## Prod. e Forn. Qualificados
Lista de Produtos e de Fornecedores Qualificados
Lista Publicada em 28/03/2024
Referência SQF | Título | Objeto de Qualificação | Código (Apenas para Fornecimento de Materiais) | Fabricante (Apenas para Fornecimento de Materiais) | Modelo (Apenas para Fornecimento de Materiais) | Código do Fabricante (Apenas para Fornecimento de Materiais) | Qualificação | Observações | Fornecedor | NIF | Data de Validade para Fornecimento à E-REDES
35/SQF/2008 | Cabinas Pré-Fabricadas | CABINA BAIXA PRE-FABRICADA 15CPF1G3 | 20136785 | Efacec Equipos | Efacec Equipos | PBT6000-39311288-01 | Qualificado |  | EFACEC ENERGIA - MÁQUINAS E EQUIPAMENTOS ELÉCTRICOS, S.A. | 504040847 | 2025-03-20 10:04
35/SQF/2008 | Cabinas Pré-Fabricadas | CABINA BAIXA PRE-FABRICADA 15CPF1G3 | 20136785 | Efacec Equipos | Efacec Equipos | PBT6000-39311323-01 | Qualificado |  | EFACEC ENERGIA - MÁQUINAS E EQUIPAMENTOS ELÉCTRICOS, S.A. | 504040847 | 2025-03-20 10:04
35/SQF/2008 | Cabinas Pré-Fabricadas | CABINA BAIXA PRE-FABRICADA 15CPF1G3 | 20136785 | Posterede | Posterede | EHCP6T1D | Qualificado |  | POSTEREDE - POSTES ELECTRICOS, S.A. | 501490302 | 2024-03-20 16:02
35/SQF/2008 | Cabinas Pré-Fabricadas | CABINA BAIXA PRE-FABRICADA 15CPF1G3 | 20136785 | prephor | abb | mcba-1t-5900-2p-24kv | Qualificado |  | MATELFE - INSTALAÇÕES ELÉCTRICAS, S.A | 502613750 | 2024-02-21 16:01
35/SQF/2008 | Cabinas Pré-Fabricadas | CABINA BAIXA PRE-FABRICADA 15CPF1G3 | 20136785 | prephor | areva | mcba-1t-5900-2p-24kv | Qualificado |  | MATELFE - INSTALAÇÕES ELÉCTRICAS, S.A | 502613750 | 2024-02-21 16:01
35/SQF/2008 | Cabinas Pré-Fabricadas | CABINA BAIXA PRE-FABRICADA 15CPF1G3 | 20136785 | prephor | efacec | mcba-1t-5900-2p-24kv | Qualificado |  | MATELFE - INSTALAÇÕES ELÉCTRICAS, S.A | 502613750 | 2024-02-21 16:01
35/SQF/2008 | Cabinas Pré-Fabricadas | CABINA BAIXA PRE-FABRICADA 15CPF1G3 | 20136785 | prephor | ormazabal | mcba-1t-5900-2p-24kv | Qualificado |  | MATELFE - INSTALAÇÕES ELÉCTRICAS, S.A | 502613750 | 2024-02-21 16:01
35/SQF/2008 | Cabinas Pré-Fabricadas | CABINA BAIXA PRE-FABRICADA 15CPF1G3 | 20136785 | PREPHOR | PREPHOR | ISOBET-1T-5900-2P-24kV | Qualificado |  | ISO-SIGMA-ENERGIA E GESTÃO LDA | 502006390 | 2025-04-10 10:38
35/SQF/2008 | Cabinas Pré-Fabricadas | CABINA BAIXA PRE-FABRICADA 15CPF1G3 | 20136785 | prephor | rb adriática | mcba-1t-5900-2p-24kv | Qualificado |  | MATELFE - INSTALAÇÕES ELÉCTRICAS, S.A | 502613750 | 2024-02-21 16:01
35/SQF/2008 | Cabinas Pré-Fabricadas | CABINA BAIXA PRE-FABRICADA 15CPF1G3 | 20136785 | prephor | schneider | mcba-1t-5900-2p-24kv | Qualificado |  | MATELFE - INSTALAÇÕES ELÉCTRICAS, S.A | 502613750 | 2024-02-21 16:01
35/SQF/2008 | Cabinas Pré-Fabricadas | CABINA BAIXA PRE-FABRICADA 15CPF1G3 | 20136785 | prephor | siemens | mcba-1t-5900-2p-24kv | Qualificado |  | MATELFE - INSTALAÇÕES ELÉCTRICAS, S.A | 502613750 | 2024-02-21 16:01
35/SQF/2008 | Cabinas Pré-Fabricadas | CABINA BAIXA PRE-FABRICADA 15CPF1G3 | 20136785 | prephor | vei | mcba-1t-5900-2p-24kv | Qualificado |  | MATELFE - INSTALAÇÕES ELÉCTRICAS, S.A | 502613750 | 2024-02-21 16:01
35/SQF/2008 | Cabinas Pré-Fabricadas | CABINA BAIXA PRE-FABRICADA 15CPF1G3 | 20136785 | Tecnipor | GUM 5900 1T-G3 |  | Qualificado |  | GOMES & TAVEIRA, LDA. | 501096108
35/SQF/2008 | Cabinas Pré-Fabricadas | CABINA BAIXA PRE-FABRICADA 15CPF1G3 | 20136785 | UNIBLOK | UNIBLOK | PFU-5 1P1T(24) | Qualificado |  | ORMAZABAL PORTUGAL, S.A | 504829432 | 2025-03-30 13:32
35/SQF/2008 | Cabinas Pré-Fabricadas | CABINA BAIXA PRE-FABRICADA 15CPF1G4 | 20136786 | Efacec Equipos | Efacec Equipos | PBT6500-39311292-01 | Qualificado |  | EFACEC ENERGIA - MÁQUINAS E EQUIPAMENTOS ELÉCTRICOS, S.A. | 504040847 | 2025-03-20 10:04
35/SQF/2008 | Cabinas Pré-Fabricadas | CABINA BAIXA PRE-FABRICADA 15CPF1G4 | 20136786 | Efacec Equipos | Efacec Equipos | PBT6500-39311325-01 | Qualificado |  | EFACEC ENERGIA - MÁQUINAS E EQUIPAMENTOS ELÉCTRICOS, S.A. | 504040847 | 2025-03-20 10:04
35/SQF/2008 | Cabinas Pré-Fabricadas | CABINA BAIXA PRE-FABRICADA 15CPF1G4 | 20136786 | Posterede | Posterede | EHCP6T1D | Qualificado |  | POSTEREDE - POSTES ELECTRICOS, S.A. | 501490302 | 2024-03-20 16:02
35/SQF/2008 | Cabinas Pré-Fabricadas | CABINA BAIXA PRE-FABRICADA 15CPF1G4 | 20136786 | prephor | abb | mcba-1t-6800-2p-24kv | Qualificado |  | MATELFE - INSTALAÇÕES ELÉCTRICAS, S.A | 502613750 | 2024-02-21 16:01
35/SQF/2008 | Cabinas Pré-Fabricadas | CABINA BAIXA PRE-FABRICADA 15CPF1G4 | 20136786 | prephor | areva | mcba-1t-6800-2p-24kv | Qualificado |  | MATELFE - INSTALAÇÕES ELÉCTRICAS, S.A | 502613750 | 2024-02-21 16:01
35/SQF/2008 | Cabinas Pré-Fabricadas | CABINA BAIXA PRE-FABRICADA 15CPF1G4 | 20136786 | prephor | efacec | mcba-1t-6800-2p-24kv | Qualificado |  | MATELFE - INSTALAÇÕES ELÉCTRICAS, S.A | 502613750 | 2024-02-21 16:01
35/SQF/2008 | Cabinas Pré-Fabricadas | CABINA BAIXA PRE-FABRICADA 15CPF1G4 | 20136786 | prephor | ormazabal | mcba-1t-6800-2p-24kv | Qualificado |  | MATELFE - INSTALAÇÕES ELÉCTRICAS, S.A | 502613750 | 2024-02-21 16:01
35/SQF/2008 | Cabinas Pré-Fabricadas | CABINA BAIXA PRE-FABRICADA 15CPF1G4 | 20136786 | PREPHOR | PREPHOR | ISOBET-1T-6800-2P-24kV | Qualificado |  | ISO-SIGMA-ENERGIA E GESTÃO LDA | 502006390 | 2025-04-10 10:38
35/SQF/2008 | Cabinas Pré-Fabricadas | CABINA BAIXA PRE-FABRICADA 15CPF1G4 | 20136786 | prephor | rb adriática | mcba-1t-6800-2p-24kv | Qualificado |  | MATELFE - INSTALAÇÕES ELÉCTRICAS, S.A | 502613750 | 2024-02-21 16:01
35/SQF/2008 | Cabinas Pré-Fabricadas | CABINA BAIXA PRE-FABRICADA 15CPF1G4 | 20136786 | prephor | schneider | mcba-1t-6800-2p-24kv | Qualificado |  | MATELFE - INSTALAÇÕES ELÉCTRICAS, S.A | 502613750 | 2024-02-21 16:01
35/SQF/2008 | Cabinas Pré-Fabricadas | CABINA BAIXA PRE-FABRICADA 15CPF1G4 | 20136786 | prephor | siemens | mcba-1t-6800-2p-24kv | Qualificado |  | MATELFE - INSTALAÇÕES ELÉCTRICAS, S.A | 502613750 | 2024-02-21 16:01
35/SQF/2008 | Cabinas Pré-Fabricadas | CABINA BAIXA PRE-FABRICADA 15CPF1G4 | 20136786 | prephor | vei | mcba-1t-6800-2p-24kv | Qualificado |  | MATELFE - INSTALAÇÕES ELÉCTRICAS, S.A | 502613750 | 2024-02-21 16:01
35/SQF/2008 | Cabinas Pré-Fabricadas | CABINA BAIXA PRE-FABRICADA 15CPF1G4 | 20136786 | Tecnipor | GUM 6800 1T-G4 |  | Qualificado |  | GOMES & TAVEIRA, LDA. | 501096108
35/SQF/2008 | Cabinas Pré-Fabricadas | CABINA BAIXA PRE-FABRICADA 15CPF1G4 | 20136786 | UNIBLOK | UNIBLOK | PFU-7 1P1T | Qualificado |  | ORMAZABAL PORTUGAL, S.A | 504829432 | 2025-03-30 13:32
35/SQF/2008 | Cabinas Pré-Fabricadas | CABINA BAIXA PRE-FABRICADA 15CPF1P3 | 20136781 | Efacec Equipos | Efacec Equipos | PBT4500-39311230-01 | Qualificado |  | EFACEC ENERGIA - MÁQUINAS E EQUIPAMENTOS ELÉCTRICOS, S.A. | 504040847 | 2025-03-20 10:04
35/SQF/2008 | Cabinas Pré-Fabricadas | CABINA BAIXA PRE-FABRICADA 15CPF1P3 | 20136781 | Efacec Equipos | Efacec Equipos | PBT4500-39311320-01 | Qualificado |  | EFACEC ENERGIA - MÁQUINAS E EQUIPAMENTOS ELÉCTRICOS, S.A. | 504040847 | 2025-03-20 10:04
35/SQF/2008 | Cabinas Pré-Fabricadas | CABINA BAIXA PRE-FABRICADA 15CPF1P3 | 20136781 | Efacec Equipos | Efacec Equipos | PBT4500-39311430-01 | Qualificado |  | EFACEC ENERGIA - MÁQUINAS E EQUIPAMENTOS ELÉCTRICOS, S.A. | 504040847 | 2025-03-20 10:04
35/SQF/2008 | Cabinas Pré-Fabricadas | CABINA BAIXA PRE-FABRICADA 15CPF1P3 | 20136781 | Efacec Equipos | Efacec Equipos | PBT4500-393120003-01 | Qualificado |  | EFACEC ENERGIA - MÁQUINAS E EQUIPAMENTOS ELÉCTRICOS, S.A. | 504040847 | 2025-03-20 10:04
35/SQF/2008 | Cabinas Pré-Fabricadas | CABINA BAIXA PRE-FABRICADA 15CPF1P3 | 20136781 | Posterede | Posterede | EHCP4T1D | Qualificado |  | POSTEREDE - POSTES ELECTRICOS, S.A. | 501490302 | 2024-03-20 16:02
35/SQF/2008 | Cabinas Pré-Fabricadas | CABINA BAIXA PRE-FABRICADA 15CPF1P3 | 20136781 | prephor | abb | mcba-1t-4250-2p-24kv | Qualificado |  | MATELFE - INSTALAÇÕES ELÉCTRICAS, S.A | 502613750 | 2024-02-21 16:01
35/SQF/2008 | Cabinas Pré-Fabricadas | CABINA BAIXA PRE-FABRICADA 15CPF1P3 | 20136781 | prephor | areva | mcba-1t-4250-2p-24kv | Qualificado |  | MATELFE - INSTALAÇÕES ELÉCTRICAS, S.A | 502613750 | 2024-02-21 16:01
35/SQF/2008 | Cabinas Pré-Fabricadas | CABINA BAIXA PRE-FABRICADA 15CPF1P3 | 20136781 | prephor | efacec | mcba-1t-4250-2p-24kv | Qualificado |  | MATELFE - INSTALAÇÕES ELÉCTRICAS, S.A | 502613750 | 2024-02-21 16:01
35/SQF/2008 | Cabinas Pré-Fabricadas | CABINA BAIXA PRE-FABRICADA 15CPF1P3 | 20136781 | prephor | ormazabal | mcba-1t-4250-2p-24kv | Qualificado |  | MATELFE - INSTALAÇÕES ELÉCTRICAS, S.A | 502613750 | 2024-02-21 16:01
35/SQF/2008 | Cabinas Pré-Fabricadas | CABINA BAIXA PRE-FABRICADA 15CPF1P3 | 20136781 | PREPHOR | PREPHOR | ISOBET-1T-4250-2P-24kV | Qualificado |  | ISO-SIGMA-ENERGIA E GESTÃO LDA | 502006390 | 2025-04-10 10:38
35/SQF/2008 | Cabinas Pré-Fabricadas | CABINA BAIXA PRE-FABRICADA 15CPF1P3 | 20136781 | prephor | rb adriática | mcba-1t-4250-2p-24kv | Qualificado |  | MATELFE - INSTALAÇÕES ELÉCTRICAS, S.A | 502613750 | 2024-02-21 16:01
35/SQF/2008 | Cabinas Pré-Fabricadas | CABINA BAIXA PRE-FABRICADA 15CPF1P3 | 20136781 | prephor | schneider | mcba-1t-4250-2p-24kv | Qualificado |  | MATELFE - INSTALAÇÕES ELÉCTRICAS, S.A | 502613750 | 2024-02-21 16:01
35/SQF/2008 | Cabinas Pré-Fabricadas | CABINA BAIXA PRE-FABRICADA 15CPF1P3 | 20136781 | prephor | siemens | mcba-1t-4250-2p-24kv | Qualificado |  | MATELFE - INSTALAÇÕES ELÉCTRICAS, S.A | 502613750 | 2024-02-21 16:01
35/SQF/2008 | Cabinas Pré-Fabricadas | CABINA BAIXA PRE-FABRICADA 15CPF1P3 | 20136781 | prephor | vei | mcba-1t-4250-2p-24kv | Qualificado |  | MATELFE - INSTALAÇÕES ELÉCTRICAS, S.A | 502613750 | 2024-02-21 16:01
35/SQF/2008 | Cabinas Pré-Fabricadas | CABINA BAIXA PRE-FABRICADA 15CPF1P3 | 20136781 | Tecnipor | GUM 4250 1T-P3 |  | Qualificado |  | GOMES & TAVEIRA, LDA. | 501096108
35/SQF/2008 | Cabinas Pré-Fabricadas | CABINA BAIXA PRE-FABRICADA 15CPF1P3 | 20136781 | UNIBLOK | UNIBLOK | PFU-4 1P1T(24) | Qualificado |  | ORMAZABAL PORTUGAL, S.A | 504829432 | 2025-03-30 13:32
35/SQF/2008 | Cabinas Pré-Fabricadas | CABINA BAIXA PRE-FABRICADA 15CPF1P4 | 20136782 | Efacec Equipos | Efacec Equipos | PBT5000-39311283-01 | Qualificado |  | EFACEC ENERGIA - MÁQUINAS E EQUIPAMENTOS ELÉCTRICOS, S.A. | 504040847 | 2025-03-20 10:04
35/SQF/2008 | Cabinas Pré-Fabricadas | CABINA BAIXA PRE-FABRICADA 15CPF1P4 | 20136782 | Efacec Equipos | Efacec Equipos | PBT5000-39311319-01 | Qualificado |  | EFACEC ENERGIA - MÁQUINAS E EQUIPAMENTOS ELÉCTRICOS, S.A. | 504040847 | 2025-03-20 10:04
35/SQF/2008 | Cabinas Pré-Fabricadas | CABINA BAIXA PRE-FABRICADA 15CPF1P4 | 20136782 | Posterede | Posterede | EHCP4T1D | Qualificado |  | POSTEREDE - POSTES ELECTRICOS, S.A. | 501490302 | 2024-03-20 16:02
35/SQF/2008 | Cabinas Pré-Fabricadas | CABINA BAIXA PRE-FABRICADA 15CPF1P4 | 20136782 | prephor | abb | mcba-1t-4800-2p-24kv | Qualificado |  | MATELFE - INSTALAÇÕES ELÉCTRICAS, S.A | 502613750 | 2024-02-21 16:01
35/SQF/2008 | Cabinas Pré-Fabricadas | CABINA BAIXA PRE-FABRICADA 15CPF1P4 | 20136782 | prephor | areva | mcba-1t-4800-2p-24kv | Qualificado |  | MATELFE - INSTALAÇÕES ELÉCTRICAS, S.A | 502613750 | 2024-02-21 16:01
35/SQF/2008 | Cabinas Pré-Fabricadas | CABINA BAIXA PRE-FABRICADA 15CPF1P4 | 20136782 | prephor | efacec | mcba-1t-4800-2p-24kv | Qualificado |  | MATELFE - INSTALAÇÕES ELÉCTRICAS, S.A | 502613750 | 2024-02-21 16:01
35/SQF/2008 | Cabinas Pré-Fabricadas | CABINA BAIXA PRE-FABRICADA 15CPF1P4 | 20136782 | prephor | ormazabal | mcba-1t-4800-2p-24kv | Qualificado |  | MATELFE - INSTALAÇÕES ELÉCTRICAS, S.A | 502613750 | 2024-02-21 16:01
35/SQF/2008 | Cabinas Pré-Fabricadas | CABINA BAIXA PRE-FABRICADA 15CPF1P4 | 20136782 | PREPHOR | PREPHOR | ISOBET-1T-4800-2P-24kV | Qualificado |  | ISO-SIGMA-ENERGIA E GESTÃO LDA | 502006390 | 2025-04-10 10:38
35/SQF/2008 | Cabinas Pré-Fabricadas | CABINA BAIXA PRE-FABRICADA 15CPF1P4 | 20136782 | prephor | rb adriática | mcba-1t-4800-2p-24kv | Qualificado |  | MATELFE - INSTALAÇÕES ELÉCTRICAS, S.A | 502613750 | 2024-02-21 16:01
35/SQF/2008 | Cabinas Pré-Fabricadas | CABINA BAIXA PRE-FABRICADA 15CPF1P4 | 20136782 | prephor | schneider | mcba-1t-4800-2p-24kv | Qualificado |  | MATELFE - INSTALAÇÕES ELÉCTRICAS, S.A | 502613750 | 2024-02-21 16:01
35/SQF/2008 | Cabinas Pré-Fabricadas | CABINA BAIXA PRE-FABRICADA 15CPF1P4 | 20136782 | prephor | siemens | mcba-1t-4800-2p-24kv | Qualificado |  | MATELFE - INSTALAÇÕES ELÉCTRICAS, S.A | 502613750 | 2024-02-21 16:01
35/SQF/2008 | Cabinas Pré-Fabricadas | CABINA BAIXA PRE-FABRICADA 15CPF1P4 | 20136782 | prephor | vei | mcba-1t-4800-2p-24kv | Qualificado |  | MATELFE - INSTALAÇÕES ELÉCTRICAS, S.A | 502613750 | 2024-02-21 16:01
35/SQF/2008 | Cabinas Pré-Fabricadas | CABINA BAIXA PRE-FABRICADA 15CPF1P4 | 20136782 | Tecnipor | GUM 4800 1T-P4 |  | Qualificado |  | GOMES & TAVEIRA, LDA. | 501096108
35/SQF/2008 | Cabinas Pré-Fabricadas | CABINA BAIXA PRE-FABRICADA 15CPF1P4 | 20136782 | UNIBLOK | UNIBLOK | PFU-5 1P1T(24) | Qualificado |  | ORMAZABAL PORTUGAL, S.A | 504829432 | 2025-03-30 13:32
35/SQF/2008 | Cabinas Pré-Fabricadas | CABINA BAIXA PRE-FABRICADA 15CPF2G4 | 20136787 | Efacec Equipos | Efacec Equipos | PBT8500-39311310-01 | Qualificado |  | EFACEC ENERGIA - MÁQUINAS E EQUIPAMENTOS ELÉCTRICOS, S.A. | 504040847 | 2025-03-20 10:04
35/SQF/2008 | Cabinas Pré-Fabricadas | CABINA BAIXA PRE-FABRICADA 15CPF2G4 | 20136787 | Efacec Equipos | Efacec Equipos | PBT8500-39311329-01 | Qualificado |  | EFACEC ENERGIA - MÁQUINAS E EQUIPAMENTOS ELÉCTRICOS, S.A. | 504040847 | 2025-03-20 10:04
35/SQF/2008 | Cabinas Pré-Fabricadas | CABINA BAIXA PRE-FABRICADA 15CPF2G4 | 20136787 | Posterede | Posterede | EHCP8T2L | Qualificado |  | POSTEREDE - POSTES ELECTRICOS, S.A. | 501490302 | 2024-03-20 16:02
35/SQF/2008 | Cabinas Pré-Fabricadas | CABINA BAIXA PRE-FABRICADA 15CPF2G4 | 20136787 | prephor | abb | mcba-2t-8300-3p- 24kv | Qualificado |  | MATELFE - INSTALAÇÕES ELÉCTRICAS, S.A | 502613750 | 2024-02-21 16:01
35/SQF/2008 | Cabinas Pré-Fabricadas | CABINA BAIXA PRE-FABRICADA 15CPF2G4 | 20136787 | prephor | areva | mcba-2t-8300-3p- 24kv | Qualificado |  | MATELFE - INSTALAÇÕES ELÉCTRICAS, S.A | 502613750 | 2024-02-21 16:01
35/SQF/2008 | Cabinas Pré-Fabricadas | CABINA BAIXA PRE-FABRICADA 15CPF2G4 | 20136787 | prephor | efacec | mcba-2t-8300-3p- 24kv | Qualificado |  | MATELFE - INSTALAÇÕES ELÉCTRICAS, S.A | 502613750 | 2024-02-21 16:01
35/SQF/2008 | Cabinas Pré-Fabricadas | CABINA BAIXA PRE-FABRICADA 15CPF2G4 | 20136787 | prephor | ormazabal | mcba-2t-8300-3p- 24kv | Qualificado |  | MATELFE - INSTALAÇÕES ELÉCTRICAS, S.A | 502613750 | 2024-02-21 16:01
35/SQF/2008 | Cabinas Pré-Fabricadas | CABINA BAIXA PRE-FABRICADA 15CPF2G4 | 20136787 | PREPHOR | PREPHOR | ISOBET-2T-8300-3P-24kV | Qualificado |  | ISO-SIGMA-ENERGIA E GESTÃO LDA | 502006390 | 2025-04-10 10:38
35/SQF/2008 | Cabinas Pré-Fabricadas | CABINA BAIXA PRE-FABRICADA 15CPF2G4 | 20136787 | prephor | rb adriática | mcba-2t-8300-3p- 24kv | Qualificado |  | MATELFE - INSTALAÇÕES ELÉCTRICAS, S.A | 502613750 | 2024-02-21 16:01
35/SQF/2008 | Cabinas Pré-Fabricadas | CABINA BAIXA PRE-FABRICADA 15CPF2G4 | 20136787 | prephor | schneider | mcba-2t-8300-3p- 24kv | Qualificado |  | MATELFE - INSTALAÇÕES ELÉCTRICAS, S.A | 502613750 | 2024-02-21 16:01
35/SQF/2008 | Cabinas Pré-Fabricadas | CABINA BAIXA PRE-FABRICADA 15CPF2G4 | 20136787 | prephor | siemens | mcba-2t-8300-3p- 24kv | Qualificado |  | MATELFE - INSTALAÇÕES ELÉCTRICAS, S.A | 502613750 | 2024-02-21 16:01
35/SQF/2008 | Cabinas Pré-Fabricadas | CABINA BAIXA PRE-FABRICADA 15CPF2G4 | 20136787 | prephor | vei | mcba-2t-8300-3p- 24kv | Qualificado |  | MATELFE - INSTALAÇÕES ELÉCTRICAS, S.A | 502613750 | 2024-02-21 16:01
35/SQF/2008 | Cabinas Pré-Fabricadas | CABINA BAIXA PRE-FABRICADA 15CPF2G4 | 20136787 | Tecnipor | GUM 7600 2T-G4 |  | Qualificado |  | GOMES & TAVEIRA, LDA. | 501096108
35/SQF/2008 | Cabinas Pré-Fabricadas | CABINA BAIXA PRE-FABRICADA 15CPF2G4 | 20136787 | UNIBLOK | UNIBLOK | PFU-7 1P2T | Qualificado |  | ORMAZABAL PORTUGAL, S.A | 504829432 | 2025-03-30 13:32
35/SQF/2008 | Cabinas Pré-Fabricadas | CABINA BAIXA PRE-FABRICADA 15CPF2G5 | 20136788 | Efacec Equipos | Efacec Equipos | PBT9500-39311314-01 | Qualificado |  | EFACEC ENERGIA - MÁQUINAS E EQUIPAMENTOS ELÉCTRICOS, S.A. | 504040847 | 2025-03-20 10:04
35/SQF/2008 | Cabinas Pré-Fabricadas | CABINA BAIXA PRE-FABRICADA 15CPF2G5 | 20136788 | Efacec Equipos | Efacec Equipos | PBT9500-39311331-01 | Qualificado |  | EFACEC ENERGIA - MÁQUINAS E EQUIPAMENTOS ELÉCTRICOS, S.A. | 504040847 | 2025-03-20 10:04
35/SQF/2008 | Cabinas Pré-Fabricadas | CABINA BAIXA PRE-FABRICADA 15CPF2G5 | 20136788 | Posterede | Posterede | ECB-9T2L | Qualificado |  | POSTEREDE - POSTES ELECTRICOS, S.A. | 501490302 | 2024-03-20 16:02
35/SQF/2008 | Cabinas Pré-Fabricadas | CABINA BAIXA PRE-FABRICADA 15CPF2G5 | 20136788 | prephor | abb | mcba-2t-8500-3p-24kv | Qualificado |  | MATELFE - INSTALAÇÕES ELÉCTRICAS, S.A | 502613750 | 2024-02-21 16:01
35/SQF/2008 | Cabinas Pré-Fabricadas | CABINA BAIXA PRE-FABRICADA 15CPF2G5 | 20136788 | prephor | areva | mcba-2t-8500-3p-24kv | Qualificado |  | MATELFE - INSTALAÇÕES ELÉCTRICAS, S.A | 502613750 | 2024-02-21 16:01
35/SQF/2008 | Cabinas Pré-Fabricadas | CABINA BAIXA PRE-FABRICADA 15CPF2G5 | 20136788 | prephor | efacec | mcba-2t-8500-3p-24kv | Qualificado |  | MATELFE - INSTALAÇÕES ELÉCTRICAS, S.A | 502613750 | 2024-02-21 16:01
35/SQF/2008 | Cabinas Pré-Fabricadas | CABINA BAIXA PRE-FABRICADA 15CPF2G5 | 20136788 | prephor | ormazabal | mcba-2t-8500-3p-24kv | Qualificado |  | MATELFE - INSTALAÇÕES ELÉCTRICAS, S.A | 502613750 | 2024-02-21 16:01
35/SQF/2008 | Cabinas Pré-Fabricadas | CABINA BAIXA PRE-FABRICADA 15CPF2G5 | 20136788 | PREPHOR | PREPHOR | ISOBET-2T-8500-3P-24kV | Qualificado |  | ISO-SIGMA-ENERGIA E GESTÃO LDA | 502006390 | 2025-04-10 10:38
35/SQF/2008 | Cabinas Pré-Fabricadas | CABINA BAIXA PRE-FABRICADA 15CPF2G5 | 20136788 | prephor | rb adriática | mcba-2t-8500-3p-24kv | Qualificado |  | MATELFE - INSTALAÇÕES ELÉCTRICAS, S.A | 502613750 | 2024-02-21 16:01
35/SQF/2008 | Cabinas Pré-Fabricadas | CABINA BAIXA PRE-FABRICADA 15CPF2G5 | 20136788 | prephor | schneider | mcba-2t-8500-3p-24kv | Qualificado |  | MATELFE - INSTALAÇÕES ELÉCTRICAS, S.A | 502613750 | 2024-02-21 16:01
35/SQF/2008 | Cabinas Pré-Fabricadas | CABINA BAIXA PRE-FABRICADA 15CPF2G5 | 20136788 | prephor | siemens | mcba-2t-8500-3p-24kv | Qualificado |  | MATELFE - INSTALAÇÕES ELÉCTRICAS, S.A | 502613750 | 2024-02-21 16:01
35/SQF/2008 | Cabinas Pré-Fabricadas | CABINA BAIXA PRE-FABRICADA 15CPF2G5 | 20136788 | prephor | vei | mcba-2t-8500-3p-24kv | Qualificado |  | MATELFE - INSTALAÇÕES ELÉCTRICAS, S.A | 502613750 | 2024-02-21 16:01
35/SQF/2008 | Cabinas Pré-Fabricadas | CABINA BAIXA PRE-FABRICADA 15CPF2G5 | 20136788 | Tecnipor | GUM 8700 2T-G5 |  | Qualificado |  | GOMES & TAVEIRA, LDA. | 501096108
35/SQF/2008 | Cabinas Pré-Fabricadas | CABINA BAIXA PRE-FABRICADA 15CPF2P4 | 20136783 | Efacec Equipos | Efacec Equipos | PBT7500-39311296-01 | Qualificado |  | EFACEC ENERGIA - MÁQUINAS E EQUIPAMENTOS ELÉCTRICOS, S.A. | 504040847 | 2025-03-20 10:04
35/SQF/2008 | Cabinas Pré-Fabricadas | CABINA BAIXA PRE-FABRICADA 15CPF2P4 | 20136783 | Efacec Equipos | Efacec Equipos | PBT7500-39311327-01 | Qualificado |  | EFACEC ENERGIA - MÁQUINAS E EQUIPAMENTOS ELÉCTRICOS, S.A. | 504040847 | 2025-03-20 10:04
35/SQF/2008 | Cabinas Pré-Fabricadas | CABINA BAIXA PRE-FABRICADA 15CPF2P4 | 20136783 | Posterede | Posterede | EHCP7T2L | Qualificado |  | POSTEREDE - POSTES ELECTRICOS, S.A. | 501490302 | 2024-03-20 16:02
35/SQF/2008 | Cabinas Pré-Fabricadas | CABINA BAIXA PRE-FABRICADA 15CPF2P4 | 20136783 | prephor | abb | mcba-2t-7000-3p- 24kv | Qualificado |  | MATELFE - INSTALAÇÕES ELÉCTRICAS, S.A | 502613750 | 2024-02-21 16:01
35/SQF/2008 | Cabinas Pré-Fabricadas | CABINA BAIXA PRE-FABRICADA 15CPF2P4 | 20136783 | prephor | areva | mcba-2t-7000-3p- 24kv | Qualificado |  | MATELFE - INSTALAÇÕES ELÉCTRICAS, S.A | 502613750 | 2024-02-21 16:01
35/SQF/2008 | Cabinas Pré-Fabricadas | CABINA BAIXA PRE-FABRICADA 15CPF2P4 | 20136783 | prephor | efacec | mcba-2t-7000-3p- 24kv | Qualificado |  | MATELFE - INSTALAÇÕES ELÉCTRICAS, S.A | 502613750 | 2024-02-21 16:01
35/SQF/2008 | Cabinas Pré-Fabricadas | CABINA BAIXA PRE-FABRICADA 15CPF2P4 | 20136783 | prephor | ormazabal | mcba-2t-7000-3p- 24kv | Qualificado |  | MATELFE - INSTALAÇÕES ELÉCTRICAS, S.A | 502613750 | 2024-02-21 16:01
35/SQF/2008 | Cabinas Pré-Fabricadas | CABINA BAIXA PRE-FABRICADA 15CPF2P4 | 20136783 | PREPHOR | PREPHOR | ISOBET-2T-7000-3P-24kV | Qualificado |  | ISO-SIGMA-ENERGIA E GESTÃO LDA | 502006390 | 2025-04-10 10:38
35/SQF/2008 | Cabinas Pré-Fabricadas | CABINA BAIXA PRE-FABRICADA 15CPF2P4 | 20136783 | prephor | rb adriática | mcba-2t-7000-3p- 24kv | Qualificado |  | MATELFE - INSTALAÇÕES ELÉCTRICAS, S.A | 502613750 | 2024-02-21 16:01
35/SQF/2008 | Cabinas Pré-Fabricadas | CABINA BAIXA PRE-FABRICADA 15CPF2P4 | 20136783 | prephor | schneider | mcba-2t-7000-3p- 24kv | Qualificado |  | MATELFE - INSTALAÇÕES ELÉCTRICAS, S.A | 502613750 | 2024-02-21 16:01
35/SQF/2008 | Cabinas Pré-Fabricadas | CABINA BAIXA PRE-FABRICADA 15CPF2P4 | 20136783 | prephor | siemens | mcba-2t-7000-3p- 24kv | Qualificado |  | MATELFE - INSTALAÇÕES ELÉCTRICAS, S.A | 502613750 | 2024-02-21 16:01
35/SQF/2008 | Cabinas Pré-Fabricadas | CABINA BAIXA PRE-FABRICADA 15CPF2P4 | 20136783 | prephor | vei | mcba-2t-7000-3p- 24kv | Qualificado |  | MATELFE - INSTALAÇÕES ELÉCTRICAS, S.A | 502613750 | 2024-02-21 16:01
35/SQF/2008 | Cabinas Pré-Fabricadas | CABINA BAIXA PRE-FABRICADA 15CPF2P4 | 20136783 | Tecnipor | GUM 7300 2T-P4 |  | Qualificado |  | GOMES & TAVEIRA, LDA. | 501096108
35/SQF/2008 | Cabinas Pré-Fabricadas | CABINA BAIXA PRE-FABRICADA 15CPF2P4 | 20136783 | UNIBLOK | UNIBLOK | PFU-7 1P2T | Qualificado |  | ORMAZABAL PORTUGAL, S.A | 504829432 | 2025-03-30 13:32
35/SQF/2008 | Cabinas Pré-Fabricadas | CABINA BAIXA PRE-FABRICADA 15CPF2P5 | 20136784 | Efacec Equipos | Efacec Equipos | PBT7500-39311296-01 | Qualificado |  | EFACEC ENERGIA - MÁQUINAS E EQUIPAMENTOS ELÉCTRICOS, S.A. | 504040847 | 2025-03-20 10:04
35/SQF/2008 | Cabinas Pré-Fabricadas | CABINA BAIXA PRE-FABRICADA 15CPF2P5 | 20136784 | Efacec Equipos | Efacec Equipos | PBT7500-39311383-01 | Qualificado |  | EFACEC ENERGIA - MÁQUINAS E EQUIPAMENTOS ELÉCTRICOS, S.A. | 504040847 | 2025-03-20 10:04
35/SQF/2008 | Cabinas Pré-Fabricadas | CABINA BAIXA PRE-FABRICADA 15CPF2P5 | 20136784 | Posterede | Posterede | EHCP8T2L | Qualificado |  | POSTEREDE - POSTES ELECTRICOS, S.A. | 501490302 | 2024-03-20 16:02
35/SQF/2008 | Cabinas Pré-Fabricadas | CABINA BAIXA PRE-FABRICADA 15CPF2P5 | 20136784 | prephor | abb | mcba-2t-7800-3p-24kv | Qualificado |  | MATELFE - INSTALAÇÕES ELÉCTRICAS, S.A | 502613750 | 2024-02-21 16:01
35/SQF/2008 | Cabinas Pré-Fabricadas | CABINA BAIXA PRE-FABRICADA 15CPF2P5 | 20136784 | prephor | areva | mcba-2t-7800-3p-24kv | Qualificado |  | MATELFE - INSTALAÇÕES ELÉCTRICAS, S.A | 502613750 | 2024-02-21 16:01
35/SQF/2008 | Cabinas Pré-Fabricadas | CABINA BAIXA PRE-FABRICADA 15CPF2P5 | 20136784 | prephor | efacec | mcba-2t-7800-3p-24kv | Qualificado |  | MATELFE - INSTALAÇÕES ELÉCTRICAS, S.A | 502613750 | 2024-02-21 16:01
35/SQF/2008 | Cabinas Pré-Fabricadas | CABINA BAIXA PRE-FABRICADA 15CPF2P5 | 20136784 | prephor | ormazabal | mcba-2t-7800-3p-24kv | Qualificado |  | MATELFE - INSTALAÇÕES ELÉCTRICAS, S.A | 502613750 | 2024-02-21 16:01
35/SQF/2008 | Cabinas Pré-Fabricadas | CABINA BAIXA PRE-FABRICADA 15CPF2P5 | 20136784 | PREPHOR | PREPHOR | ISOBET-2T-7800-3P-24kV | Qualificado |  | ISO-SIGMA-ENERGIA E GESTÃO LDA | 502006390 | 2025-04-10 10:38
35/SQF/2008 | Cabinas Pré-Fabricadas | CABINA BAIXA PRE-FABRICADA 15CPF2P5 | 20136784 | prephor | rb adriática | mcba-2t-7800-3p-24kv | Qualificado |  | MATELFE - INSTALAÇÕES ELÉCTRICAS, S.A | 502613750 | 2024-02-21 16:01
35/SQF/2008 | Cabinas Pré-Fabricadas | CABINA BAIXA PRE-FABRICADA 15CPF2P5 | 20136784 | prephor | schneider | mcba-2t-7800-3p-24kv | Qualificado |  | MATELFE - INSTALAÇÕES ELÉCTRICAS, S.A | 502613750 | 2024-02-21 16:01
35/SQF/2008 | Cabinas Pré-Fabricadas | CABINA BAIXA PRE-FABRICADA 15CPF2P5 | 20136784 | prephor | siemens | mcba-2t-7800-3p-24kv | Qualificado |  | MATELFE - INSTALAÇÕES ELÉCTRICAS, S.A | 502613750 | 2024-02-21 16:01
35/SQF/2008 | Cabinas Pré-Fabricadas | CABINA BAIXA PRE-FABRICADA 15CPF2P5 | 20136784 | prephor | vei | mcba-2t-7800-3p-24kv | Qualificado |  | MATELFE - INSTALAÇÕES ELÉCTRICAS, S.A | 502613750 | 2024-02-21 16:01
35/SQF/2008 | Cabinas Pré-Fabricadas | CABINA BAIXA PRE-FABRICADA 15CPF2P5 | 20136784 | Tecnipor | GUM 7300 2T-P5 |  | Qualificado |  | GOMES & TAVEIRA, LDA. | 501096108
35/SQF/2008 | Cabinas Pré-Fabricadas | CABINA BAIXA PRE-FABRICADA 15CPF2P5 | 20136784 | UNIBLOK | UNIBLOK | PFU-7 1P2T | Qualificado |  | ORMAZABAL PORTUGAL, S.A | 504829432 | 2025-03-30 13:32
35/SQF/2008 | Cabinas Pré-Fabricadas | CABINA BAIXA PRE-FABRICADA 15CPO1G3 | 20193419 | Posterede | Posterede | M110T1D | Qualificado |  | POSTEREDE - POSTES ELECTRICOS, S.A. | 501490302 | 2024-03-20 16:02
35/SQF/2008 | Cabinas Pré-Fabricadas | CABINA BAIXA PRE-FABRICADA 15CPO1G4 | 20193530 | Posterede | Posterede | M110T1D | Qualificado |  | POSTEREDE - POSTES ELECTRICOS, S.A. | 501490302 | 2024-03-20 16:02
35/SQF/2008 | Cabinas Pré-Fabricadas | CABINA BAIXA PRE-FABRICADA 15CPO1P3 | 20193531 | Posterede | Posterede | R1010T1D | Qualificado |  | POSTEREDE - POSTES ELECTRICOS, S.A. | 501490302 | 2024-03-20 16:02
35/SQF/2008 | Cabinas Pré-Fabricadas | CABINA BAIXA PRE-FABRICADA 15CPO1P4 | 20193532 | Posterede | Posterede | R1010T1D | Qualificado |  | POSTEREDE - POSTES ELECTRICOS, S.A. | 501490302 | 2024-03-20 16:02
35/SQF/2008 | Cabinas Pré-Fabricadas | CABINA BAIXA PRE-FABRICADA 15CPO1P4 | 20193532 | Tecnipor | GUM 4800 1T-P4 |  | Qualificado |  | GOMES & TAVEIRA, LDA. | 501096108
35/SQF/2008 | Cabinas Pré-Fabricadas | CABINA BAIXA PRE-FABRICADA 15CPO2G4 | 20193533 | Posterede | Posterede | M11T2L | Qualificado |  | POSTEREDE - POSTES ELECTRICOS, S.A. | 501490302 | 2024-03-20 16:02
35/SQF/2008 | Cabinas Pré-Fabricadas | CABINA BAIXA PRE-FABRICADA 15CPO2G5 | 20193534 | Posterede | Posterede | M11010T2L | Qualificado |  | POSTEREDE - POSTES ELECTRICOS, S.A. | 501490302 | 2024-03-20 16:02
35/SQF/2008 | Cabinas Pré-Fabricadas | CABINA BAIXA PRE-FABRICADA 15CPO2P4 | 20193535 | Posterede | Posterede | M11T2L | Qualificado |  | POSTEREDE - POSTES ELECTRICOS, S.A. | 501490302 | 2024-03-20 16:02
35/SQF/2008 | Cabinas Pré-Fabricadas | CABINA BAIXA PRE-FABRICADA 15CPO2P5 | 20193536 | Posterede | Posterede | M11T2L | Qualificado |  | POSTEREDE - POSTES ELECTRICOS, S.A. | 501490302 | 2024-03-20 16:02
35/SQF/2008 | Cabinas Pré-Fabricadas | CABINA BAIXA PRE-FABRICADA 30CPF1G3 | 20136793 | Efacec Equipos | Efacec Equipos | PBT6000-39311341-01 | Qualificado |  | EFACEC ENERGIA - MÁQUINAS E EQUIPAMENTOS ELÉCTRICOS, S.A. | 504040847 | 2025-03-20 10:04
35/SQF/2008 | Cabinas Pré-Fabricadas | CABINA BAIXA PRE-FABRICADA 30CPF1G3 | 20136793 | Efacec Equipos | Efacec Equipos | PBT6000-39311361-01 | Qualificado |  | EFACEC ENERGIA - MÁQUINAS E EQUIPAMENTOS ELÉCTRICOS, S.A. | 504040847 | 2025-03-20 10:04
35/SQF/2008 | Cabinas Pré-Fabricadas | CABINA BAIXA PRE-FABRICADA 30CPF1G3 | 20136793 | Posterede | Posterede | EHCP6T1D36P | Qualificado |  | POSTEREDE - POSTES ELECTRICOS, S.A. | 501490302 | 2024-03-20 16:02
35/SQF/2008 | Cabinas Pré-Fabricadas | CABINA BAIXA PRE-FABRICADA 30CPF1G3 | 20136793 | prephor | abb | mcba-1t-5900-2p-36kv | Qualificado |  | MATELFE - INSTALAÇÕES ELÉCTRICAS, S.A | 502613750 | 2024-02-21 16:01
35/SQF/2008 | Cabinas Pré-Fabricadas | CABINA BAIXA PRE-FABRICADA 30CPF1G3 | 20136793 | prephor | efacec | mcba-1t-5900-2p-36kv | Qualificado |  | MATELFE - INSTALAÇÕES ELÉCTRICAS, S.A | 502613750 | 2024-02-21 16:01
35/SQF/2008 | Cabinas Pré-Fabricadas | CABINA BAIXA PRE-FABRICADA 30CPF1G3 | 20136793 | prephor | ormazabal | mcba-1t-5900-2p-36kv | Qualificado |  | MATELFE - INSTALAÇÕES ELÉCTRICAS, S.A | 502613750 | 2024-02-21 16:01
35/SQF/2008 | Cabinas Pré-Fabricadas | CABINA BAIXA PRE-FABRICADA 30CPF1G3 | 20136793 | prephor | schneider | mcba-1t-5900-2p-36kv | Qualificado |  | MATELFE - INSTALAÇÕES ELÉCTRICAS, S.A | 502613750 | 2024-02-21 16:01
35/SQF/2008 | Cabinas Pré-Fabricadas | CABINA BAIXA PRE-FABRICADA 30CPF1G3 | 20136793 | prephor | vei | mcba-1t-5900-2p-36kv | Qualificado |  | MATELFE - INSTALAÇÕES ELÉCTRICAS, S.A | 502613750 | 2024-02-21 16:01
35/SQF/2008 | Cabinas Pré-Fabricadas | CABINA BAIXA PRE-FABRICADA 30CPF1G3 | 20136793 | Tecnipor | GUM 5900 1T-G3 |  | Qualificado |  | GOMES & TAVEIRA, LDA. | 501096108
35/SQF/2008 | Cabinas Pré-Fabricadas | CABINA BAIXA PRE-FABRICADA 30CPF1G3 | 20136793 | UNIBLOK | UNIBLOK | PFU-5 1P1T(36) | Qualificado |  | ORMAZABAL PORTUGAL, S.A | 504829432 | 2025-03-30 13:32
35/SQF/2008 | Cabinas Pré-Fabricadas | CABINA BAIXA PRE-FABRICADA 30CPF1G4 | 20136794 | Efacec Equipos | Efacec Equipos | PBT6500-39311365-01 | Qualificado |  | EFACEC ENERGIA - MÁQUINAS E EQUIPAMENTOS ELÉCTRICOS, S.A. | 504040847 | 2025-03-20 10:04
35/SQF/2008 | Cabinas Pré-Fabricadas | CABINA BAIXA PRE-FABRICADA 30CPF1G4 | 20136794 | Efacec Equipos | Efacec Equipos | PBT7000-39311343-01 | Qualificado |  | EFACEC ENERGIA - MÁQUINAS E EQUIPAMENTOS ELÉCTRICOS, S.A. | 504040847 | 2025-03-20 10:04
35/SQF/2008 | Cabinas Pré-Fabricadas | CABINA BAIXA PRE-FABRICADA 30CPF1G4 | 20136794 | Posterede | Posterede | EHCP7T1D36P | Qualificado |  | POSTEREDE - POSTES ELECTRICOS, S.A. | 501490302 | 2024-03-20 16:02
35/SQF/2008 | Cabinas Pré-Fabricadas | CABINA BAIXA PRE-FABRICADA 30CPF1G4 | 20136794 | prephor | abb | mcba-1t-6800-2p-36kv | Qualificado |  | MATELFE - INSTALAÇÕES ELÉCTRICAS, S.A | 502613750 | 2024-02-21 16:01
35/SQF/2008 | Cabinas Pré-Fabricadas | CABINA BAIXA PRE-FABRICADA 30CPF1G4 | 20136794 | prephor | efacec | mcba-1t-6800-2p-36kv | Qualificado |  | MATELFE - INSTALAÇÕES ELÉCTRICAS, S.A | 502613750 | 2024-02-21 16:01
35/SQF/2008 | Cabinas Pré-Fabricadas | CABINA BAIXA PRE-FABRICADA 30CPF1G4 | 20136794 | prephor | ormazabal | mcba-1t-6800-2p-36kv | Qualificado |  | MATELFE - INSTALAÇÕES ELÉCTRICAS, S.A | 502613750 | 2024-02-21 16:01
35/SQF/2008 | Cabinas Pré-Fabricadas | CABINA BAIXA PRE-FABRICADA 30CPF1G4 | 20136794 | prephor | schneider | mcba-1t-6800-2p-36kv | Qualificado |  | MATELFE - INSTALAÇÕES ELÉCTRICAS, S.A | 502613750 | 2024-02-21 16:01
35/SQF/2008 | Cabinas Pré-Fabricadas | CABINA BAIXA PRE-FABRICADA 30CPF1G4 | 20136794 | prephor | schneider | mcba-1t-7000-2p-36kv | Qualificado |  | MATELFE - INSTALAÇÕES ELÉCTRICAS, S.A | 502613750 | 2024-02-21 16:01
35/SQF/2008 | Cabinas Pré-Fabricadas | CABINA BAIXA PRE-FABRICADA 30CPF1G4 | 20136794 | prephor | vei | mcba-1t-6800-2p-36kv | Qualificado |  | MATELFE - INSTALAÇÕES ELÉCTRICAS, S.A | 502613750 | 2024-02-21 16:01
35/SQF/2008 | Cabinas Pré-Fabricadas | CABINA BAIXA PRE-FABRICADA 30CPF1G4 | 20136794 | Tecnipor | GUM 6800 1T-G4 |  | Qualificado |  | GOMES & TAVEIRA, LDA. | 501096108
35/SQF/2008 | Cabinas Pré-Fabricadas | CABINA BAIXA PRE-FABRICADA 30CPF1G4 | 20136794 | UNIBLOK | UNIBLOK | PFU-7 1P1T | Qualificado |  | ORMAZABAL PORTUGAL, S.A | 504829432 | 2025-03-30 13:32
35/SQF/2008 | Cabinas Pré-Fabricadas | CABINA BAIXA PRE-FABRICADA 30CPF1P3 | 20136789 | Efacec Equipos | Efacec Equipos | PBT4500-39311333-01 | Qualificado |  | EFACEC ENERGIA - MÁQUINAS E EQUIPAMENTOS ELÉCTRICOS, S.A. | 504040847 | 2025-03-20 10:04
35/SQF/2008 | Cabinas Pré-Fabricadas | CABINA BAIXA PRE-FABRICADA 30CPF1P3 | 20136789 | Efacec Equipos | Efacec Equipos | PBT4500-39311353-01 | Qualificado |  | EFACEC ENERGIA - MÁQUINAS E EQUIPAMENTOS ELÉCTRICOS, S.A. | 504040847 | 2025-03-20 10:04
35/SQF/2008 | Cabinas Pré-Fabricadas | CABINA BAIXA PRE-FABRICADA 30CPF1P3 | 20136789 | Efacec Equipos | Efacec Equipos | PBT4500-393120007-01 | Qualificado |  | EFACEC ENERGIA - MÁQUINAS E EQUIPAMENTOS ELÉCTRICOS, S.A. | 504040847 | 2025-03-20 10:04
35/SQF/2008 | Cabinas Pré-Fabricadas | CABINA BAIXA PRE-FABRICADA 30CPF1P3 | 20136789 | Posterede | Posterede | EHCP4T1D36P | Qualificado |  | POSTEREDE - POSTES ELECTRICOS, S.A. | 501490302 | 2024-03-20 16:02
35/SQF/2008 | Cabinas Pré-Fabricadas | CABINA BAIXA PRE-FABRICADA 30CPF1P3 | 20136789 | prephor | abb | mcba-1t-4250-2p-36kv | Qualificado |  | MATELFE - INSTALAÇÕES ELÉCTRICAS, S.A | 502613750 | 2024-02-21 16:01
35/SQF/2008 | Cabinas Pré-Fabricadas | CABINA BAIXA PRE-FABRICADA 30CPF1P3 | 20136789 | prephor | abb | mcba-1t-4800-2p-36kv | Qualificado |  | MATELFE - INSTALAÇÕES ELÉCTRICAS, S.A | 502613750 | 2024-02-21 16:01
35/SQF/2008 | Cabinas Pré-Fabricadas | CABINA BAIXA PRE-FABRICADA 30CPF1P3 | 20136789 | prephor | efacec | mcba-1t-4800-2p-36kv | Qualificado |  | MATELFE - INSTALAÇÕES ELÉCTRICAS, S.A | 502613750 | 2024-02-21 16:01
35/SQF/2008 | Cabinas Pré-Fabricadas | CABINA BAIXA PRE-FABRICADA 30CPF1P3 | 20136789 | prephor | schneider | mcba-1t-4250-2p-36kv | Qualificado |  | MATELFE - INSTALAÇÕES ELÉCTRICAS, S.A | 502613750 | 2024-02-21 16:01
35/SQF/2008 | Cabinas Pré-Fabricadas | CABINA BAIXA PRE-FABRICADA 30CPF1P3 | 20136789 | prephor | schneider | mcba-1t-4800-2p-36kv | Qualificado |  | MATELFE - INSTALAÇÕES ELÉCTRICAS, S.A | 502613750 | 2024-02-21 16:01
35/SQF/2008 | Cabinas Pré-Fabricadas | CABINA BAIXA PRE-FABRICADA 30CPF1P3 | 20136789 | prephor | vei | mcba-1t-4250-2p-36kv | Qualificado |  | MATELFE - INSTALAÇÕES ELÉCTRICAS, S.A | 502613750 | 2024-02-21 16:01
35/SQF/2008 | Cabinas Pré-Fabricadas | CABINA BAIXA PRE-FABRICADA 30CPF1P3 | 20136789 | prephor | vei | mcba-1t-4800-2p-36kv | Qualificado |  | MATELFE - INSTALAÇÕES ELÉCTRICAS, S.A | 502613750 | 2024-02-21 16:01
35/SQF/2008 | Cabinas Pré-Fabricadas | CABINA BAIXA PRE-FABRICADA 30CPF1P3 | 20136789 | Tecnipor | GUM 4250 1T-P3 |  | Qualificado |  | GOMES & TAVEIRA, LDA. | 501096108
35/SQF/2008 | Cabinas Pré-Fabricadas | CABINA BAIXA PRE-FABRICADA 30CPF1P3 | 20136789 | UNIBLOK | UNIBLOK | PFU-4 1P1T(36) | Qualificado |  | ORMAZABAL PORTUGAL, S.A | 504829432 | 2025-03-30 13:32
35/SQF/2008 | Cabinas Pré-Fabricadas | CABINA BAIXA PRE-FABRICADA 30CPF1P4 | 20136790 | Efacec Equipos | Efacec Equipos | PBT5500-39311337-01 | Qualificado |  | EFACEC ENERGIA - MÁQUINAS E EQUIPAMENTOS ELÉCTRICOS, S.A. | 504040847 | 2025-03-20 10:04
35/SQF/2008 | Cabinas Pré-Fabricadas | CABINA BAIXA PRE-FABRICADA 30CPF1P4 | 20136790 | Posterede | Posterede | EHCP4T1D36P | Qualificado |  | POSTEREDE - POSTES ELECTRICOS, S.A. | 501490302 | 2024-03-20 16:02
35/SQF/2008 | Cabinas Pré-Fabricadas | CABINA BAIXA PRE-FABRICADA 30CPF1P4 | 20136790 | prephor | abb | mcba-1t-4800-2p-36kv | Qualificado |  | MATELFE - INSTALAÇÕES ELÉCTRICAS, S.A | 502613750 | 2024-02-21 16:01
35/SQF/2008 | Cabinas Pré-Fabricadas | CABINA BAIXA PRE-FABRICADA 30CPF1P4 | 20136790 | prephor | abb | mcba-1t-5900-2p-36kv | Qualificado |  | MATELFE - INSTALAÇÕES ELÉCTRICAS, S.A | 502613750 | 2024-02-21 16:01
35/SQF/2008 | Cabinas Pré-Fabricadas | CABINA BAIXA PRE-FABRICADA 30CPF1P4 | 20136790 | prephor | efacec | mcba-1t-5900-2p-36kv | Qualificado |  | MATELFE - INSTALAÇÕES ELÉCTRICAS, S.A | 502613750 | 2024-02-21 16:01
35/SQF/2008 | Cabinas Pré-Fabricadas | CABINA BAIXA PRE-FABRICADA 30CPF1P4 | 20136790 | prephor | schneider | mcba-1t-4800-2p-36kv | Qualificado |  | MATELFE - INSTALAÇÕES ELÉCTRICAS, S.A | 502613750 | 2024-02-21 16:01
35/SQF/2008 | Cabinas Pré-Fabricadas | CABINA BAIXA PRE-FABRICADA 30CPF1P4 | 20136790 | prephor | schneider | mcba-1t-5900-2p-36kv | Qualificado |  | MATELFE - INSTALAÇÕES ELÉCTRICAS, S.A | 502613750 | 2024-02-21 16:01
35/SQF/2008 | Cabinas Pré-Fabricadas | CABINA BAIXA PRE-FABRICADA 30CPF1P4 | 20136790 | prephor | vei | mcba-1t-4800-2p-36kv | Qualificado |  | MATELFE - INSTALAÇÕES ELÉCTRICAS, S.A | 502613750 | 2024-02-21 16:01
35/SQF/2008 | Cabinas Pré-Fabricadas | CABINA BAIXA PRE-FABRICADA 30CPF1P4 | 20136790 | prephor | vei | mcba-1t-5900-2p-36kv | Qualificado |  | MATELFE - INSTALAÇÕES ELÉCTRICAS, S.A | 502613750 | 2024-02-21 16:01
35/SQF/2008 | Cabinas Pré-Fabricadas | CABINA BAIXA PRE-FABRICADA 30CPF1P4 | 20136790 | Tecnipor | GUM 4800 1T-P4 |  | Qualificado |  | GOMES & TAVEIRA, LDA. | 501096108
35/SQF/2008 | Cabinas Pré-Fabricadas | CABINA BAIXA PRE-FABRICADA 30CPF1P4 | 20136790 | UNIBLOK | UNIBLOK | PFU-5 1P1T(36) | Qualificado |  | ORMAZABAL PORTUGAL, S.A | 504829432 | 2025-03-30 13:32
35/SQF/2008 | Cabinas Pré-Fabricadas | CABINA BAIXA PRE-FABRICADA 30CPF2G4 | 20136795 | Efacec Equipos | Efacec Equipos | PBT8500-39311373-01 | Qualificado |  | EFACEC ENERGIA - MÁQUINAS E EQUIPAMENTOS ELÉCTRICOS, S.A. | 504040847 | 2025-03-20 10:04
35/SQF/2008 | Cabinas Pré-Fabricadas | CABINA BAIXA PRE-FABRICADA 30CPF2G4 | 20136795 | Efacec Equipos | Efacec Equipos | PBT9500-39311349-01 | Qualificado |  | EFACEC ENERGIA - MÁQUINAS E EQUIPAMENTOS ELÉCTRICOS, S.A. | 504040847 | 2025-03-20 10:04
35/SQF/2008 | Cabinas Pré-Fabricadas | CABINA BAIXA PRE-FABRICADA 30CPF2G4 | 20136795 | Posterede | Posterede | EHCP8T2L36P | Qualificado |  | POSTEREDE - POSTES ELECTRICOS, S.A. | 501490302 | 2024-03-20 16:02
35/SQF/2008 | Cabinas Pré-Fabricadas | CABINA BAIXA PRE-FABRICADA 30CPF2G4 | 20136795 | prephor | abb | mcba-2t-8300-3p-36kv | Qualificado |  | MATELFE - INSTALAÇÕES ELÉCTRICAS, S.A | 502613750 | 2024-02-21 16:01
35/SQF/2008 | Cabinas Pré-Fabricadas | CABINA BAIXA PRE-FABRICADA 30CPF2G4 | 20136795 | prephor | abb | mcba-2t-9300-3p-36kv | Qualificado |  | MATELFE - INSTALAÇÕES ELÉCTRICAS, S.A | 502613750 | 2024-02-21 16:01
35/SQF/2008 | Cabinas Pré-Fabricadas | CABINA BAIXA PRE-FABRICADA 30CPF2G4 | 20136795 | prephor | efacec | mcba-2t-9300-3p-36kv | Qualificado |  | MATELFE - INSTALAÇÕES ELÉCTRICAS, S.A | 502613750 | 2024-02-21 16:01
35/SQF/2008 | Cabinas Pré-Fabricadas | CABINA BAIXA PRE-FABRICADA 30CPF2G4 | 20136795 | prephor | schneider | mcba-2t-8300-3p-36kv | Qualificado |  | MATELFE - INSTALAÇÕES ELÉCTRICAS, S.A | 502613750 | 2024-02-21 16:01
35/SQF/2008 | Cabinas Pré-Fabricadas | CABINA BAIXA PRE-FABRICADA 30CPF2G4 | 20136795 | prephor | schneider | mcba-2t-9300-3p-36kv | Qualificado |  | MATELFE - INSTALAÇÕES ELÉCTRICAS, S.A | 502613750 | 2024-02-21 16:01
35/SQF/2008 | Cabinas Pré-Fabricadas | CABINA BAIXA PRE-FABRICADA 30CPF2G4 | 20136795 | prephor | vei | mcba-2t-8300-3p-36kv | Qualificado |  | MATELFE - INSTALAÇÕES ELÉCTRICAS, S.A | 502613750 | 2024-02-21 16:01
35/SQF/2008 | Cabinas Pré-Fabricadas | CABINA BAIXA PRE-FABRICADA 30CPF2G4 | 20136795 | prephor | vei | mcba-2t-9300-3p-36kv | Qualificado |  | MATELFE - INSTALAÇÕES ELÉCTRICAS, S.A | 502613750 | 2024-02-21 16:01
35/SQF/2008 | Cabinas Pré-Fabricadas | CABINA BAIXA PRE-FABRICADA 30CPF2G4 | 20136795 | Tecnipor | GUM 7600 2T-G4 |  | Qualificado |  | GOMES & TAVEIRA, LDA. | 501096108
35/SQF/2008 | Cabinas Pré-Fabricadas | CABINA BAIXA PRE-FABRICADA 30CPF2G4 | 20136795 | UNIBLOK | UNIBLOK | PFU-7 1P2T | Qualificado |  | ORMAZABAL PORTUGAL, S.A | 504829432 | 2025-03-30 13:32
35/SQF/2008 | Cabinas Pré-Fabricadas | CABINA BAIXA PRE-FABRICADA 30CPF2G5 | 20136796 | Efacec Equipos | Efacec Equipos | PBT9500-39311351-01 | Qualificado |  | EFACEC ENERGIA - MÁQUINAS E EQUIPAMENTOS ELÉCTRICOS, S.A. | 504040847 | 2025-03-20 10:04
35/SQF/2008 | Cabinas Pré-Fabricadas | CABINA BAIXA PRE-FABRICADA 30CPF2G5 | 20136796 | Efacec Equipos | Efacec Equipos | PBT9500-39311377-01 | Qualificado |  | EFACEC ENERGIA - MÁQUINAS E EQUIPAMENTOS ELÉCTRICOS, S.A. | 504040847 | 2025-03-20 10:04
35/SQF/2008 | Cabinas Pré-Fabricadas | CABINA BAIXA PRE-FABRICADA 30CPF2G5 | 20136796 | Posterede | Posterede | ECB-9T2L36 | Qualificado |  | POSTEREDE - POSTES ELECTRICOS, S.A. | 501490302 | 2024-03-20 16:02
35/SQF/2008 | Cabinas Pré-Fabricadas | CABINA BAIXA PRE-FABRICADA 30CPF2G5 | 20136796 | prephor | abb | mcba-2t-8500-3p-36kv | Qualificado |  | MATELFE - INSTALAÇÕES ELÉCTRICAS, S.A | 502613750 | 2024-02-21 16:01
35/SQF/2008 | Cabinas Pré-Fabricadas | CABINA BAIXA PRE-FABRICADA 30CPF2G5 | 20136796 | prephor | abb | mcba-2t-9300-3p-36kv | Qualificado |  | MATELFE - INSTALAÇÕES ELÉCTRICAS, S.A | 502613750 | 2024-02-21 16:01
35/SQF/2008 | Cabinas Pré-Fabricadas | CABINA BAIXA PRE-FABRICADA 30CPF2G5 | 20136796 | prephor | efacec | mcba-2t-9300-3p-36kv | Qualificado |  | MATELFE - INSTALAÇÕES ELÉCTRICAS, S.A | 502613750 | 2024-02-21 16:01
35/SQF/2008 | Cabinas Pré-Fabricadas | CABINA BAIXA PRE-FABRICADA 30CPF2G5 | 20136796 | prephor | schneider | mcba-2t-10000-3p-36kv | Qualificado |  | MATELFE - INSTALAÇÕES ELÉCTRICAS, S.A | 502613750 | 2024-02-21 16:01
35/SQF/2008 | Cabinas Pré-Fabricadas | CABINA BAIXA PRE-FABRICADA 30CPF2G5 | 20136796 | prephor | vei | mcba-2t-9300-3p-36kv | Qualificado |  | MATELFE - INSTALAÇÕES ELÉCTRICAS, S.A | 502613750 | 2024-02-21 16:01
35/SQF/2008 | Cabinas Pré-Fabricadas | CABINA BAIXA PRE-FABRICADA 30CPF2G5 | 20136796 | Tecnipor | GUM 8700 2T-G5 |  | Qualificado |  | GOMES & TAVEIRA, LDA. | 501096108
35/SQF/2008 | Cabinas Pré-Fabricadas | CABINA BAIXA PRE-FABRICADA 30CPF2P4 | 20136791 | Efacec Equipos | Efacec Equipos | PBT7500-39311369-01 | Qualificado |  | EFACEC ENERGIA - MÁQUINAS E EQUIPAMENTOS ELÉCTRICOS, S.A. | 504040847 | 2025-03-20 10:04
35/SQF/2008 | Cabinas Pré-Fabricadas | CABINA BAIXA PRE-FABRICADA 30CPF2P4 | 20136791 | Efacec Equipos | Efacec Equipos | PBT8500-39311347-01 | Qualificado |  | EFACEC ENERGIA - MÁQUINAS E EQUIPAMENTOS ELÉCTRICOS, S.A. | 504040847 | 2025-03-20 10:04
35/SQF/2008 | Cabinas Pré-Fabricadas | CABINA BAIXA PRE-FABRICADA 30CPF2P4 | 20136791 | Posterede | Posterede | EHCP7T2L36P | Qualificado |  | POSTEREDE - POSTES ELECTRICOS, S.A. | 501490302 | 2024-03-20 16:02
35/SQF/2008 | Cabinas Pré-Fabricadas | CABINA BAIXA PRE-FABRICADA 30CPF2P4 | 20136791 | prephor | abb | mcba-2t-7000-3p-36kv | Qualificado |  | MATELFE - INSTALAÇÕES ELÉCTRICAS, S.A | 502613750 | 2024-02-21 16:01
35/SQF/2008 | Cabinas Pré-Fabricadas | CABINA BAIXA PRE-FABRICADA 30CPF2P4 | 20136791 | prephor | abb | mcba-2t-8500-3p-36kv | Qualificado |  | MATELFE - INSTALAÇÕES ELÉCTRICAS, S.A | 502613750 | 2024-02-21 16:01
35/SQF/2008 | Cabinas Pré-Fabricadas | CABINA BAIXA PRE-FABRICADA 30CPF2P4 | 20136791 | prephor | efacec | mcba-2t-8500-3p-36kv | Qualificado |  | MATELFE - INSTALAÇÕES ELÉCTRICAS, S.A | 502613750 | 2024-02-21 16:01
35/SQF/2008 | Cabinas Pré-Fabricadas | CABINA BAIXA PRE-FABRICADA 30CPF2P4 | 20136791 | prephor | schneider | mcba-2t-7000-3p-36kv | Qualificado |  | MATELFE - INSTALAÇÕES ELÉCTRICAS, S.A | 502613750 | 2024-02-21 16:01
35/SQF/2008 | Cabinas Pré-Fabricadas | CABINA BAIXA PRE-FABRICADA 30CPF2P4 | 20136791 | prephor | schneider | mcba-2t-8500-3p-36kv | Qualificado |  | MATELFE - INSTALAÇÕES ELÉCTRICAS, S.A | 502613750 | 2024-02-21 16:01
35/SQF/2008 | Cabinas Pré-Fabricadas | CABINA BAIXA PRE-FABRICADA 30CPF2P4 | 20136791 | prephor | vei | mcba-2t-7000-3p-36kv | Qualificado |  | MATELFE - INSTALAÇÕES ELÉCTRICAS, S.A | 502613750 | 2024-02-21 16:01
35/SQF/2008 | Cabinas Pré-Fabricadas | CABINA BAIXA PRE-FABRICADA 30CPF2P4 | 20136791 | prephor | vei | mcba-2t-8500-3p-36kv | Qualificado |  | MATELFE - INSTALAÇÕES ELÉCTRICAS, S.A | 502613750 | 2024-02-21 16:01
35/SQF/2008 | Cabinas Pré-Fabricadas | CABINA BAIXA PRE-FABRICADA 30CPF2P4 | 20136791 | Tecnipor | GUM 7300 2T-P4 |  | Qualificado |  | GOMES & TAVEIRA, LDA. | 501096108
35/SQF/2008 | Cabinas Pré-Fabricadas | CABINA BAIXA PRE-FABRICADA 30CPF2P4 | 20136791 | UNIBLOK | UNIBLOK | PFU-7 1P2T | Qualificado |  | ORMAZABAL PORTUGAL, S.A | 504829432 | 2025-03-30 13:32
35/SQF/2008 | Cabinas Pré-Fabricadas | CABINA BAIXA PRE-FABRICADA 30CPF2P5 | 20136792 | Efacec Equipos | Efacec Equipos | PBT7500-39311381-01 | Qualificado |  | EFACEC ENERGIA - MÁQUINAS E EQUIPAMENTOS ELÉCTRICOS, S.A. | 504040847 | 2025-03-20 10:04
35/SQF/2008 | Cabinas Pré-Fabricadas | CABINA BAIXA PRE-FABRICADA 30CPF2P5 | 20136792 | Efacec Equipos | Efacec Equipos | PBT8500-39311347-01 | Qualificado |  | EFACEC ENERGIA - MÁQUINAS E EQUIPAMENTOS ELÉCTRICOS, S.A. | 504040847 | 2025-03-20 10:04
35/SQF/2008 | Cabinas Pré-Fabricadas | CABINA BAIXA PRE-FABRICADA 30CPF2P5 | 20136792 | Posterede | Posterede | EHCP8T2L36P | Qualificado |  | POSTEREDE - POSTES ELECTRICOS, S.A. | 501490302 | 2024-03-20 16:02
35/SQF/2008 | Cabinas Pré-Fabricadas | CABINA BAIXA PRE-FABRICADA 30CPF2P5 | 20136792 | prephor | abb | mcba-2t-7800-3p-36kv | Qualificado |  | MATELFE - INSTALAÇÕES ELÉCTRICAS, S.A | 502613750 | 2024-02-21 16:01
35/SQF/2008 | Cabinas Pré-Fabricadas | CABINA BAIXA PRE-FABRICADA 30CPF2P5 | 20136792 | prephor | efacec | mcba-2t-10000-3p-36kv | Qualificado |  | MATELFE - INSTALAÇÕES ELÉCTRICAS, S.A | 502613750 | 2024-02-21 16:01
35/SQF/2008 | Cabinas Pré-Fabricadas | CABINA BAIXA PRE-FABRICADA 30CPF2P5 | 20136792 | prephor | schneider | mcba-2t-10000-3p-36kv | Qualificado |  | MATELFE - INSTALAÇÕES ELÉCTRICAS, S.A | 502613750 | 2024-02-21 16:01
35/SQF/2008 | Cabinas Pré-Fabricadas | CABINA BAIXA PRE-FABRICADA 30CPF2P5 | 20136792 | prephor | vei | mcba-2t-10000-3p-36kv | Qualificado |  | MATELFE - INSTALAÇÕES ELÉCTRICAS, S.A | 502613750 | 2024-02-21 16:01
35/SQF/2008 | Cabinas Pré-Fabricadas | CABINA BAIXA PRE-FABRICADA 30CPF2P5 | 20136792 | Tecnipor | GUM 7300 2T-P5 |  | Qualificado |  | GOMES & TAVEIRA, LDA. | 501096108
35/SQF/2008 | Cabinas Pré-Fabricadas | CABINA BAIXA PRE-FABRICADA 30CPF2P5 | 20136792 | UNIBLOK | UNIBLOK | PFU-7 1P2T | Qualificado |  | ORMAZABAL PORTUGAL, S.A | 504829432 | 2025-03-30 13:32
35/SQF/2008 | Cabinas Pré-Fabricadas | CABINA BAIXA PRE-FABRICADA 30CPO1G3 | 20193537 | Posterede | Posterede | b) EHM364T1DEN | Qualificado |  | POSTEREDE - POSTES ELECTRICOS, S.A. | 501490302 | 2024-03-20 16:02
35/SQF/2008 | Cabinas Pré-Fabricadas | CABINA BAIXA PRE-FABRICADA 30CPO1G3 | 20193537 | Posterede | Posterede | M110T1D36 | Qualificado |  | POSTEREDE - POSTES ELECTRICOS, S.A. | 501490302 | 2024-03-20 16:02
35/SQF/2008 | Cabinas Pré-Fabricadas | CABINA BAIXA PRE-FABRICADA 30CPO1G4 | 20193538 | Posterede | Posterede | b) EHM364T1DEN | Qualificado |  | POSTEREDE - POSTES ELECTRICOS, S.A. | 501490302 | 2024-03-20 16:02
35/SQF/2008 | Cabinas Pré-Fabricadas | CABINA BAIXA PRE-FABRICADA 30CPO1G4 | 20193538 | Posterede | Posterede | M110T1D36 | Qualificado |  | POSTEREDE - POSTES ELECTRICOS, S.A. | 501490302 | 2024-03-20 16:02
35/SQF/2008 | Cabinas Pré-Fabricadas | CABINA BAIXA PRE-FABRICADA 30CPO1P3 | 20193539 | Posterede | Posterede | a) R1010T1D36 | Qualificado |  | POSTEREDE - POSTES ELECTRICOS, S.A. | 501490302 | 2024-03-20 16:02
35/SQF/2008 | Cabinas Pré-Fabricadas | CABINA BAIXA PRE-FABRICADA 30CPO1P3 | 20193539 | Posterede | Posterede | b) EHM363T1DEN | Qualificado |  | POSTEREDE - POSTES ELECTRICOS, S.A. | 501490302 | 2024-03-20 16:02
35/SQF/2008 | Cabinas Pré-Fabricadas | CABINA BAIXA PRE-FABRICADA 30CPO1P3 | 20193539 | Posterede | Posterede | R1010T1D36 | Qualificado |  | POSTEREDE - POSTES ELECTRICOS, S.A. | 501490302 | 2024-03-20 16:02
35/SQF/2008 | Cabinas Pré-Fabricadas | CABINA BAIXA PRE-FABRICADA 30CPO1P3 | 20193539 | Tecnipor | GUM 4250 1T-P3 |  | Qualificado |  | GOMES & TAVEIRA, LDA. | 501096108
35/SQF/2008 | Cabinas Pré-Fabricadas | CABINA BAIXA PRE-FABRICADA 30CPO1P4 | 20193540 | Posterede | Posterede | a) R1010T1D36 | Qualificado |  | POSTEREDE - POSTES ELECTRICOS, S.A. | 501490302 | 2024-03-20 16:02
35/SQF/2008 | Cabinas Pré-Fabricadas | CABINA BAIXA PRE-FABRICADA 30CPO1P4 | 20193540 | Posterede | Posterede | b) EHM363T1DEN | Qualificado |  | POSTEREDE - POSTES ELECTRICOS, S.A. | 501490302 | 2024-03-20 16:02
35/SQF/2008 | Cabinas Pré-Fabricadas | CABINA BAIXA PRE-FABRICADA 30CPO1P4 | 20193540 | Posterede | Posterede | R1010T1D36 | Qualificado |  | POSTEREDE - POSTES ELECTRICOS, S.A. | 501490302 | 2024-03-20 16:02
35/SQF/2008 | Cabinas Pré-Fabricadas | CABINA BAIXA PRE-FABRICADA 30CPO1P4 | 20193540 | Tecnipor | GUM 4800 1T-P4 |  | Qualificado |  | GOMES & TAVEIRA, LDA. | 501096108
35/SQF/2008 | Cabinas Pré-Fabricadas | CABINA BAIXA PRE-FABRICADA 30CPO2G4 | 20193541 | Posterede | Posterede | b) EHM364T2LEN | Qualificado |  | POSTEREDE - POSTES ELECTRICOS, S.A. | 501490302 | 2024-03-20 16:02
35/SQF/2008 | Cabinas Pré-Fabricadas | CABINA BAIXA PRE-FABRICADA 30CPO2G4 | 20193541 | Posterede | Posterede | M11T2L36 | Qualificado |  | POSTEREDE - POSTES ELECTRICOS, S.A. | 501490302 | 2024-03-20 16:02
35/SQF/2008 | Cabinas Pré-Fabricadas | CABINA BAIXA PRE-FABRICADA 30CPO2G5 | 20193542 | Posterede | Posterede | a) M11010T2L36 | Qualificado |  | POSTEREDE - POSTES ELECTRICOS, S.A. | 501490302 | 2024-03-20 16:02
35/SQF/2008 | Cabinas Pré-Fabricadas | CABINA BAIXA PRE-FABRICADA 30CPO2G5 | 20193542 | Posterede | Posterede | b) EHM364T2LEN | Qualificado |  | POSTEREDE - POSTES ELECTRICOS, S.A. | 501490302 | 2024-03-20 16:02
35/SQF/2008 | Cabinas Pré-Fabricadas | CABINA BAIXA PRE-FABRICADA 30CPO2G5 | 20193542 | Posterede | Posterede | M11010T2L36 | Qualificado |  | POSTEREDE - POSTES ELECTRICOS, S.A. | 501490302 | 2024-03-20 16:02
35/SQF/2008 | Cabinas Pré-Fabricadas | CABINA BAIXA PRE-FABRICADA 30CPO2G5 | 20193542 | Tecnipor | GUM 8700 2T-G5 |  | Qualificado |  | GOMES & TAVEIRA, LDA. | 501096108
35/SQF/2008 | Cabinas Pré-Fabricadas | CABINA BAIXA PRE-FABRICADA 30CPO2P4 | 20193543 | Posterede | Posterede | a) M11T2L36 | Qualificado |  | POSTEREDE - POSTES ELECTRICOS, S.A. | 501490302 | 2024-03-20 16:02
35/SQF/2008 | Cabinas Pré-Fabricadas | CABINA BAIXA PRE-FABRICADA 30CPO2P4 | 20193543 | Posterede | Posterede | b) EHM364T2LEN | Qualificado |  | POSTEREDE - POSTES ELECTRICOS, S.A. | 501490302 | 2024-03-20 16:02
35/SQF/2008 | Cabinas Pré-Fabricadas | CABINA BAIXA PRE-FABRICADA 30CPO2P4 | 20193543 | Posterede | Posterede | M11T2L36 | Qualificado |  | POSTEREDE - POSTES ELECTRICOS, S.A. | 501490302 | 2024-03-20 16:02
35/SQF/2008 | Cabinas Pré-Fabricadas | CABINA BAIXA PRE-FABRICADA 30CPO2P5 | 20193544 | Posterede | Posterede | b) EHM364T2LEN | Qualificado |  | POSTEREDE - POSTES ELECTRICOS, S.A. | 501490302 | 2024-03-20 16:02
35/SQF/2008 | Cabinas Pré-Fabricadas | CABINA BAIXA PRE-FABRICADA 30CPO2P5 | 20193544 | Posterede | Posterede | M11T2L36 | Qualificado |  | POSTEREDE - POSTES ELECTRICOS, S.A. | 501490302 | 2024-03-20 16:02
36/SQF/2008 | Isoladores | ISOLADOR CADEIA CAMP ESPIGAO U100BLP | 20144251 | Nanjing | U120BP | U120BP | Descontinuado | Necessário apresentar Ensaios de Tipo ao isolador e seus componentes, realizados segundo as normas definidas no DMA-C66-140/N, emitido por entidade acreditada. Nomeadamente para Cadeia Curta de 5 elementos, a tensão suportável especificada à frequência industrial, sob chuva | PROFOR - SEGURANÇA, SINALIZAÇÃO E ACESSÓRIOS ELÉCTRICOS, LDA | 500223297 | 2024-05-05 12:51
36/SQF/2008 | Isoladores | ISOLADOR CADEIA CAMP ESPIGAO U100BLP | 20144251 | LVIV | PSV120B | 4120144251 | Qualificado à Condição | Qualificado à condição de apresentação de ensaios de tipo e de amostragem até à primeira entrega de equipamentos. | ELPOR - COMÉRCIO E INDÚSTRIAS ELÉCTRICAS S.A. | 500749388 | 2024-06-20 08:05
36/SQF/2008 | Isoladores | ISOLADOR CADEIA CAMP ESPIGAO U100BLP | 20144251 | SHAN DONG RUITAI GLASS INSULATOR CO., LTD. | U100BLP | U100BLP (CR3603d) -30/04/2019 | Qualificado à Condição | (1) Apresentação de Ensaios de Tipo ao isolador e seus componentes, realizados segundo as normas definidas no DMA-C66-140/N, emitido por entidade acreditada | CERISOL - ISOLADORES CERÂMICOS, S.A. | 507019660 | 2024-07-14 03:02
36/SQF/2008 | Isoladores | ISOLADOR CADEIA CAMP ESPIGAO U100BLP | 20144251 | SYGG (Sichuan Yibin Global Group Co,.Ltd.) | U100BP/146H | U100BP/146H | Qualificado à Condição | Qualificado à condição de apresentação de ensaios de amostragem até à primeira entrega de equipamentos. | RESUL, EQUIPAMENTOS DE ENERGIA, S.A. | 501428836 | 2024-06-19 09:17
36/SQF/2008 | Isoladores | ISOLADOR CADEIA CAMP ESPIGAO U100BLP | 20144251 | TCI | U100BLP/146 | LXWP4-100 | Qualificado à Condição | Qualificado à condição de apresentação de ensaios de tipo e de amostragem até à primeira entrega de equipamentos. | RESUL, EQUIPAMENTOS DE ENERGIA, S.A. | 501428836 | 2024-06-19 09:17
36/SQF/2008 | Isoladores | ISOLADOR CADEIA CAMP ESPIGAO U100BLP | 20144251 | LVIV/CERAMICA SANTA TEREZINHA | PSV 120B/8.02.26.01 |  | Qualificado |  | RESUL, EQUIPAMENTOS DE ENERGIA, S.A. | 501428836 | 2024-06-19 09:17
36/SQF/2008 | Isoladores | ISOLADOR CADEIA CAMP ESPIGAO U100BLP | 20144251 | Nanjing | U100BLP | U100BLP - 133635 | Qualificado |  | PROFOR - SEGURANÇA, SINALIZAÇÃO E ACESSÓRIOS ELÉCTRICOS, LDA | 500223297 | 2024-05-05 12:51
36/SQF/2008 | Isoladores | ISOLADOR CADEIA CAMP ESPIGAO U100BLP | 20144251 | SEDIVER | U100BLP | F100PB/146 (F100P/146) | Qualificado | Até indicação em contrário eventuais fornecimentos deverão ser objeto de receção pela E-REDES | SEDIVER | 71542035761 | 2024-11-14 09:03
36/SQF/2008 | Isoladores | ISOLADOR CADEIA CAMP ESPIGAO U100BLP | 20144251 | SGD LA GRANJA | SGD LA GRANJA | E-100PP-146 | Qualificado | [1] Até indicação em contrário, os próximos fornecimentos deverão ser objeto de receção pela EDP. | TECNERGA - TÉCNICA DE ELECTRICIDADE, LDA | 501139443 | 2024-01-17 15:02
36/SQF/2008 | Isoladores | ISOLADOR CADEIA CAMP ESPIGAO U100BLP | 20144251 | UMEK | U120BP | U120BP | Qualificado |  | PROFOR - SEGURANÇA, SINALIZAÇÃO E ACESSÓRIOS ELÉCTRICOS, LDA | 500223297 | 2024-05-05 12:51
36/SQF/2008 | Isoladores | ISOLADOR CADEIA CAMP ESPIGAO U100BS | 20144252 | LVIV | U100BS | 4120144252 | Qualificado à Condição | Qualificado à condição de apresentação de ensaios de tipo e de amostragem até à primeira entrega de equipamentos. | ELPOR - COMÉRCIO E INDÚSTRIAS ELÉCTRICAS S.A. | 500749388 | 2024-06-20 08:05
36/SQF/2008 | Isoladores | ISOLADOR CADEIA CAMP ESPIGAO U100BS | 20144252 | SHAN DONG RUITAI GLASS INSULATOR CO., LTD. | U100BS | U100BS (CR3201)-30/04/2019 | Qualificado à Condição | (1) Apresentação de Ensaios de Tipo ao isolador e seus componentes, realizados segundo as normas definidas no DMA-C66-140/N, emitido por entidade acreditada | CERISOL - ISOLADORES CERÂMICOS, S.A. | 507019660 | 2024-07-14 03:02
36/SQF/2008 | Isoladores | ISOLADOR CADEIA CAMP ESPIGAO U100BS | 20144252 | SYGG (Sichuan Yibin Global Group Co,.Ltd.) | U100B/127 | U100B/127 | Qualificado à Condição | Qualificado à condição de apresentação de ensaios de tipo e de amostragem até à primeira entrega de equipamentos. | RESUL, EQUIPAMENTOS DE ENERGIA, S.A. | 501428836 | 2024-06-19 09:17
36/SQF/2008 | Isoladores | ISOLADOR CADEIA CAMP ESPIGAO U100BS | 20144252 | TCI | U100BS/127 | LXP2-100 | Qualificado à Condição | Qualificado à condição de apresentação de ensaios de tipo e de amostragem até à primeira entrega de equipamentos. | RESUL, EQUIPAMENTOS DE ENERGIA, S.A. | 501428836 | 2024-06-19 09:17
36/SQF/2008 | Isoladores | ISOLADOR CADEIA CAMP ESPIGAO U100BS | 20144252 | LVIV | U100BS |  | Qualificado |  | RESUL, EQUIPAMENTOS DE ENERGIA, S.A. | 501428836 | 2024-06-19 09:17
36/SQF/2008 | Isoladores | ISOLADOR CADEIA CAMP ESPIGAO U100BS | 20144252 | Nanjing | U100BS | U100BS - 133222 | Qualificado |  | PROFOR - SEGURANÇA, SINALIZAÇÃO E ACESSÓRIOS ELÉCTRICOS, LDA | 500223297 | 2024-05-05 12:51
36/SQF/2008 | Isoladores | ISOLADOR CADEIA CAMP ESPIGAO U100BS | 20144252 | SEDIVER | U100BS | F100CB/127 (F100/127) | Qualificado | Até indicação em contrário eventuais fornecimentos deverão ser objeto de receção pela E-REDES | SEDIVER | 71542035761 | 2024-11-14 09:03
36/SQF/2008 | Isoladores | ISOLADOR CADEIA CAMP ESPIGAO U100BS | 20144252 | SGD LA GRANJA | SGD LA GRANJA | E-100-127 | Qualificado | [1] Até indicação em contrário, os próximos fornecimentos deverão ser objeto de receção pela EDP. | TECNERGA - TÉCNICA DE ELECTRICIDADE, LDA | 501139443 | 2024-01-17 15:02
36/SQF/2008 | Isoladores | ISOLADOR CADEIA CAMP ESPIGAO U100BS | 20144252 | UMEK | U120BS | U120BS | Qualificado | Foram apresentados os ensaios tipo, pelo que o material passa a estar qualificado. | PROFOR - SEGURANÇA, SINALIZAÇÃO E ACESSÓRIOS ELÉCTRICOS, LDA | 500223297 | 2024-05-05 12:51
36/SQF/2008 | Isoladores | ISOLADOR CADEIA CAMP ESPIGAO U70BS | 20144253 | LVIV | U70BS | 4120144253 | Qualificado à Condição | Qualificado à condição de apresentação de ensaios de tipo e de amostragem até à primeira entrega de equipamentos. | ELPOR - COMÉRCIO E INDÚSTRIAS ELÉCTRICAS S.A. | 500749388 | 2024-06-20 08:05
36/SQF/2008 | Isoladores | ISOLADOR CADEIA CAMP ESPIGAO U70BS | 20144253 | SHAN DONG RUITAI GLASS INSULATOR CO., LTD. | U70BS | LXP2-70 (CR2201)-30/04/2019 | Qualificado à Condição | (1) Apresentação de Ensaios de Tipo ao isolador e seus componentes, realizados segundo as normas definidas no DMA-C66-140/N, emitido por entidade acreditada | CERISOL - ISOLADORES CERÂMICOS, S.A. | 507019660 | 2024-07-14 03:02
36/SQF/2008 | Isoladores | ISOLADOR CADEIA CAMP ESPIGAO U70BS | 20144253 | SYGG (Sichuan Yibin Global Group Co,.Ltd.) | U70B/127 | U70B/127 | Qualificado à Condição | Qualificado à condição de apresentação de ensaios de tipo e de amostragem até à primeira entrega de equipamentos. | RESUL, EQUIPAMENTOS DE ENERGIA, S.A. | 501428836 | 2024-06-19 09:17
36/SQF/2008 | Isoladores | ISOLADOR CADEIA CAMP ESPIGAO U70BS | 20144253 | TCI | U70B/127 | LXP2-70 | Qualificado à Condição | Qualificado à condição de apresentação de ensaios de amostragem até à primeira entrega de equipamentos. | RESUL, EQUIPAMENTOS DE ENERGIA, S.A. | 501428836 | 2024-06-19 09:17
36/SQF/2008 | Isoladores | ISOLADOR CADEIA CAMP ESPIGAO U70BS | 20144253 | LVIV | PS 70E |  | Qualificado |  | RESUL, EQUIPAMENTOS DE ENERGIA, S.A. | 501428836 | 2024-06-19 09:17
36/SQF/2008 | Isoladores | ISOLADOR CADEIA CAMP ESPIGAO U70BS | 20144253 | Nanjing | U70BS | U70BS - 132266 | Qualificado |  | PROFOR - SEGURANÇA, SINALIZAÇÃO E ACESSÓRIOS ELÉCTRICOS, LDA | 500223297 | 2024-05-05 12:51
36/SQF/2008 | Isoladores | ISOLADOR CADEIA CAMP ESPIGAO U70BS | 20144253 | SEDIVER | U70BS | F70CJ/127 (F70/127) | Qualificado | Até indicação em contrário eventuais fornecimentos deverão ser objeto de receção pela E-REDES | SEDIVER | 71542035761 | 2024-11-14 09:03
36/SQF/2008 | Isoladores | ISOLADOR CADEIA CAMP ESPIGAO U70BS | 20144253 | SGD LA GRANJA | SGD LA GRANJA | E-70-127 | Qualificado | [1] Até indicação em contrário, os próximos fornecimentos deverão ser objeto de receção pela EDP. | TECNERGA - TÉCNICA DE ELECTRICIDADE, LDA | 501139443 | 2024-01-17 15:02
36/SQF/2008 | Isoladores | ISOLADOR CADEIA CAMP ESPIGAO U70BS | 20144253 | UMEK | U70BS | U70BS | Qualificado |  | PROFOR - SEGURANÇA, SINALIZAÇÃO E ACESSÓRIOS ELÉCTRICOS, LDA | 500223297 | 2024-05-05 12:51
36/SQF/2008 | Isoladores | ISOLADOR RIGIDO EIXO HORIZONTAL RH-102 | 20144255 | CERAMICA SANTA TEREZINHA | 8.05.16.01 |  | Qualificado |  | RESUL, EQUIPAMENTOS DE ENERGIA, S.A. | 501428836 | 2024-06-19 09:17
36/SQF/2008 | Isoladores | ISOLADOR RIGIDO EIXO HORIZONTAL RH-102 | 20144255 | CERISOL | CERISOL | R3107C | Qualificado |  | CERISOL - ISOLADORES CERÂMICOS, S.A. | 507019660 | 2024-07-14 03:02
36/SQF/2008 | Isoladores | ISOLADOR RIGIDO EIXO HORIZONTAL RH-85 | 20144257 | CERAMICA SANTA TEREZINHA | 8.05.15.01 |  | Qualificado |  | RESUL, EQUIPAMENTOS DE ENERGIA, S.A. | 501428836 | 2024-06-19 09:17
36/SQF/2008 | Isoladores | ISOLADOR RIGIDO EIXO HORIZONTAL RH-85 | 20144257 | CERISOL | CERISOL | R3106C | Qualificado |  | CERISOL - ISOLADORES CERÂMICOS, S.A. | 507019660 | 2024-07-14 03:02
36/SQF/2008 | Isoladores | ISOLADOR RIGIDO EIXO VERTICAL R-102 | 20144258 | CERISOL | CERISOL | RF112C | Qualificado |  | CERISOL - ISOLADORES CERÂMICOS, S.A. | 507019660 | 2024-07-14 03:02
36/SQF/2008 | Isoladores | ISOLADOR RIGIDO EIXO VERTICAL R-102 | 20144258 | Poinsa | Poinsa | R-102 | Qualificado |  | TECNERGA - TÉCNICA DE ELECTRICIDADE, LDA | 501139443 | 2024-01-17 15:02
36/SQF/2008 | Isoladores | ISOLADOR RIGIDO EIXO VERTICAL R-70 | 20144259 | CERAMICA SANTA TEREZINHA | 8.03.06.05 |  | Qualificado |  | RESUL, EQUIPAMENTOS DE ENERGIA, S.A. | 501428836 | 2024-06-19 09:17
36/SQF/2008 | Isoladores | ISOLADOR RIGIDO EIXO VERTICAL R-70 | 20144259 | CERISOL | CERISOL | RF114C | Qualificado |  | CERISOL - ISOLADORES CERÂMICOS, S.A. | 507019660 | 2024-07-14 03:02
36/SQF/2008 | Isoladores | ISOLADOR RIGIDO EIXO VERTICAL R-85 | 20144260 | CERAMICA SANTA TEREZINHA | 8.03.07.01 |  | Qualificado |  | RESUL, EQUIPAMENTOS DE ENERGIA, S.A. | 501428836 | 2024-06-19 09:17
36/SQF/2008 | Isoladores | ISOLADOR RIGIDO EIXO VERTICAL R-85 | 20144260 | CERISOL | CERISOL | RF115C | Qualificado |  | CERISOL - ISOLADORES CERÂMICOS, S.A. | 507019660 | 2024-07-14 03:02
36/SQF/2008 | Isoladores | ISOLADOR RIGIDO POLIMERICO | 20145953 | Dervasil | RC 70-1200 | RC 70-1200 | Qualificado | Isolador deve ser fornecido com chapa para ligação à terra. | SICAME PORTUGAL - SOC.IND.CONST.APARELHAGENS MECÂNICAS ELÉCTRICAS, S.A | 505839229 | 2025-04-26 08:55
36/SQF/2008 | Isoladores | ISOLADOR RIGIDO POLIMERICO | 20145953 | Kline | KL46HRSIU410M16 | KL46HRSIU410M16 | Qualificado |  | PROFOR - SEGURANÇA, SINALIZAÇÃO E ACESSÓRIOS ELÉCTRICOS, LDA | 500223297 | 2024-05-05 12:51
36/SQF/2008 | Isoladores | ISOLADOR RIGIDO POLIMERICO | 20145953 | Kline | KL46HRSIU410M16 | KL46HRSIU410M16 | Qualificado | Isolador deve ser fornecido com chapa para ligação à terra. | TECNERGA - TÉCNICA DE ELECTRICIDADE, LDA | 501139443 | 2024-01-17 15:02
13/SQF/2010 | Postes de Betão | PLATAFORMA DE MANOBRA | 20144410 |  |  | Plataforma de Manobra | Qualificado à Condição | A CAVAN deve cumprir os compromissos assumidos através da carta subordinada ao assunto: Análise da evolução do processo de qualificação de postes, datada de 29 de dezembro de 2010. | SOCIEDADE PORTUGUESA CAVAN, S.A. | 500268061 | 2024-08-09 08:33
13/SQF/2010 | Postes de Betão | PLATAFORMA DE MANOBRA | 20144410 | POSTEJO, S.A. | Plataforma de manobra | Plataforma de manobra | Qualificado à Condição | (1) A prorrogação da qualificação está condicionada ao cumprimento do plano de melhoria em curso. | POSTEJO - PRÉ-FABRICADOS DE CIMENTO, S.A. | 501931520 | 2023-08-10 14:51
13/SQF/2010 | Postes de Betão | PLATAFORMA DE MANOBRA | 20144410 | Posterede, S.A. |  | 10400100 | Qualificado à Condição | A POSTEREDE deve cumprir os compromissos assumidos através da carta subordinada ao assunto: Postes de betão para linhas aéreas, datada de 29 de dezembro de 2010. | POSTEREDE - POSTES ELECTRICOS, S.A. | 501490302 | 2024-08-09 09:02
13/SQF/2010 | Postes de Betão | PLATAFORMA DE MANOBRA | 20144410 | SIROLIS, S.A. |  | Plataforma de manobra | Qualificado à Condição |  | SIROLIS - PREFABRICADOS DE BETÃO S.A. | 502136090 | 2024-12-08 10:30
13/SQF/2010 | Postes de Betão | POSTE BETAO 10B1000 | 20144419 |  |  | POSTE BETÃO 10BP02-1000 | Qualificado à Condição | A CAVAN deve cumprir os compromissos assumidos através da carta subordinada ao assunto: Análise da evolução do processo de qualificação de postes, datada de 29 de dezembro de 2010. | SOCIEDADE PORTUGUESA CAVAN, S.A. | 500268061 | 2024-08-09 08:33
13/SQF/2010 | Postes de Betão | POSTE BETAO 10B1000 | 20144419 | POSTEJO, S.A. | 10 BP02 1000 | 10 BP02 1000 | Qualificado à Condição | (1) A prorrogação da qualificação está condicionada ao cumprimento do plano de melhoria em curso. | POSTEJO - PRÉ-FABRICADOS DE CIMENTO, S.A. | 501931520 | 2023-08-10 14:51
13/SQF/2010 | Postes de Betão | POSTE BETAO 10B1000 | 20144419 | Posterede, S.A. |  | 1010101000 | Qualificado à Condição | A POSTEREDE deve cumprir os compromissos assumidos através da carta subordinada ao assunto: Postes de betão para linhas aéreas, datada de 29 de dezembro de 2010. | POSTEREDE - POSTES ELECTRICOS, S.A. | 501490302 | 2024-08-09 09:02
13/SQF/2010 | Postes de Betão | POSTE BETAO 10B1000 | 20144419 | PREFABE, S.A | 10BP02-1000 | 10BP02-1000 | Qualificado à Condição |  | PREFABE - SOCIEDADE DE PRE-FABRICADOS DE CIMENTO S.A. | 500845689 | 2024-08-09 08:31
13/SQF/2010 | Postes de Betão | POSTE BETAO 10B1000 | 20144419 | SIROLIS, S.A. |  | 10BP02-1000 | Qualificado à Condição |  | SIROLIS - PREFABRICADOS DE BETÃO S.A. | 502136090 | 2024-12-08 10:30
13/SQF/2010 | Postes de Betão | POSTE BETAO 10B200 | 20144415 |  |  | POSTE BETÃO 10BF00-200 | Qualificado à Condição | A CAVAN deve cumprir os compromissos assumidos através da carta subordinada ao assunto: Análise da evolução do processo de qualificação de postes, datada de 29 de dezembro de 2010. | SOCIEDADE PORTUGUESA CAVAN, S.A. | 500268061 | 2024-08-09 08:33
13/SQF/2010 | Postes de Betão | POSTE BETAO 10B200 | 20144415 | POSTEJO, S.A. | 10 BF00 200 | 10 BF00 200 | Qualificado à Condição | (1) A prorrogação da qualificação está condicionada ao cumprimento do plano de melhoria em curso. | POSTEJO - PRÉ-FABRICADOS DE CIMENTO, S.A. | 501931520 | 2023-08-10 14:51
13/SQF/2010 | Postes de Betão | POSTE BETAO 10B200 | 20144415 | Posterede, S.A. |  | 1010100200 | Qualificado à Condição | A POSTEREDE deve cumprir os compromissos assumidos através da carta subordinada ao assunto: Postes de betão para linhas aéreas, datada de 29 de dezembro de 2010. | POSTEREDE - POSTES ELECTRICOS, S.A. | 501490302 | 2024-08-09 09:02
13/SQF/2010 | Postes de Betão | POSTE BETAO 10B200 | 20144415 | PREFABE, S.A. | 10BF00-200 | 10BF00-200 | Qualificado à Condição |  | PREFABE - SOCIEDADE DE PRE-FABRICADOS DE CIMENTO S.A. | 500845689 | 2024-08-09 08:31
13/SQF/2010 | Postes de Betão | POSTE BETAO 10B200 | 20144415 | SIROLIS, S.A. |  | 10BF00-200 | Qualificado à Condição |  | SIROLIS - PREFABRICADOS DE BETÃO S.A. | 502136090 | 2024-12-08 10:30
13/SQF/2010 | Postes de Betão | POSTE BETAO 10B400 | 20144416 |  |  | POSTE BETÃO 10BP00-400 | Qualificado à Condição | A CAVAN deve cumprir os compromissos assumidos através da carta subordinada ao assunto: Análise da evolução do processo de qualificação de postes, datada de 29 de dezembro de 2010. | SOCIEDADE PORTUGUESA CAVAN, S.A. | 500268061 | 2024-08-09 08:33
13/SQF/2010 | Postes de Betão | POSTE BETAO 10B400 | 20144416 | POSTEJO, S.A. | 10 BP00 400 | 10 BP00 400 | Qualificado à Condição | (1) A prorrogação da qualificação está condicionada ao cumprimento do plano de melhoria em curso. | POSTEJO - PRÉ-FABRICADOS DE CIMENTO, S.A. | 501931520 | 2023-08-10 14:51
13/SQF/2010 | Postes de Betão | POSTE BETAO 10B400 | 20144416 | Posterede, S.A. |  | 1010100400 | Qualificado à Condição | A POSTEREDE deve cumprir os compromissos assumidos através da carta subordinada ao assunto: Postes de betão para linhas aéreas, datada de 29 de dezembro de 2010. | POSTEREDE - POSTES ELECTRICOS, S.A. | 501490302 | 2024-08-09 09:02
13/SQF/2010 | Postes de Betão | POSTE BETAO 10B400 | 20144416 | PREFABE, S.A. | 10BP00-400 | 10BP00-400 | Qualificado à Condição |  | PREFABE - SOCIEDADE DE PRE-FABRICADOS DE CIMENTO S.A. | 500845689 | 2024-08-09 08:31
13/SQF/2010 | Postes de Betão | POSTE BETAO 10B400 | 20144416 | SIROLIS, S.A. |  | 10BP00-400 | Qualificado à Condição |  | SIROLIS - PREFABRICADOS DE BETÃO S.A. | 502136090 | 2024-12-08 10:30
13/SQF/2010 | Postes de Betão | POSTE BETAO 10B600 | 20144417 |  |  | POSTE BETÃO 10BP00-600 | Qualificado à Condição | A CAVAN deve cumprir os compromissos assumidos através da carta subordinada ao assunto: Análise da evolução do processo de qualificação de postes, datada de 29 de dezembro de 2010. | SOCIEDADE PORTUGUESA CAVAN, S.A. | 500268061 | 2024-08-09 08:33
13/SQF/2010 | Postes de Betão | POSTE BETAO 10B600 | 20144417 | POSTEJO, S.A. | 10 BP00 600 | 10 BP00 600 | Qualificado à Condição | (1) A prorrogação da qualificação está condicionada ao cumprimento do plano de melhoria em curso. | POSTEJO - PRÉ-FABRICADOS DE CIMENTO, S.A. | 501931520 | 2023-08-10 14:51
13/SQF/2010 | Postes de Betão | POSTE BETAO 10B600 | 20144417 | Posterede, S.A. |  | 1010100600 | Qualificado à Condição | A POSTEREDE deve cumprir os compromissos assumidos através da carta subordinada ao assunto: Postes de betão para linhas aéreas, datada de 29 de dezembro de 2010. | POSTEREDE - POSTES ELECTRICOS, S.A. | 501490302 | 2024-08-09 09:02
13/SQF/2010 | Postes de Betão | POSTE BETAO 10B600 | 20144417 | PREFABE, S.A | 10BP00-600 | 10BP00-600 | Qualificado à Condição |  | PREFABE - SOCIEDADE DE PRE-FABRICADOS DE CIMENTO S.A. | 500845689 | 2024-08-09 08:31
13/SQF/2010 | Postes de Betão | POSTE BETAO 10B600 | 20144417 | SIROLIS, S.A. |  | 10BP00-600 | Qualificado à Condição |  | SIROLIS - PREFABRICADOS DE BETÃO S.A. | 502136090 | 2024-12-08 10:30
13/SQF/2010 | Postes de Betão | POSTE BETAO 10B800 | 20144418 |  |  | POSTE BETÃO 10BP01-800 | Qualificado à Condição | A CAVAN deve cumprir os compromissos assumidos através da carta subordinada ao assunto: Análise da evolução do processo de qualificação de postes, datada de 29 de dezembro de 2010. | SOCIEDADE PORTUGUESA CAVAN, S.A. | 500268061 | 2024-08-09 08:33
13/SQF/2010 | Postes de Betão | POSTE BETAO 10B800 | 20144418 | POSTEJO, S.A. | 10 BP01 800 | 10 BP01 800 | Qualificado à Condição | (1) A prorrogação da qualificação está condicionada ao cumprimento do plano de melhoria em curso. | POSTEJO - PRÉ-FABRICADOS DE CIMENTO, S.A. | 501931520 | 2023-08-10 14:51
13/SQF/2010 | Postes de Betão | POSTE BETAO 10B800 | 20144418 | Posterede, S.A. |  | 1010100800 | Qualificado à Condição | A POSTEREDE deve cumprir os compromissos assumidos através da carta subordinada ao assunto: Postes de betão para linhas aéreas, datada de 29 de dezembro de 2010. | POSTEREDE - POSTES ELECTRICOS, S.A. | 501490302 | 2024-08-09 09:02
13/SQF/2010 | Postes de Betão | POSTE BETAO 10B800 | 20144418 | PREFABE, S.A | 10BP01-800 | 10BP01-800 | Qualificado à Condição |  | PREFABE - SOCIEDADE DE PRE-FABRICADOS DE CIMENTO S.A. | 500845689 | 2024-08-09 08:31
13/SQF/2010 | Postes de Betão | POSTE BETAO 10B800 | 20144418 | SIROLIS, S.A. |  | 10BP01-800 | Qualificado à Condição |  | SIROLIS - PREFABRICADOS DE BETÃO S.A. | 502136090 | 2024-12-08 10:30
13/SQF/2010 | Postes de Betão | POSTE BETAO 12B200 | 20144420 | Cavan | 12BF00-200 | 12BF00-200 | Qualificado à Condição |  | PREFABE - SOCIEDADE DE PRE-FABRICADOS DE CIMENTO S.A. | 500845689 | 2024-08-09 08:31
13/SQF/2010 | Postes de Betão | POSTE BETAO 12B200 | 20144420 |  |  | POSTE BETÃO 12BF00-200 | Qualificado à Condição | A CAVAN deve cumprir os compromissos assumidos através da carta subordinada ao assunto: Análise da evolução do processo de qualificação de postes, datada de 29 de dezembro de 2010. | SOCIEDADE PORTUGUESA CAVAN, S.A. | 500268061 | 2024-08-09 08:33
13/SQF/2010 | Postes de Betão | POSTE BETAO 12B200 | 20144420 | POSTEJO, S.A. | 12BF00-200 | 12BF00-200 | Qualificado à Condição | (1) A prorrogação da qualificação está condicionada ao cumprimento do plano de melhoria em curso. | POSTEJO - PRÉ-FABRICADOS DE CIMENTO, S.A. | 501931520 | 2023-08-10 14:51
13/SQF/2010 | Postes de Betão | POSTE BETAO 12B200 | 20144420 | Posterede, S.A. |  | 1010120200 | Qualificado à Condição | A POSTEREDE deve cumprir os compromissos assumidos através da carta subordinada ao assunto: Postes de betão para linhas aéreas, datada de 29 de dezembro de 2010. | POSTEREDE - POSTES ELECTRICOS, S.A. | 501490302 | 2024-08-09 09:02
13/SQF/2010 | Postes de Betão | POSTE BETAO 12B200 | 20144420 | SIROLIS, S.A. |  | 12BF00-200 | Qualificado à Condição |  | SIROLIS - PREFABRICADOS DE BETÃO S.A. | 502136090 | 2024-12-08 10:30
13/SQF/2010 | Postes de Betão | POSTE BETAO 12B400 | 20144421 | CAVAN, S.A. | 12BP00-400 | 12BP00-400 | Qualificado à Condição |  | PREFABE - SOCIEDADE DE PRE-FABRICADOS DE CIMENTO S.A. | 500845689 | 2024-08-09 08:31
13/SQF/2010 | Postes de Betão | POSTE BETAO 12B400 | 20144421 |  |  | POSTE BETÃO 12BP00-400 | Qualificado à Condição | A CAVAN deve cumprir os compromissos assumidos através da carta subordinada ao assunto: Análise da evolução do processo de qualificação de postes, datada de 29 de dezembro de 2010. | SOCIEDADE PORTUGUESA CAVAN, S.A. | 500268061 | 2024-08-09 08:33
13/SQF/2010 | Postes de Betão | POSTE BETAO 12B400 | 20144421 | POSTEJO, S.A. | 12 BP00 400 | 12 BP00 400 | Qualificado à Condição | (1) A prorrogação da qualificação está condicionada ao cumprimento do plano de melhoria em curso. | POSTEJO - PRÉ-FABRICADOS DE CIMENTO, S.A. | 501931520 | 2023-08-10 14:51
13/SQF/2010 | Postes de Betão | POSTE BETAO 12B400 | 20144421 | Posterede, S.A. |  | 1010120400 | Qualificado à Condição | A POSTEREDE deve cumprir os compromissos assumidos através da carta subordinada ao assunto: Postes de betão para linhas aéreas, datada de 29 de dezembro de 2010. | POSTEREDE - POSTES ELECTRICOS, S.A. | 501490302 | 2024-08-09 09:02
13/SQF/2010 | Postes de Betão | POSTE BETAO 12B400 | 20144421 | SIROLIS, S.A. |  | 12BP00-400 | Qualificado à Condição |  | SIROLIS - PREFABRICADOS DE BETÃO S.A. | 502136090 | 2024-12-08 10:30
13/SQF/2010 | Postes de Betão | POSTE BETAO 12TP4 | 20144422 |  |  | POSTE BETÃO 12TP4-2250 | Qualificado à Condição | A CAVAN deve cumprir os compromissos assumidos através da carta subordinada ao assunto: Análise da evolução do processo de qualificação de postes, datada de 29 de dezembro de 2010. | SOCIEDADE PORTUGUESA CAVAN, S.A. | 500268061 | 2024-08-09 08:33
13/SQF/2010 | Postes de Betão | POSTE BETAO 12TP4 | 20144422 | Posterede, S.A. |  | 1011121250 | Qualificado à Condição | A POSTEREDE deve cumprir os compromissos assumidos através da carta subordinada ao assunto: Postes de betão para linhas aéreas, datada de 29 de dezembro de 2010. | POSTEREDE - POSTES ELECTRICOS, S.A. | 501490302 | 2024-08-09 09:02
13/SQF/2010 | Postes de Betão | POSTE BETAO 12TP4 | 20144422 | SIROLIS, S.A. |  | 12TP4 | Qualificado à Condição |  | SIROLIS - PREFABRICADOS DE BETÃO S.A. | 502136090 | 2024-12-08 10:30
13/SQF/2010 | Postes de Betão | POSTE BETAO 14A2750 | 20144423 |  |  | POSTE BETAO 14AM06-2750 | Qualificado à Condição | A CAVAN deve cumprir os compromissos assumidos através da carta subordinada ao assunto: Análise da evolução do processo de qualificação de postes, datada de 29 de dezembro de 2010. | SOCIEDADE PORTUGUESA CAVAN, S.A. | 500268061 | 2024-08-09 08:33
13/SQF/2010 | Postes de Betão | POSTE BETAO 14A2750 | 20144423 | POSTEJO, S.A. | 14 A 2750 | 14 A 2750 | Qualificado à Condição | (1) A prorrogação da qualificação está condicionada ao cumprimento do plano de melhoria em curso. | POSTEJO - PRÉ-FABRICADOS DE CIMENTO, S.A. | 501931520 | 2023-08-10 14:51
13/SQF/2010 | Postes de Betão | POSTE BETAO 14A2750 | 20144423 | SIROLIS, S.A. |  | 14 A 2750 | Qualificado à Condição |  | SIROLIS - PREFABRICADOS DE BETÃO S.A. | 502136090 | 2024-12-08 10:30
13/SQF/2010 | Postes de Betão | POSTE BETAO 14A4000 | 20144424 |  |  | POSTE BETAO 14AM08-4000 | Qualificado à Condição | A CAVAN deve cumprir os compromissos assumidos através da carta subordinada ao assunto: Análise da evolução do processo de qualificação de postes, datada de 29 de dezembro de 2010. | SOCIEDADE PORTUGUESA CAVAN, S.A. | 500268061 | 2024-08-09 08:33
13/SQF/2010 | Postes de Betão | POSTE BETAO 14A4000 | 20144424 | POSTEJO, S.A. | 14 A 4000 | 14 A 4000 | Qualificado à Condição | (1) A prorrogação da qualificação está condicionada ao cumprimento do plano de melhoria em curso. | POSTEJO - PRÉ-FABRICADOS DE CIMENTO, S.A. | 501931520 | 2023-08-10 14:51
13/SQF/2010 | Postes de Betão | POSTE BETAO 14A4000 | 20144424 | Posterede, S.A. |  | 10131404000 | Qualificado à Condição | A POSTEREDE deve cumprir os compromissos assumidos através da carta subordinada ao assunto: Postes de betão para linhas aéreas, datada de 29 de dezembro de 2010. | POSTEREDE - POSTES ELECTRICOS, S.A. | 501490302 | 2024-08-09 09:02
13/SQF/2010 | Postes de Betão | POSTE BETAO 14A4000 | 20144424 | SIROLIS, S.A. |  | 14 A 4000 | Qualificado à Condição |  | SIROLIS - PREFABRICADOS DE BETÃO S.A. | 502136090 | 2024-12-08 10:30
13/SQF/2010 | Postes de Betão | POSTE BETAO 14M1200 | 20144429 |  |  | POSTE BETÃO 14MP02-1200 | Qualificado à Condição | A CAVAN deve cumprir os compromissos assumidos através da carta subordinada ao assunto: Análise da evolução do processo de qualificação de postes, datada de 29 de dezembro de 2010. | SOCIEDADE PORTUGUESA CAVAN, S.A. | 500268061 | 2024-08-09 08:33
13/SQF/2010 | Postes de Betão | POSTE BETAO 14M1200 | 20144429 | POSTEJO, S.A. | 14 MP02 1200 | 14 MP02 1200 | Qualificado à Condição | (1) A prorrogação da qualificação está condicionada ao cumprimento do plano de melhoria em curso. | POSTEJO - PRÉ-FABRICADOS DE CIMENTO, S.A. | 501931520 | 2023-08-10 14:51
13/SQF/2010 | Postes de Betão | POSTE BETAO 14M1200 | 20144429 | Posterede, S.A. |  | 1011141200 | Qualificado à Condição | A POSTEREDE deve cumprir os compromissos assumidos através da carta subordinada ao assunto: Postes de betão para linhas aéreas, datada de 29 de dezembro de 2010. | POSTEREDE - POSTES ELECTRICOS, S.A. | 501490302 | 2024-08-09 09:02
13/SQF/2010 | Postes de Betão | POSTE BETAO 14M1200 | 20144429 | SIROLIS, S.A. |  | 14 M 1200 | Qualificado à Condição |  | SIROLIS - PREFABRICADOS DE BETÃO S.A. | 502136090 | 2024-12-08 10:30
13/SQF/2010 | Postes de Betão | POSTE BETAO 14M1600 | 20144430 |  |  | POSTE BETÃO 14MP04-1600 | Qualificado à Condição | A CAVAN deve cumprir os compromissos assumidos através da carta subordinada ao assunto: Análise da evolução do processo de qualificação de postes, datada de 29 de dezembro de 2010. | SOCIEDADE PORTUGUESA CAVAN, S.A. | 500268061 | 2024-08-09 08:33
13/SQF/2010 | Postes de Betão | POSTE BETAO 14M1600 | 20144430 | POSTEJO, S.A. | 14 M 1600 | 14 M 1600 | Qualificado à Condição | (1) A prorrogação da qualificação está condicionada ao cumprimento do plano de melhoria em curso. | POSTEJO - PRÉ-FABRICADOS DE CIMENTO, S.A. | 501931520 | 2023-08-10 14:51
13/SQF/2010 | Postes de Betão | POSTE BETAO 14M1600 | 20144430 | Posterede, S.A. |  | 1011141600 | Qualificado à Condição | A POSTEREDE deve cumprir os compromissos assumidos através da carta subordinada ao assunto: Postes de betão para linhas aéreas, datada de 29 de dezembro de 2010. | POSTEREDE - POSTES ELECTRICOS, S.A. | 501490302 | 2024-08-09 09:02
13/SQF/2010 | Postes de Betão | POSTE BETAO 14M1600 | 20144430 | SIROLIS, S.A. |  | 14 M 1600 | Qualificado à Condição |  | SIROLIS - PREFABRICADOS DE BETÃO S.A. | 502136090 | 2024-12-08 10:30
13/SQF/2010 | Postes de Betão | POSTE BETAO 14M2250 | 20144425 |  |  | POSTE BETÃO 14MM04-2250 | Qualificado à Condição | A CAVAN deve cumprir os compromissos assumidos através da carta subordinada ao assunto: Análise da evolução do processo de qualificação de postes, datada de 29 de dezembro de 2010. | SOCIEDADE PORTUGUESA CAVAN, S.A. | 500268061 | 2024-08-09 08:33
13/SQF/2010 | Postes de Betão | POSTE BETAO 14M2250 | 20144425 | POSTEJO, S.A. | 14 MM04 2250 | 14 MM04 2250 | Qualificado à Condição | (1) A prorrogação da qualificação está condicionada ao cumprimento do plano de melhoria em curso. | POSTEJO - PRÉ-FABRICADOS DE CIMENTO, S.A. | 501931520 | 2023-08-10 14:51
13/SQF/2010 | Postes de Betão | POSTE BETAO 14M2250 | 20144425 | Posterede, S.A. |  | 1011142250 | Qualificado à Condição | A POSTEREDE deve cumprir os compromissos assumidos através da carta subordinada ao assunto: Postes de betão para linhas aéreas, datada de 29 de dezembro de 2010. | POSTEREDE - POSTES ELECTRICOS, S.A. | 501490302 | 2024-08-09 09:02
13/SQF/2010 | Postes de Betão | POSTE BETAO 14M2250 | 20144425 | SIROLIS, S.A. |  | 14 M 2250 | Qualificado à Condição |  | SIROLIS - PREFABRICADOS DE BETÃO S.A. | 502136090 | 2024-12-08 10:30
13/SQF/2010 | Postes de Betão | POSTE BETAO 14M2750 | 20144426 |  |  | POSTE BETÃO 14MM06-2750 | Qualificado à Condição | A CAVAN deve cumprir os compromissos assumidos através da carta subordinada ao assunto: Análise da evolução do processo de qualificação de postes, datada de 29 de dezembro de 2010. | SOCIEDADE PORTUGUESA CAVAN, S.A. | 500268061 | 2024-08-09 08:33
13/SQF/2010 | Postes de Betão | POSTE BETAO 14M2750 | 20144426 | POSTEJO, S.A. | 14 MM06 2750 | 14 MM06 2750 | Qualificado à Condição | (1) A prorrogação da qualificação está condicionada ao cumprimento do plano de melhoria em curso. | POSTEJO - PRÉ-FABRICADOS DE CIMENTO, S.A. | 501931520 | 2023-08-10 14:51
13/SQF/2010 | Postes de Betão | POSTE BETAO 14M2750 | 20144426 | Posterede, S.A. |  | 1011142750 | Qualificado à Condição | A POSTEREDE deve cumprir os compromissos assumidos através da carta subordinada ao assunto: Postes de betão para linhas aéreas, datada de 29 de dezembro de 2010. | POSTEREDE - POSTES ELECTRICOS, S.A. | 501490302 | 2024-08-09 09:02
13/SQF/2010 | Postes de Betão | POSTE BETAO 14M2750 | 20144426 | SIROLIS, S.A. |  | 14 M 2750 | Qualificado à Condição |  | SIROLIS - PREFABRICADOS DE BETÃO S.A. | 502136090 | 2024-12-08 10:30
13/SQF/2010 | Postes de Betão | POSTE BETAO 14M4000 | 20145623 |  |  | POSTE BETÃO 14MM08-4000 | Qualificado à Condição | A CAVAN deve cumprir os compromissos assumidos através da carta subordinada ao assunto: Análise da evolução do processo de qualificação de postes, datada de 29 de dezembro de 2010. | SOCIEDADE PORTUGUESA CAVAN, S.A. | 500268061 | 2024-08-09 08:33
13/SQF/2010 | Postes de Betão | POSTE BETAO 14M4000 | 20145623 | POSTEJO, S.A. | 14 MM08 4000 | 14 MM08 4000 | Qualificado à Condição | (1) A prorrogação da qualificação está condicionada ao cumprimento do plano de melhoria em curso. | POSTEJO - PRÉ-FABRICADOS DE CIMENTO, S.A. | 501931520 | 2023-08-10 14:51
13/SQF/2010 | Postes de Betão | POSTE BETAO 14M4000 | 20145623 | Posterede, S.A. |  | 1011144000 | Qualificado à Condição | A POSTEREDE deve cumprir os compromissos assumidos através da carta subordinada ao assunto: Postes de betão para linhas aéreas, datada de 29 de dezembro de 2010. | POSTEREDE - POSTES ELECTRICOS, S.A. | 501490302 | 2024-08-09 09:02
13/SQF/2010 | Postes de Betão | POSTE BETAO 14M4000 | 20145623 | SIROLIS, S.A. |  | 14 M 4000 | Qualificado à Condição |  | SIROLIS - PREFABRICADOS DE BETÃO S.A. | 502136090 | 2024-12-08 10:30
13/SQF/2010 | Postes de Betão | POSTE BETAO 14M400 | 20144427 |  |  | POSTE BETÃO 14MP00-400 | Qualificado à Condição | A CAVAN deve cumprir os compromissos assumidos através da carta subordinada ao assunto: Análise da evolução do processo de qualificação de postes, datada de 29 de dezembro de 2010. | SOCIEDADE PORTUGUESA CAVAN, S.A. | 500268061 | 2024-08-09 08:33
13/SQF/2010 | Postes de Betão | POSTE BETAO 14M400 | 20144427 | POSTEJO, S.A. | 14 MP00 400 | 14 MP00 400 | Qualificado à Condição | (1) A prorrogação da qualificação está condicionada ao cumprimento do plano de melhoria em curso. | POSTEJO - PRÉ-FABRICADOS DE CIMENTO, S.A. | 501931520 | 2023-08-10 14:51
13/SQF/2010 | Postes de Betão | POSTE BETAO 14M400 | 20144427 | Posterede, S.A. |  | 1011140400 | Qualificado à Condição | A POSTEREDE deve cumprir os compromissos assumidos através da carta subordinada ao assunto: Postes de betão para linhas aéreas, datada de 29 de dezembro de 2010. | POSTEREDE - POSTES ELECTRICOS, S.A. | 501490302 | 2024-08-09 09:02
13/SQF/2010 | Postes de Betão | POSTE BETAO 14M400 | 20144427 | SIROLIS, S.A. |  | 14 M 400 | Qualificado à Condição |  | SIROLIS - PREFABRICADOS DE BETÃO S.A. | 502136090 | 2024-12-08 10:30
13/SQF/2010 | Postes de Betão | POSTE BETAO 14M5000 | 20145832 |  |  | POSTE BETÃO 14MM10-5000 | Qualificado à Condição | A CAVAN deve cumprir os compromissos assumidos através da carta subordinada ao assunto: Análise da evolução do processo de qualificação de postes, datada de 29 de dezembro de 2010. | SOCIEDADE PORTUGUESA CAVAN, S.A. | 500268061 | 2024-08-09 08:33
13/SQF/2010 | Postes de Betão | POSTE BETAO 14M5000 | 20145832 | POSTEJO, S.A. | 14 MM10 5000 | 14 MM10 5000 | Qualificado à Condição | (1) A prorrogação da qualificação está condicionada ao cumprimento do plano de melhoria em curso. | POSTEJO - PRÉ-FABRICADOS DE CIMENTO, S.A. | 501931520 | 2023-08-10 14:51
13/SQF/2010 | Postes de Betão | POSTE BETAO 14M5000 | 20145832 | Posterede, S.A. |  | 1011145000 | Qualificado à Condição | A POSTEREDE deve cumprir os compromissos assumidos através da carta subordinada ao assunto: Postes de betão para linhas aéreas, datada de 29 de dezembro de 2010. | POSTEREDE - POSTES ELECTRICOS, S.A. | 501490302 | 2024-08-09 09:02
13/SQF/2010 | Postes de Betão | POSTE BETAO 14M5000 | 20145832 | SIROLIS, S.A. |  | 14 M 5000 | Qualificado à Condição |  | SIROLIS - PREFABRICADOS DE BETÃO S.A. | 502136090 | 2024-12-08 10:30
13/SQF/2010 | Postes de Betão | POSTE BETAO 14M800 | 20144428 |  |  | POSTE BETÃO 14MP01-800 | Qualificado à Condição | A CAVAN deve cumprir os compromissos assumidos através da carta subordinada ao assunto: Análise da evolução do processo de qualificação de postes, datada de 29 de dezembro de 2010. | SOCIEDADE PORTUGUESA CAVAN, S.A. | 500268061 | 2024-08-09 08:33
13/SQF/2010 | Postes de Betão | POSTE BETAO 14M800 | 20144428 | POSTEJO, S.A. | 14 MP01 800 | 14 MP01 800 | Qualificado à Condição | (1) A prorrogação da qualificação está condicionada ao cumprimento do plano de melhoria em curso. | POSTEJO - PRÉ-FABRICADOS DE CIMENTO, S.A. | 501931520 | 2023-08-10 14:51
13/SQF/2010 | Postes de Betão | POSTE BETAO 14M800 | 20144428 | Posterede, S.A. |  | 1011140800 | Qualificado à Condição | A POSTEREDE deve cumprir os compromissos assumidos através da carta subordinada ao assunto: Postes de betão para linhas aéreas, datada de 29 de dezembro de 2010. | POSTEREDE - POSTES ELECTRICOS, S.A. | 501490302 | 2024-08-09 09:02
13/SQF/2010 | Postes de Betão | POSTE BETAO 14M800 | 20144428 | SIROLIS, S.A. |  | 14 M 800 | Qualificado à Condição |  | SIROLIS - PREFABRICADOS DE BETÃO S.A. | 502136090 | 2024-12-08 10:30
13/SQF/2010 | Postes de Betão | POSTE BETAO 14TP4 | 20144431 |  |  | POSTE BETÃO 14TP4-2250 | Qualificado à Condição | A CAVAN deve cumprir os compromissos assumidos através da carta subordinada ao assunto: Análise da evolução do processo de qualificação de postes, datada de 29 de dezembro de 2010. | SOCIEDADE PORTUGUESA CAVAN, S.A. | 500268061 | 2024-08-09 08:33
13/SQF/2010 | Postes de Betão | POSTE BETAO 14TP4 | 20144431 | POSTEJO, S.A. | 14 TP04 | 14 TP04 | Qualificado à Condição | (1) A prorrogação da qualificação está condicionada ao cumprimento do plano de melhoria em curso. | POSTEJO - PRÉ-FABRICADOS DE CIMENTO, S.A. | 501931520 | 2023-08-10 14:51
13/SQF/2010 | Postes de Betão | POSTE BETAO 14TP4 | 20144431 | Posterede, S.A. |  | 1011141250 | Qualificado à Condição | A POSTEREDE deve cumprir os compromissos assumidos através da carta subordinada ao assunto: Postes de betão para linhas aéreas, datada de 29 de dezembro de 2010. | POSTEREDE - POSTES ELECTRICOS, S.A. | 501490302 | 2024-08-09 09:02
13/SQF/2010 | Postes de Betão | POSTE BETAO 14TP4 | 20144431 | SIROLIS, S.A. |  | 14TP4 | Qualificado à Condição |  | SIROLIS - PREFABRICADOS DE BETÃO S.A. | 502136090 | 2024-12-08 10:30
13/SQF/2010 | Postes de Betão | POSTE BETAO 16M1000 | 20144438 |  |  | POSTE BETÃO 16MP02-1000 | Qualificado à Condição | A CAVAN deve cumprir os compromissos assumidos através da carta subordinada ao assunto: Análise da evolução do processo de qualificação de postes, datada de 29 de dezembro de 2010. | SOCIEDADE PORTUGUESA CAVAN, S.A. | 500268061 | 2024-08-09 08:33
13/SQF/2010 | Postes de Betão | POSTE BETAO 16M1000 | 20144438 | POSTEJO, S.A. | 16 MP02 1000 | 16 MP02 1000 | Qualificado à Condição | (1) A prorrogação da qualificação está condicionada ao cumprimento do plano de melhoria em curso. | POSTEJO - PRÉ-FABRICADOS DE CIMENTO, S.A. | 501931520 | 2023-08-10 14:51
13/SQF/2010 | Postes de Betão | POSTE BETAO 16M1000 | 20144438 | Posterede, S.A. |  | 1011161000 | Qualificado à Condição | A POSTEREDE deve cumprir os compromissos assumidos através da carta subordinada ao assunto: Postes de betão para linhas aéreas, datada de 29 de dezembro de 2010. | POSTEREDE - POSTES ELECTRICOS, S.A. | 501490302 | 2024-08-09 09:02
13/SQF/2010 | Postes de Betão | POSTE BETAO 16M1000 | 20144438 | SIROLIS, S.A. |  | 16 M 1000 | Qualificado à Condição |  | SIROLIS - PREFABRICADOS DE BETÃO S.A. | 502136090 | 2024-12-08 10:30
13/SQF/2010 | Postes de Betão | POSTE BETAO 16M1200 | 20144439 |  |  | POSTE BETÃO 16MP02-1200 | Qualificado à Condição | A CAVAN deve cumprir os compromissos assumidos através da carta subordinada ao assunto: Análise da evolução do processo de qualificação de postes, datada de 29 de dezembro de 2010. | SOCIEDADE PORTUGUESA CAVAN, S.A. | 500268061 | 2024-08-09 08:33
13/SQF/2010 | Postes de Betão | POSTE BETAO 16M1200 | 20144439 | POSTEJO, S.A. | 16 MP02 1200 | 16 MP02 1200 | Qualificado à Condição | (1) A prorrogação da qualificação está condicionada ao cumprimento do plano de melhoria em curso. | POSTEJO - PRÉ-FABRICADOS DE CIMENTO, S.A. | 501931520 | 2023-08-10 14:51
13/SQF/2010 | Postes de Betão | POSTE BETAO 16M1200 | 20144439 | Posterede, S.A. |  | 1011161200 | Qualificado à Condição | A POSTEREDE deve cumprir os compromissos assumidos através da carta subordinada ao assunto: Postes de betão para linhas aéreas, datada de 29 de dezembro de 2010. | POSTEREDE - POSTES ELECTRICOS, S.A. | 501490302 | 2024-08-09 09:02
13/SQF/2010 | Postes de Betão | POSTE BETAO 16M1200 | 20144439 | SIROLIS, S.A. |  | 16 M 1200 | Qualificado à Condição |  | SIROLIS - PREFABRICADOS DE BETÃO S.A. | 502136090 | 2024-12-08 10:30
13/SQF/2010 | Postes de Betão | POSTE BETAO 16M1400 | 20144440 |  |  | POSTE BETÃO 16MP03-1400 | Qualificado à Condição | A CAVAN deve cumprir os compromissos assumidos através da carta subordinada ao assunto: Análise da evolução do processo de qualificação de postes, datada de 29 de dezembro de 2010. | SOCIEDADE PORTUGUESA CAVAN, S.A. | 500268061 | 2024-08-09 08:33
13/SQF/2010 | Postes de Betão | POSTE BETAO 16M1400 | 20144440 | POSTEJO, S.A. | 16 M 1400 | 16 M 1400 | Qualificado à Condição | (1) A prorrogação da qualificação está condicionada ao cumprimento do plano de melhoria em curso. | POSTEJO - PRÉ-FABRICADOS DE CIMENTO, S.A. | 501931520 | 2023-08-10 14:51
13/SQF/2010 | Postes de Betão | POSTE BETAO 16M1400 | 20144440 | Posterede, S.A. |  | 1011161400 | Qualificado à Condição | A POSTEREDE deve cumprir os compromissos assumidos através da carta subordinada ao assunto: Postes de betão para linhas aéreas, datada de 29 de dezembro de 2010. | POSTEREDE - POSTES ELECTRICOS, S.A. | 501490302 | 2024-08-09 09:02
13/SQF/2010 | Postes de Betão | POSTE BETAO 16M1400 | 20144440 | SIROLIS, S.A. |  | 16 M 1400 | Qualificado à Condição |  | SIROLIS - PREFABRICADOS DE BETÃO S.A. | 502136090 | 2024-12-08 10:30
13/SQF/2010 | Postes de Betão | POSTE BETAO 16M1600 | 20144441 |  |  | POSTE BETÃO 16MP04-1600 | Qualificado à Condição | A CAVAN deve cumprir os compromissos assumidos através da carta subordinada ao assunto: Análise da evolução do processo de qualificação de postes, datada de 29 de dezembro de 2010. | SOCIEDADE PORTUGUESA CAVAN, S.A. | 500268061 | 2024-08-09 08:33
13/SQF/2010 | Postes de Betão | POSTE BETAO 16M1600 | 20144441 | POSTEJO, S.A. | 16 MP04 1600 | 16 MP04 1600 | Qualificado à Condição | (1) A prorrogação da qualificação está condicionada ao cumprimento do plano de melhoria em curso. | POSTEJO - PRÉ-FABRICADOS DE CIMENTO, S.A. | 501931520 | 2023-08-10 14:51
13/SQF/2010 | Postes de Betão | POSTE BETAO 16M1600 | 20144441 | Posterede, S.A. |  | 1011161600 | Qualificado à Condição | A POSTEREDE deve cumprir os compromissos assumidos através da carta subordinada ao assunto: Postes de betão para linhas aéreas, datada de 29 de dezembro de 2010. | POSTEREDE - POSTES ELECTRICOS, S.A. | 501490302 | 2024-08-09 09:02
13/SQF/2010 | Postes de Betão | POSTE BETAO 16M1600 | 20144441 | SIROLIS, S.A. |  | 16 M 1600 | Qualificado à Condição |  | SIROLIS - PREFABRICADOS DE BETÃO S.A. | 502136090 | 2024-12-08 10:30
13/SQF/2010 | Postes de Betão | POSTE BETAO 16M2250 | 20144432 |  |  | POSTE BETÃO 16MM04-2250 | Qualificado à Condição | A CAVAN deve cumprir os compromissos assumidos através da carta subordinada ao assunto: Análise da evolução do processo de qualificação de postes, datada de 29 de dezembro de 2010. | SOCIEDADE PORTUGUESA CAVAN, S.A. | 500268061 | 2024-08-09 08:33
13/SQF/2010 | Postes de Betão | POSTE BETAO 16M2250 | 20144432 | POSTEJO, S.A. | 16 MM04 2250 | 16 MM04 2250 | Qualificado à Condição | (1) A prorrogação da qualificação está condicionada ao cumprimento do plano de melhoria em curso. | POSTEJO - PRÉ-FABRICADOS DE CIMENTO, S.A. | 501931520 | 2023-08-10 14:51
13/SQF/2010 | Postes de Betão | POSTE BETAO 16M2250 | 20144432 | Posterede, S.A. |  | 1011162250 | Qualificado à Condição | A POSTEREDE deve cumprir os compromissos assumidos através da carta subordinada ao assunto: Postes de betão para linhas aéreas, datada de 29 de dezembro de 2010. | POSTEREDE - POSTES ELECTRICOS, S.A. | 501490302 | 2024-08-09 09:02
13/SQF/2010 | Postes de Betão | POSTE BETAO 16M2250 | 20144432 | SIROLIS, S.A. |  | 16 M 2250 | Qualificado à Condição |  | SIROLIS - PREFABRICADOS DE BETÃO S.A. | 502136090 | 2024-12-08 10:30
13/SQF/2010 | Postes de Betão | POSTE BETAO 16M2750 | 20144433 |  |  | POSTE BETÃO 16MM06-2750 | Qualificado à Condição | A CAVAN deve cumprir os compromissos assumidos através da carta subordinada ao assunto: Análise da evolução do processo de qualificação de postes, datada de 29 de dezembro de 2010. | SOCIEDADE PORTUGUESA CAVAN, S.A. | 500268061 | 2024-08-09 08:33
13/SQF/2010 | Postes de Betão | POSTE BETAO 16M2750 | 20144433 | POSTEJO, S.A. | 16 MM06 2750 | 16 MM06 2750 | Qualificado à Condição | (1) A prorrogação da qualificação está condicionada ao cumprimento do plano de melhoria em curso. | POSTEJO - PRÉ-FABRICADOS DE CIMENTO, S.A. | 501931520 | 2023-08-10 14:51
13/SQF/2010 | Postes de Betão | POSTE BETAO 16M2750 | 20144433 | Posterede, S.A. |  | 1011162750 | Qualificado à Condição | A POSTEREDE deve cumprir os compromissos assumidos através da carta subordinada ao assunto: Postes de betão para linhas aéreas, datada de 29 de dezembro de 2010. | POSTEREDE - POSTES ELECTRICOS, S.A. | 501490302 | 2024-08-09 09:02
13/SQF/2010 | Postes de Betão | POSTE BETAO 16M2750 | 20144433 | SIROLIS, S.A. |  | 16 M 2750 | Qualificado à Condição |  | SIROLIS - PREFABRICADOS DE BETÃO S.A. | 502136090 | 2024-12-08 10:30
13/SQF/2010 | Postes de Betão | POSTE BETAO 16M4000 | 20145787 |  |  | POSTE BETÃO 16MM08-4000 | Qualificado à Condição | A CAVAN deve cumprir os compromissos assumidos através da carta subordinada ao assunto: Análise da evolução do processo de qualificação de postes, datada de 29 de dezembro de 2010. | SOCIEDADE PORTUGUESA CAVAN, S.A. | 500268061 | 2024-08-09 08:33
13/SQF/2010 | Postes de Betão | POSTE BETAO 16M4000 | 20145787 | POSTEJO, S.A. | 16 MM08 4000 | 16 MM08 4000 | Qualificado à Condição | (1) A prorrogação da qualificação está condicionada ao cumprimento do plano de melhoria em curso. | POSTEJO - PRÉ-FABRICADOS DE CIMENTO, S.A. | 501931520 | 2023-08-10 14:51
13/SQF/2010 | Postes de Betão | POSTE BETAO 16M4000 | 20145787 | Posterede, S.A. |  | 1011164000 | Qualificado à Condição | A POSTEREDE deve cumprir os compromissos assumidos através da carta subordinada ao assunto: Postes de betão para linhas aéreas, datada de 29 de dezembro de 2010. | POSTEREDE - POSTES ELECTRICOS, S.A. | 501490302 | 2024-08-09 09:02
13/SQF/2010 | Postes de Betão | POSTE BETAO 16M4000 | 20145787 | SIROLIS, S.A. |  | 16 M 4000 | Qualificado à Condição |  | SIROLIS - PREFABRICADOS DE BETÃO S.A. | 502136090 | 2024-12-08 10:30
13/SQF/2010 | Postes de Betão | POSTE BETAO 16M400 | 20144435 |  |  | POSTE BETÃO 16MP00-400 | Qualificado à Condição | A CAVAN deve cumprir os compromissos assumidos através da carta subordinada ao assunto: Análise da evolução do processo de qualificação de postes, datada de 29 de dezembro de 2010. | SOCIEDADE PORTUGUESA CAVAN, S.A. | 500268061 | 2024-08-09 08:33
13/SQF/2010 | Postes de Betão | POSTE BETAO 16M400 | 20144435 | POSTEJO, S.A. | 16 MP00 400 | 16 MP00 400 | Qualificado à Condição | (1) A prorrogação da qualificação está condicionada ao cumprimento do plano de melhoria em curso. | POSTEJO - PRÉ-FABRICADOS DE CIMENTO, S.A. | 501931520 | 2023-08-10 14:51
13/SQF/2010 | Postes de Betão | POSTE BETAO 16M400 | 20144435 | Posterede, S.A. |  | 1011160400 | Qualificado à Condição | A POSTEREDE deve cumprir os compromissos assumidos através da carta subordinada ao assunto: Postes de betão para linhas aéreas, datada de 29 de dezembro de 2010. | POSTEREDE - POSTES ELECTRICOS, S.A. | 501490302 | 2024-08-09 09:02
13/SQF/2010 | Postes de Betão | POSTE BETAO 16M400 | 20144435 | SIROLIS, S.A. |  | 16 M 400 | Qualificado à Condição |  | SIROLIS - PREFABRICADOS DE BETÃO S.A. | 502136090 | 2024-12-08 10:30
13/SQF/2010 | Postes de Betão | POSTE BETAO 16M5000 | 20145833 |  |  | POSTE BETÃO 16MM10-5000 | Qualificado à Condição | A CAVAN deve cumprir os compromissos assumidos através da carta subordinada ao assunto: Análise da evolução do processo de qualificação de postes, datada de 29 de dezembro de 2010. | SOCIEDADE PORTUGUESA CAVAN, S.A. | 500268061 | 2024-08-09 08:33
13/SQF/2010 | Postes de Betão | POSTE BETAO 16M5000 | 20145833 | POSTEJO, S.A. | 16 MM10 5000 | 16 MM10 5000 | Qualificado à Condição | (1) A prorrogação da qualificação está condicionada ao cumprimento do plano de melhoria em curso. | POSTEJO - PRÉ-FABRICADOS DE CIMENTO, S.A. | 501931520 | 2023-08-10 14:51
13/SQF/2010 | Postes de Betão | POSTE BETAO 16M5000 | 20145833 | Posterede, S.A. |  | 1011165000 | Qualificado à Condição | A POSTEREDE deve cumprir os compromissos assumidos através da carta subordinada ao assunto: Postes de betão para linhas aéreas, datada de 29 de dezembro de 2010. | POSTEREDE - POSTES ELECTRICOS, S.A. | 501490302 | 2024-08-09 09:02
13/SQF/2010 | Postes de Betão | POSTE BETAO 16M5000 | 20145833 | SIROLIS, S.A. |  | 16 M 5000 | Qualificado à Condição |  | SIROLIS - PREFABRICADOS DE BETÃO S.A. | 502136090 | 2024-12-08 10:30
13/SQF/2010 | Postes de Betão | POSTE BETAO 16M600 | 20144436 |  |  | POSTE BETÃO 16MP00-600 | Qualificado à Condição | A CAVAN deve cumprir os compromissos assumidos através da carta subordinada ao assunto: Análise da evolução do processo de qualificação de postes, datada de 29 de dezembro de 2010. | SOCIEDADE PORTUGUESA CAVAN, S.A. | 500268061 | 2024-08-09 08:33
13/SQF/2010 | Postes de Betão | POSTE BETAO 16M600 | 20144436 | POSTEJO, S.A. | 16 MP00 600 | 16 MP00 600 | Qualificado à Condição | (1) A prorrogação da qualificação está condicionada ao cumprimento do plano de melhoria em curso. | POSTEJO - PRÉ-FABRICADOS DE CIMENTO, S.A. | 501931520 | 2023-08-10 14:51
13/SQF/2010 | Postes de Betão | POSTE BETAO 16M600 | 20144436 | Posterede, S.A. |  | 1011160600 | Qualificado à Condição | A POSTEREDE deve cumprir os compromissos assumidos através da carta subordinada ao assunto: Postes de betão para linhas aéreas, datada de 29 de dezembro de 2010. | POSTEREDE - POSTES ELECTRICOS, S.A. | 501490302 | 2024-08-09 09:02
13/SQF/2010 | Postes de Betão | POSTE BETAO 16M600 | 20144436 | SIROLIS, S.A. |  | 16 M 600 | Qualificado à Condição |  | SIROLIS - PREFABRICADOS DE BETÃO S.A. | 502136090 | 2024-12-08 10:30
13/SQF/2010 | Postes de Betão | POSTE BETAO 16M7500 | 20145801 |  |  | POSTE BETÃO 16MK10-7500 | Qualificado à Condição | A CAVAN deve cumprir os compromissos assumidos através da carta subordinada ao assunto: Análise da evolução do processo de qualificação de postes, datada de 29 de dezembro de 2010. | SOCIEDADE PORTUGUESA CAVAN, S.A. | 500268061 | 2024-08-09 08:33
13/SQF/2010 | Postes de Betão | POSTE BETAO 16M7500 | 20145801 | Posterede, S.A. |  | 1011167500 | Qualificado à Condição | A POSTEREDE deve cumprir os compromissos assumidos através da carta subordinada ao assunto: Postes de betão para linhas aéreas, datada de 29 de dezembro de 2010. | POSTEREDE - POSTES ELECTRICOS, S.A. | 501490302 | 2024-08-09 09:02
13/SQF/2010 | Postes de Betão | POSTE BETAO 16M7500 | 20145801 | SIROLIS, S.A. |  | 16 M 7500 | Qualificado à Condição |  | SIROLIS - PREFABRICADOS DE BETÃO S.A. | 502136090 | 2024-12-08 10:30
13/SQF/2010 | Postes de Betão | POSTE BETAO 16M800 | 20144437 |  |  | POSTE BETÃO 16MP01-800 | Qualificado à Condição | A CAVAN deve cumprir os compromissos assumidos através da carta subordinada ao assunto: Análise da evolução do processo de qualificação de postes, datada de 29 de dezembro de 2010. | SOCIEDADE PORTUGUESA CAVAN, S.A. | 500268061 | 2024-08-09 08:33
13/SQF/2010 | Postes de Betão | POSTE BETAO 16M800 | 20144437 | POSTEJO, S.A. | 16 MP01 800 | 16 MP01 800 | Qualificado à Condição | (1) A prorrogação da qualificação está condicionada ao cumprimento do plano de melhoria em curso. | POSTEJO - PRÉ-FABRICADOS DE CIMENTO, S.A. | 501931520 | 2023-08-10 14:51
13/SQF/2010 | Postes de Betão | POSTE BETAO 16M800 | 20144437 | Posterede, S.A. |  | 1011160800 | Qualificado à Condição | A POSTEREDE deve cumprir os compromissos assumidos através da carta subordinada ao assunto: Postes de betão para linhas aéreas, datada de 29 de dezembro de 2010. | POSTEREDE - POSTES ELECTRICOS, S.A. | 501490302 | 2024-08-09 09:02
13/SQF/2010 | Postes de Betão | POSTE BETAO 16M800 | 20144437 | SIROLIS, S.A. |  | 16 M 800 | Qualificado à Condição |  | SIROLIS - PREFABRICADOS DE BETÃO S.A. | 502136090 | 2024-12-08 10:30
13/SQF/2010 | Postes de Betão | POSTE BETAO 16M9000 | 20145802 |  |  | POSTE BETÃO 16MK12-9000 | Qualificado à Condição | A CAVAN deve cumprir os compromissos assumidos através da carta subordinada ao assunto: Análise da evolução do processo de qualificação de postes, datada de 29 de dezembro de 2010. | SOCIEDADE PORTUGUESA CAVAN, S.A. | 500268061 | 2024-08-09 08:33
13/SQF/2010 | Postes de Betão | POSTE BETAO 16M9000 | 20145802 | Posterede, S.A. |  | 1011169000 | Qualificado à Condição | A POSTEREDE deve cumprir os compromissos assumidos através da carta subordinada ao assunto: Postes de betão para linhas aéreas, datada de 29 de dezembro de 2010. | POSTEREDE - POSTES ELECTRICOS, S.A. | 501490302 | 2024-08-09 09:02
13/SQF/2010 | Postes de Betão | POSTE BETAO 16M9000 | 20145802 | SIROLIS, S.A. |  | 16 M 9000 | Qualificado à Condição |  | SIROLIS - PREFABRICADOS DE BETÃO S.A. | 502136090 | 2024-12-08 10:30
13/SQF/2010 | Postes de Betão | POSTE BETAO 18M1000 | 20144448 |  |  | POSTE BETÃO 18MP02-1000 | Qualificado à Condição | A CAVAN deve cumprir os compromissos assumidos através da carta subordinada ao assunto: Análise da evolução do processo de qualificação de postes, datada de 29 de dezembro de 2010. | SOCIEDADE PORTUGUESA CAVAN, S.A. | 500268061 | 2024-08-09 08:33
13/SQF/2010 | Postes de Betão | POSTE BETAO 18M1000 | 20144448 | POSTEJO, S.A. | 18 MP02 1000 | 18 MP02 1000 | Qualificado à Condição | (1) A prorrogação da qualificação está condicionada ao cumprimento do plano de melhoria em curso. | POSTEJO - PRÉ-FABRICADOS DE CIMENTO, S.A. | 501931520 | 2023-08-10 14:51
13/SQF/2010 | Postes de Betão | POSTE BETAO 18M1000 | 20144448 | Posterede, S.A. |  | 1011181000 | Qualificado à Condição | A POSTEREDE deve cumprir os compromissos assumidos através da carta subordinada ao assunto: Postes de betão para linhas aéreas, datada de 29 de dezembro de 2010. | POSTEREDE - POSTES ELECTRICOS, S.A. | 501490302 | 2024-08-09 09:02
13/SQF/2010 | Postes de Betão | POSTE BETAO 18M1000 | 20144448 | SIROLIS, S.A. |  | 18 M 1000 | Qualificado à Condição |  | SIROLIS - PREFABRICADOS DE BETÃO S.A. | 502136090 | 2024-12-08 10:30
13/SQF/2010 | Postes de Betão | POSTE BETAO 18M1200 | 20144449 |  |  | POSTE BETÃO 18MP02-1200 | Qualificado à Condição | A CAVAN deve cumprir os compromissos assumidos através da carta subordinada ao assunto: Análise da evolução do processo de qualificação de postes, datada de 29 de dezembro de 2010. | SOCIEDADE PORTUGUESA CAVAN, S.A. | 500268061 | 2024-08-09 08:33
13/SQF/2010 | Postes de Betão | POSTE BETAO 18M1200 | 20144449 | POSTEJO, S.A. | 18 MP02 1200 | 18 MP02 1200 | Qualificado à Condição | (1) A prorrogação da qualificação está condicionada ao cumprimento do plano de melhoria em curso. | POSTEJO - PRÉ-FABRICADOS DE CIMENTO, S.A. | 501931520 | 2023-08-10 14:51
13/SQF/2010 | Postes de Betão | POSTE BETAO 18M1200 | 20144449 | Posterede, S.A. |  | 1011181200 | Qualificado à Condição | A POSTEREDE deve cumprir os compromissos assumidos através da carta subordinada ao assunto: Postes de betão para linhas aéreas, datada de 29 de dezembro de 2010. | POSTEREDE - POSTES ELECTRICOS, S.A. | 501490302 | 2024-08-09 09:02
13/SQF/2010 | Postes de Betão | POSTE BETAO 18M1200 | 20144449 | SIROLIS, S.A. |  | 18 M 1200 | Qualificado à Condição |  | SIROLIS - PREFABRICADOS DE BETÃO S.A. | 502136090 | 2024-12-08 10:30
13/SQF/2010 | Postes de Betão | POSTE BETAO 18M1600 | 20144450 |  |  | POSTE BETÃO 18MP04-1600 | Qualificado à Condição | A CAVAN deve cumprir os compromissos assumidos através da carta subordinada ao assunto: Análise da evolução do processo de qualificação de postes, datada de 29 de dezembro de 2010. | SOCIEDADE PORTUGUESA CAVAN, S.A. | 500268061 | 2024-08-09 08:33
13/SQF/2010 | Postes de Betão | POSTE BETAO 18M1600 | 20144450 | POSTEJO, S.A. | 18 M 1600 | 18 M 1600 | Qualificado à Condição | (1) A prorrogação da qualificação está condicionada ao cumprimento do plano de melhoria em curso. | POSTEJO - PRÉ-FABRICADOS DE CIMENTO, S.A. | 501931520 | 2023-08-10 14:51
13/SQF/2010 | Postes de Betão | POSTE BETAO 18M1600 | 20144450 | Posterede, S.A. |  | 1011181600 | Qualificado à Condição | A POSTEREDE deve cumprir os compromissos assumidos através da carta subordinada ao assunto: Postes de betão para linhas aéreas, datada de 29 de dezembro de 2010. | POSTEREDE - POSTES ELECTRICOS, S.A. | 501490302 | 2024-08-09 09:02
13/SQF/2010 | Postes de Betão | POSTE BETAO 18M1600 | 20144450 | SIROLIS, S.A. |  | 18 M 1600 | Qualificado à Condição |  | SIROLIS - PREFABRICADOS DE BETÃO S.A. | 502136090 | 2024-12-08 10:30
13/SQF/2010 | Postes de Betão | POSTE BETAO 18M2250 | 20144442 |  |  | POSTE BETÃO 18MM04-2250 | Qualificado à Condição | A CAVAN deve cumprir os compromissos assumidos através da carta subordinada ao assunto: Análise da evolução do processo de qualificação de postes, datada de 29 de dezembro de 2010. | SOCIEDADE PORTUGUESA CAVAN, S.A. | 500268061 | 2024-08-09 08:33
13/SQF/2010 | Postes de Betão | POSTE BETAO 18M2250 | 20144442 | POSTEJO, S.A. | 18 MM04 2250 | 18 MM04 2250 | Qualificado à Condição | (1) A prorrogação da qualificação está condicionada ao cumprimento do plano de melhoria em curso. | POSTEJO - PRÉ-FABRICADOS DE CIMENTO, S.A. | 501931520 | 2023-08-10 14:51
13/SQF/2010 | Postes de Betão | POSTE BETAO 18M2250 | 20144442 | Posterede, S.A. |  | 1011182250 | Qualificado à Condição | A POSTEREDE deve cumprir os compromissos assumidos através da carta subordinada ao assunto: Postes de betão para linhas aéreas, datada de 29 de dezembro de 2010. | POSTEREDE - POSTES ELECTRICOS, S.A. | 501490302 | 2024-08-09 09:02
13/SQF/2010 | Postes de Betão | POSTE BETAO 18M2250 | 20144442 | SIROLIS, S.A. |  | 18 M 2250 | Qualificado à Condição |  | SIROLIS - PREFABRICADOS DE BETÃO S.A. | 502136090 | 2024-12-08 10:30
13/SQF/2010 | Postes de Betão | POSTE BETAO 18M2750 | 20144443 |  |  | POSTE BETÃO 18MM06-2750 | Qualificado à Condição | A CAVAN deve cumprir os compromissos assumidos através da carta subordinada ao assunto: Análise da evolução do processo de qualificação de postes, datada de 29 de dezembro de 2010. | SOCIEDADE PORTUGUESA CAVAN, S.A. | 500268061 | 2024-08-09 08:33
13/SQF/2010 | Postes de Betão | POSTE BETAO 18M2750 | 20144443 | POSTEJO, S.A. | 18 MM06 2750 | 18 MM06 2750 | Qualificado à Condição | (1) A prorrogação da qualificação está condicionada ao cumprimento do plano de melhoria em curso. | POSTEJO - PRÉ-FABRICADOS DE CIMENTO, S.A. | 501931520 | 2023-08-10 14:51
13/SQF/2010 | Postes de Betão | POSTE BETAO 18M2750 | 20144443 | Posterede, S.A. |  | 1011182750 | Qualificado à Condição | A POSTEREDE deve cumprir os compromissos assumidos através da carta subordinada ao assunto: Postes de betão para linhas aéreas, datada de 29 de dezembro de 2010. | POSTEREDE - POSTES ELECTRICOS, S.A. | 501490302 | 2024-08-09 09:02
13/SQF/2010 | Postes de Betão | POSTE BETAO 18M2750 | 20144443 | SIROLIS, S.A. |  | 18 M 2750 | Qualificado à Condição |  | SIROLIS - PREFABRICADOS DE BETÃO S.A. | 502136090 | 2024-12-08 10:30
13/SQF/2010 | Postes de Betão | POSTE BETAO 18M4000 | 20145788 |  |  | POSTE BETÃO 18MM08-4000 | Qualificado à Condição | A CAVAN deve cumprir os compromissos assumidos através da carta subordinada ao assunto: Análise da evolução do processo de qualificação de postes, datada de 29 de dezembro de 2010. | SOCIEDADE PORTUGUESA CAVAN, S.A. | 500268061 | 2024-08-09 08:33
13/SQF/2010 | Postes de Betão | POSTE BETAO 18M4000 | 20145788 | POSTEJO, S.A. | 18 MM08 4000 | 18 MM08 4000 | Qualificado à Condição | (1) A prorrogação da qualificação está condicionada ao cumprimento do plano de melhoria em curso. | POSTEJO - PRÉ-FABRICADOS DE CIMENTO, S.A. | 501931520 | 2023-08-10 14:51
13/SQF/2010 | Postes de Betão | POSTE BETAO 18M4000 | 20145788 | Posterede, S.A. |  | 1011184000 | Qualificado à Condição | A POSTEREDE deve cumprir os compromissos assumidos através da carta subordinada ao assunto: Postes de betão para linhas aéreas, datada de 29 de dezembro de 2010. | POSTEREDE - POSTES ELECTRICOS, S.A. | 501490302 | 2024-08-09 09:02
13/SQF/2010 | Postes de Betão | POSTE BETAO 18M4000 | 20145788 | SIROLIS, S.A. |  | 18 M 4000 | Qualificado à Condição |  | SIROLIS - PREFABRICADOS DE BETÃO S.A. | 502136090 | 2024-12-08 10:30
13/SQF/2010 | Postes de Betão | POSTE BETAO 18M400 | 20144445 |  |  | POSTE BETÃO 18MP00-400 | Qualificado à Condição | A CAVAN deve cumprir os compromissos assumidos através da carta subordinada ao assunto: Análise da evolução do processo de qualificação de postes, datada de 29 de dezembro de 2010. | SOCIEDADE PORTUGUESA CAVAN, S.A. | 500268061 | 2024-08-09 08:33
13/SQF/2010 | Postes de Betão | POSTE BETAO 18M400 | 20144445 | POSTEJO, S.A. | 18 MP00 400 | 18 MP00 400 | Qualificado à Condição | (1) A prorrogação da qualificação está condicionada ao cumprimento do plano de melhoria em curso. | POSTEJO - PRÉ-FABRICADOS DE CIMENTO, S.A. | 501931520 | 2023-08-10 14:51
13/SQF/2010 | Postes de Betão | POSTE BETAO 18M400 | 20144445 | Posterede, S.A. |  | 1011180400 | Qualificado à Condição | A POSTEREDE deve cumprir os compromissos assumidos através da carta subordinada ao assunto: Postes de betão para linhas aéreas, datada de 29 de dezembro de 2010. | POSTEREDE - POSTES ELECTRICOS, S.A. | 501490302 | 2024-08-09 09:02
13/SQF/2010 | Postes de Betão | POSTE BETAO 18M400 | 20144445 | SIROLIS, S.A. |  | 18 M 400 | Qualificado à Condição |  | SIROLIS - PREFABRICADOS DE BETÃO S.A. | 502136090 | 2024-12-08 10:30
13/SQF/2010 | Postes de Betão | POSTE BETAO 18M5000 | 20145834 |  |  | POSTE BETÃO 18MM10-5000 | Qualificado à Condição | A CAVAN deve cumprir os compromissos assumidos através da carta subordinada ao assunto: Análise da evolução do processo de qualificação de postes, datada de 29 de dezembro de 2010. | SOCIEDADE PORTUGUESA CAVAN, S.A. | 500268061 | 2024-08-09 08:33
13/SQF/2010 | Postes de Betão | POSTE BETAO 18M5000 | 20145834 | POSTEJO, S.A. | 18 M 5000 | 18 M 5000 | Qualificado à Condição | (1) A prorrogação da qualificação está condicionada ao cumprimento do plano de melhoria em curso. | POSTEJO - PRÉ-FABRICADOS DE CIMENTO, S.A. | 501931520 | 2023-08-10 14:51
13/SQF/2010 | Postes de Betão | POSTE BETAO 18M5000 | 20145834 | Posterede, S.A. |  | 1011185000 | Qualificado à Condição | A POSTEREDE deve cumprir os compromissos assumidos através da carta subordinada ao assunto: Postes de betão para linhas aéreas, datada de 29 de dezembro de 2010. | POSTEREDE - POSTES ELECTRICOS, S.A. | 501490302 | 2024-08-09 09:02
13/SQF/2010 | Postes de Betão | POSTE BETAO 18M5000 | 20145834 | SIROLIS, S.A. |  | 18 M 5000 | Qualificado à Condição |  | SIROLIS - PREFABRICADOS DE BETÃO S.A. | 502136090 | 2024-12-08 10:30
13/SQF/2010 | Postes de Betão | POSTE BETAO 18M600 | 20144446 |  |  | POSTE BETÃO 18MP00-600 | Qualificado à Condição | A CAVAN deve cumprir os compromissos assumidos através da carta subordinada ao assunto: Análise da evolução do processo de qualificação de postes, datada de 29 de dezembro de 2010. | SOCIEDADE PORTUGUESA CAVAN, S.A. | 500268061 | 2024-08-09 08:33
13/SQF/2010 | Postes de Betão | POSTE BETAO 18M600 | 20144446 | POSTEJO, S.A. | 18 MP00 600 | 18 MP00 600 | Qualificado à Condição | (1) A prorrogação da qualificação está condicionada ao cumprimento do plano de melhoria em curso. | POSTEJO - PRÉ-FABRICADOS DE CIMENTO, S.A. | 501931520 | 2023-08-10 14:51
13/SQF/2010 | Postes de Betão | POSTE BETAO 18M600 | 20144446 | Posterede, S.A. |  | 1011180600 | Qualificado à Condição | A POSTEREDE deve cumprir os compromissos assumidos através da carta subordinada ao assunto: Postes de betão para linhas aéreas, datada de 29 de dezembro de 2010. | POSTEREDE - POSTES ELECTRICOS, S.A. | 501490302 | 2024-08-09 09:02
13/SQF/2010 | Postes de Betão | POSTE BETAO 18M600 | 20144446 | SIROLIS, S.A. |  | 18 M 600 | Qualificado à Condição |  | SIROLIS - PREFABRICADOS DE BETÃO S.A. | 502136090 | 2024-12-08 10:30
13/SQF/2010 | Postes de Betão | POSTE BETAO 18M7500 | 20145803 |  |  | POSTE BETÃO 18MK10-7500 | Qualificado à Condição | A CAVAN deve cumprir os compromissos assumidos através da carta subordinada ao assunto: Análise da evolução do processo de qualificação de postes, datada de 29 de dezembro de 2010. | SOCIEDADE PORTUGUESA CAVAN, S.A. | 500268061 | 2024-08-09 08:33
13/SQF/2010 | Postes de Betão | POSTE BETAO 18M7500 | 20145803 | Posterede, S.A. |  | 1011187500 | Qualificado à Condição | A POSTEREDE deve cumprir os compromissos assumidos através da carta subordinada ao assunto: Postes de betão para linhas aéreas, datada de 29 de dezembro de 2010. | POSTEREDE - POSTES ELECTRICOS, S.A. | 501490302 | 2024-08-09 09:02
13/SQF/2010 | Postes de Betão | POSTE BETAO 18M7500 | 20145803 | SIROLIS, S.A. |  | 18 M 7500 | Qualificado à Condição |  | SIROLIS - PREFABRICADOS DE BETÃO S.A. | 502136090 | 2024-12-08 10:30
13/SQF/2010 | Postes de Betão | POSTE BETAO 18M800 | 20144447 |  |  | POSTE BETÃO 18MP01-800 | Qualificado à Condição | A CAVAN deve cumprir os compromissos assumidos através da carta subordinada ao assunto: Análise da evolução do processo de qualificação de postes, datada de 29 de dezembro de 2010. | SOCIEDADE PORTUGUESA CAVAN, S.A. | 500268061 | 2024-08-09 08:33
13/SQF/2010 | Postes de Betão | POSTE BETAO 18M800 | 20144447 | POSTEJO, S.A. | 18 MP01 800 | 18 MP01 800 | Qualificado à Condição | (1) A prorrogação da qualificação está condicionada ao cumprimento do plano de melhoria em curso. | POSTEJO - PRÉ-FABRICADOS DE CIMENTO, S.A. | 501931520 | 2023-08-10 14:51
13/SQF/2010 | Postes de Betão | POSTE BETAO 18M800 | 20144447 | Posterede, S.A. |  | 1011180800 | Qualificado à Condição | A POSTEREDE deve cumprir os compromissos assumidos através da carta subordinada ao assunto: Postes de betão para linhas aéreas, datada de 29 de dezembro de 2010. | POSTEREDE - POSTES ELECTRICOS, S.A. | 501490302 | 2024-08-09 09:02
13/SQF/2010 | Postes de Betão | POSTE BETAO 18M800 | 20144447 | SIROLIS, S.A. |  | 18 M 800 | Qualificado à Condição |  | SIROLIS - PREFABRICADOS DE BETÃO S.A. | 502136090 | 2024-12-08 10:30
13/SQF/2010 | Postes de Betão | POSTE BETAO 18M9000 | 20145804 |  |  | POSTE BETÃO 18MK12-9000 | Qualificado à Condição | A CAVAN deve cumprir os compromissos assumidos através da carta subordinada ao assunto: Análise da evolução do processo de qualificação de postes, datada de 29 de dezembro de 2010. | SOCIEDADE PORTUGUESA CAVAN, S.A. | 500268061 | 2024-08-09 08:33
13/SQF/2010 | Postes de Betão | POSTE BETAO 18M9000 | 20145804 | Posterede, S.A. |  | 1011189000 | Qualificado à Condição | A POSTEREDE deve cumprir os compromissos assumidos através da carta subordinada ao assunto: Postes de betão para linhas aéreas, datada de 29 de dezembro de 2010. | POSTEREDE - POSTES ELECTRICOS, S.A. | 501490302 | 2024-08-09 09:02
13/SQF/2010 | Postes de Betão | POSTE BETAO 18M9000 | 20145804 | SIROLIS, S.A. |  | 18 M 9000 | Qualificado à Condição |  | SIROLIS - PREFABRICADOS DE BETÃO S.A. | 502136090 | 2024-12-08 10:30
13/SQF/2010 | Postes de Betão | POSTE BETAO 20A1000 | 20144462 |  |  | POSTE BETAO 20AP02-1000 | Qualificado à Condição | A CAVAN deve cumprir os compromissos assumidos através da carta subordinada ao assunto: Análise da evolução do processo de qualificação de postes, datada de 29 de dezembro de 2010. | SOCIEDADE PORTUGUESA CAVAN, S.A. | 500268061 | 2024-08-09 08:33
13/SQF/2010 | Postes de Betão | POSTE BETAO 20A1000 | 20144462 | POSTEJO, S.A. | 20 A 1000 | 20 A 1000 | Qualificado à Condição | (1) A prorrogação da qualificação está condicionada ao cumprimento do plano de melhoria em curso. | POSTEJO - PRÉ-FABRICADOS DE CIMENTO, S.A. | 501931520 | 2023-08-10 14:51
13/SQF/2010 | Postes de Betão | POSTE BETAO 20A1000 | 20144462 | Posterede, S.A. |  | 10132001000 | Qualificado à Condição | A POSTEREDE deve cumprir os compromissos assumidos através da carta subordinada ao assunto: Postes de betão para linhas aéreas, datada de 29 de dezembro de 2010. | POSTEREDE - POSTES ELECTRICOS, S.A. | 501490302 | 2024-08-09 09:02
13/SQF/2010 | Postes de Betão | POSTE BETAO 20A1000 | 20144462 | SIROLIS, S.A. |  | 20 A 1000 | Qualificado à Condição |  | SIROLIS - PREFABRICADOS DE BETÃO S.A. | 502136090 | 2024-12-08 10:30
13/SQF/2010 | Postes de Betão | POSTE BETAO 20A11000 | 20144454 |  |  | POSTE BETAO 20AK14-11000 | Qualificado à Condição | A CAVAN deve cumprir os compromissos assumidos através da carta subordinada ao assunto: Análise da evolução do processo de qualificação de postes, datada de 29 de dezembro de 2010. | SOCIEDADE PORTUGUESA CAVAN, S.A. | 500268061 | 2024-08-09 08:33
13/SQF/2010 | Postes de Betão | POSTE BETAO 20A11000 | 20144454 | Posterede, S.A. |  | 10132011000 | Qualificado à Condição | A POSTEREDE deve cumprir os compromissos assumidos através da carta subordinada ao assunto: Postes de betão para linhas aéreas, datada de 29 de dezembro de 2010. | POSTEREDE - POSTES ELECTRICOS, S.A. | 501490302 | 2024-08-09 09:02
13/SQF/2010 | Postes de Betão | POSTE BETAO 20A11000 | 20144454 | SIROLIS |  | 20AG14-11000-4500 | Qualificado à Condição | A SIROLIS deve cumprir os compromissos assumidos através da carta SIROLIS com refª AD/JO-NF/51-2010 datada de 23 de dezembro de 2010. | SIROLIS - PREFABRICADOS DE BETÃO S.A. | 502136090 | 2024-12-08 10:30
13/SQF/2010 | Postes de Betão | POSTE BETAO 20A1200 | 20144463 |  |  | POSTE BETAO 20AP02-1200 | Qualificado à Condição | A CAVAN deve cumprir os compromissos assumidos através da carta subordinada ao assunto: Análise da evolução do processo de qualificação de postes, datada de 29 de dezembro de 2010. | SOCIEDADE PORTUGUESA CAVAN, S.A. | 500268061 | 2024-08-09 08:33
13/SQF/2010 | Postes de Betão | POSTE BETAO 20A1200 | 20144463 | POSTEJO, S.A. | 20 A 1200 | 20 A 1200 | Qualificado à Condição | (1) A prorrogação da qualificação está condicionada ao cumprimento do plano de melhoria em curso. | POSTEJO - PRÉ-FABRICADOS DE CIMENTO, S.A. | 501931520 | 2023-08-10 14:51
13/SQF/2010 | Postes de Betão | POSTE BETAO 20A1200 | 20144463 | Posterede, S.A. |  | 10132001200 | Qualificado à Condição | A POSTEREDE deve cumprir os compromissos assumidos através da carta subordinada ao assunto: Postes de betão para linhas aéreas, datada de 29 de dezembro de 2010. | POSTEREDE - POSTES ELECTRICOS, S.A. | 501490302 | 2024-08-09 09:02
13/SQF/2010 | Postes de Betão | POSTE BETAO 20A1200 | 20144463 | SIROLIS, S.A. |  | 20 A 1200 | Qualificado à Condição |  | SIROLIS - PREFABRICADOS DE BETÃO S.A. | 502136090 | 2024-12-08 10:30
13/SQF/2010 | Postes de Betão | POSTE BETAO 20A12500 | 20144455 |  |  | POSTE BETAO 20AK16-12500 | Qualificado à Condição | A CAVAN deve cumprir os compromissos assumidos através da carta subordinada ao assunto: Análise da evolução do processo de qualificação de postes, datada de 29 de dezembro de 2010. | SOCIEDADE PORTUGUESA CAVAN, S.A. | 500268061 | 2024-08-09 08:33
13/SQF/2010 | Postes de Betão | POSTE BETAO 20A12500 | 20144455 | SIROLIS |  | 20AG16-12500-5000 | Qualificado à Condição | A SIROLIS deve cumprir os compromissos assumidos através da carta SIROLIS com refª AD/JO-NF/51-2010 datada de 23 de dezembro de 2010. | SIROLIS - PREFABRICADOS DE BETÃO S.A. | 502136090 | 2024-12-08 10:30
13/SQF/2010 | Postes de Betão | POSTE BETAO 20A1400 | 20144464 |  |  | POSTE BETAO 20AP03-1400 | Qualificado à Condição | A CAVAN deve cumprir os compromissos assumidos através da carta subordinada ao assunto: Análise da evolução do processo de qualificação de postes, datada de 29 de dezembro de 2010. | SOCIEDADE PORTUGUESA CAVAN, S.A. | 500268061 | 2024-08-09 08:33
13/SQF/2010 | Postes de Betão | POSTE BETAO 20A1400 | 20144464 | POSTEJO, S.A. | 20 A 1400 | 20 A 1400 | Qualificado à Condição | (1) A prorrogação da qualificação está condicionada ao cumprimento do plano de melhoria em curso. | POSTEJO - PRÉ-FABRICADOS DE CIMENTO, S.A. | 501931520 | 2023-08-10 14:51
13/SQF/2010 | Postes de Betão | POSTE BETAO 20A1400 | 20144464 | SIROLIS, S.A. |  | 20 A 1400 | Qualificado à Condição |  | SIROLIS - PREFABRICADOS DE BETÃO S.A. | 502136090 | 2024-12-08 10:30
13/SQF/2010 | Postes de Betão | POSTE BETAO 20A14500 | 20144456 |  |  | POSTE BETAO 20AK18-14500 | Qualificado à Condição | A CAVAN deve cumprir os compromissos assumidos através da carta subordinada ao assunto: Análise da evolução do processo de qualificação de postes, datada de 29 de dezembro de 2010. | SOCIEDADE PORTUGUESA CAVAN, S.A. | 500268061 | 2024-08-09 08:33
13/SQF/2010 | Postes de Betão | POSTE BETAO 20A14500 | 20144456 | SIROLIS |  | 20AG18-14500-5700 | Qualificado à Condição | A SIROLIS deve cumprir os compromissos assumidos através da carta SIROLIS com refª AD/JO-NF/51-2010 datada de 23 de dezembro de 2010. | SIROLIS - PREFABRICADOS DE BETÃO S.A. | 502136090 | 2024-12-08 10:30
13/SQF/2010 | Postes de Betão | POSTE BETAO 20A1600 | 20144465 |  |  | POSTE BETAO 20AP04-1600 | Qualificado à Condição | A CAVAN deve cumprir os compromissos assumidos através da carta subordinada ao assunto: Análise da evolução do processo de qualificação de postes, datada de 29 de dezembro de 2010. | SOCIEDADE PORTUGUESA CAVAN, S.A. | 500268061 | 2024-08-09 08:33
13/SQF/2010 | Postes de Betão | POSTE BETAO 20A1600 | 20144465 | POSTEJO, S.A. | 20 A 1600 | 20 A 1600 | Qualificado à Condição | (1) A prorrogação da qualificação está condicionada ao cumprimento do plano de melhoria em curso. | POSTEJO - PRÉ-FABRICADOS DE CIMENTO, S.A. | 501931520 | 2023-08-10 14:51
13/SQF/2010 | Postes de Betão | POSTE BETAO 20A1600 | 20144465 | SIROLIS, S.A. |  | 20 A 1600 | Qualificado à Condição |  | SIROLIS - PREFABRICADOS DE BETÃO S.A. | 502136090 | 2024-12-08 10:30
13/SQF/2010 | Postes de Betão | POSTE BETAO 20A16500 | 20144457 |  |  | POSTE BETAO 20AK20-16500 | Qualificado à Condição | A CAVAN deve cumprir os compromissos assumidos através da carta subordinada ao assunto: Análise da evolução do processo de qualificação de postes, datada de 29 de dezembro de 2010. | SOCIEDADE PORTUGUESA CAVAN, S.A. | 500268061 | 2024-08-09 08:33
13/SQF/2010 | Postes de Betão | POSTE BETAO 20A16500 | 20144457 | SIROLIS |  | 20AG20-16500-6300 | Qualificado à Condição | A SIROLIS deve cumprir os compromissos assumidos através da carta SIROLIS com refª AD/JO-NF/51-2010 datada de 23 de dezembro de 2010. | SIROLIS - PREFABRICADOS DE BETÃO S.A. | 502136090 | 2024-12-08 10:30
13/SQF/2010 | Postes de Betão | POSTE BETAO 20A2250 | 20144458 |  |  | POSTE BETAO 20AM04-2250 | Qualificado à Condição | A CAVAN deve cumprir os compromissos assumidos através da carta subordinada ao assunto: Análise da evolução do processo de qualificação de postes, datada de 29 de dezembro de 2010. | SOCIEDADE PORTUGUESA CAVAN, S.A. | 500268061 | 2024-08-09 08:33
13/SQF/2010 | Postes de Betão | POSTE BETAO 20A2250 | 20144458 | POSTEJO, S.A. | 20 A 2250 | 20 A 2250 | Qualificado à Condição | (1) A prorrogação da qualificação está condicionada ao cumprimento do plano de melhoria em curso. | POSTEJO - PRÉ-FABRICADOS DE CIMENTO, S.A. | 501931520 | 2023-08-10 14:51
13/SQF/2010 | Postes de Betão | POSTE BETAO 20A2250 | 20144458 | SIROLIS, S.A. |  | 20 A 2250 | Qualificado à Condição |  | SIROLIS - PREFABRICADOS DE BETÃO S.A. | 502136090 | 2024-12-08 10:30
13/SQF/2010 | Postes de Betão | POSTE BETAO 20A2750 | 20144459 |  |  | POSTE BETAO 20AM06-2750 | Qualificado à Condição | A CAVAN deve cumprir os compromissos assumidos através da carta subordinada ao assunto: Análise da evolução do processo de qualificação de postes, datada de 29 de dezembro de 2010. | SOCIEDADE PORTUGUESA CAVAN, S.A. | 500268061 | 2024-08-09 08:33
13/SQF/2010 | Postes de Betão | POSTE BETAO 20A2750 | 20144459 | POSTEJO, S.A. | 20 A 2750 | 20 A 2750 | Qualificado à Condição | (1) A prorrogação da qualificação está condicionada ao cumprimento do plano de melhoria em curso. | POSTEJO - PRÉ-FABRICADOS DE CIMENTO, S.A. | 501931520 | 2023-08-10 14:51
13/SQF/2010 | Postes de Betão | POSTE BETAO 20A2750 | 20144459 | SIROLIS, S.A. |  | 20 A 2750 | Qualificado à Condição |  | SIROLIS - PREFABRICADOS DE BETÃO S.A. | 502136090 | 2024-12-08 10:30
13/SQF/2010 | Postes de Betão | POSTE BETAO 20A4000 | 20144460 |  |  | POSTE BETAO 20AM08-4000 | Qualificado à Condição | A CAVAN deve cumprir os compromissos assumidos através da carta subordinada ao assunto: Análise da evolução do processo de qualificação de postes, datada de 29 de dezembro de 2010. | SOCIEDADE PORTUGUESA CAVAN, S.A. | 500268061 | 2024-08-09 08:33
13/SQF/2010 | Postes de Betão | POSTE BETAO 20A4000 | 20144460 | Posterede, S.A. |  | 10132004000 | Qualificado à Condição | A POSTEREDE deve cumprir os compromissos assumidos através da carta subordinada ao assunto: Postes de betão para linhas aéreas, datada de 29 de dezembro de 2010. | POSTEREDE - POSTES ELECTRICOS, S.A. | 501490302 | 2024-08-09 09:02
13/SQF/2010 | Postes de Betão | POSTE BETAO 20A4000 | 20144460 | SIROLIS, S.A. |  | 20 A 4000 | Qualificado à Condição |  | SIROLIS - PREFABRICADOS DE BETÃO S.A. | 502136090 | 2024-12-08 10:30
13/SQF/2010 | Postes de Betão | POSTE BETAO 20A5000 | 20145841 |  |  | POSTE BETAO 20AM10-5000 | Qualificado à Condição | A CAVAN deve cumprir os compromissos assumidos através da carta subordinada ao assunto: Análise da evolução do processo de qualificação de postes, datada de 29 de dezembro de 2010. | SOCIEDADE PORTUGUESA CAVAN, S.A. | 500268061 | 2024-08-09 08:33
13/SQF/2010 | Postes de Betão | POSTE BETAO 20A5000 | 20145841 | POSTEJO, S.A. | 20 A 5000 | 20 A 5000 | Qualificado à Condição | (1) A prorrogação da qualificação está condicionada ao cumprimento do plano de melhoria em curso. | POSTEJO - PRÉ-FABRICADOS DE CIMENTO, S.A. | 501931520 | 2023-08-10 14:51
13/SQF/2010 | Postes de Betão | POSTE BETAO 20A5000 | 20145841 | Posterede, S.A. |  | 10132005000 | Qualificado à Condição | A POSTEREDE deve cumprir os compromissos assumidos através da carta subordinada ao assunto: Postes de betão para linhas aéreas, datada de 29 de dezembro de 2010. | POSTEREDE - POSTES ELECTRICOS, S.A. | 501490302 | 2024-08-09 09:02
13/SQF/2010 | Postes de Betão | POSTE BETAO 20A5000 | 20145841 | SIROLIS, S.A. |  | 20 A 5000 | Qualificado à Condição |  | SIROLIS - PREFABRICADOS DE BETÃO S.A. | 502136090 | 2024-12-08 10:30
13/SQF/2010 | Postes de Betão | POSTE BETAO 20A6000 | 20144451 |  |  | POSTE BETAO 20AK08-6000 | Qualificado à Condição | A CAVAN deve cumprir os compromissos assumidos através da carta subordinada ao assunto: Análise da evolução do processo de qualificação de postes, datada de 29 de dezembro de 2010. | SOCIEDADE PORTUGUESA CAVAN, S.A. | 500268061 | 2024-08-09 08:33
13/SQF/2010 | Postes de Betão | POSTE BETAO 20A6000 | 20144451 | Posterede, S.A. |  | 10132006000 | Qualificado à Condição | A POSTEREDE deve cumprir os compromissos assumidos através da carta subordinada ao assunto: Postes de betão para linhas aéreas, datada de 29 de dezembro de 2010. | POSTEREDE - POSTES ELECTRICOS, S.A. | 501490302 | 2024-08-09 09:02
13/SQF/2010 | Postes de Betão | POSTE BETAO 20A6000 | 20144451 | SIROLIS, S.A. |  | 20 A 6000 | Qualificado à Condição |  | SIROLIS - PREFABRICADOS DE BETÃO S.A. | 502136090 | 2024-12-08 10:30
13/SQF/2010 | Postes de Betão | POSTE BETAO 20A7500 | 20144452 |  |  | POSTE BETAO 20AK10-7500 | Qualificado à Condição | A CAVAN deve cumprir os compromissos assumidos através da carta subordinada ao assunto: Análise da evolução do processo de qualificação de postes, datada de 29 de dezembro de 2010. | SOCIEDADE PORTUGUESA CAVAN, S.A. | 500268061 | 2024-08-09 08:33
13/SQF/2010 | Postes de Betão | POSTE BETAO 20A7500 | 20144452 | Posterede, S.A. |  | 10132007500 | Qualificado à Condição | A POSTEREDE deve cumprir os compromissos assumidos através da carta subordinada ao assunto: Postes de betão para linhas aéreas, datada de 29 de dezembro de 2010. | POSTEREDE - POSTES ELECTRICOS, S.A. | 501490302 | 2024-08-09 09:02
13/SQF/2010 | Postes de Betão | POSTE BETAO 20A7500 | 20144452 | SIROLIS, S.A. |  | 20 A 7500 | Qualificado à Condição |  | SIROLIS - PREFABRICADOS DE BETÃO S.A. | 502136090 | 2024-12-08 10:30
13/SQF/2010 | Postes de Betão | POSTE BETAO 20A800 | 20144461 |  |  | POSTE BETAO 20AP01-800 | Qualificado à Condição | A CAVAN deve cumprir os compromissos assumidos através da carta subordinada ao assunto: Análise da evolução do processo de qualificação de postes, datada de 29 de dezembro de 2010. | SOCIEDADE PORTUGUESA CAVAN, S.A. | 500268061 | 2024-08-09 08:33
13/SQF/2010 | Postes de Betão | POSTE BETAO 20A800 | 20144461 | POSTEJO, S.A. | 20 A 800 | 20 A 800 | Qualificado à Condição | (1) A prorrogação da qualificação está condicionada ao cumprimento do plano de melhoria em curso. | POSTEJO - PRÉ-FABRICADOS DE CIMENTO, S.A. | 501931520 | 2023-08-10 14:51
13/SQF/2010 | Postes de Betão | POSTE BETAO 20A800 | 20144461 | SIROLIS, S.A. |  | 20 A 800 | Qualificado à Condição |  | SIROLIS - PREFABRICADOS DE BETÃO S.A. | 502136090 | 2024-12-08 10:30
13/SQF/2010 | Postes de Betão | POSTE BETAO 20A9000 | 20144453 |  |  | POSTE BETAO 20AK12-9000 | Qualificado à Condição | A CAVAN deve cumprir os compromissos assumidos através da carta subordinada ao assunto: Análise da evolução do processo de qualificação de postes, datada de 29 de dezembro de 2010. | SOCIEDADE PORTUGUESA CAVAN, S.A. | 500268061 | 2024-08-09 08:33
13/SQF/2010 | Postes de Betão | POSTE BETAO 20A9000 | 20144453 | Posterede, S.A. |  | 10132009000 | Qualificado à Condição | A POSTEREDE deve cumprir os compromissos assumidos através da carta subordinada ao assunto: Postes de betão para linhas aéreas, datada de 29 de dezembro de 2010. | POSTEREDE - POSTES ELECTRICOS, S.A. | 501490302 | 2024-08-09 09:02
13/SQF/2010 | Postes de Betão | POSTE BETAO 20A9000 | 20144453 | SIROLIS, S.A. |  | 20 A 9000 | Qualificado à Condição |  | SIROLIS - PREFABRICADOS DE BETÃO S.A. | 502136090 | 2024-12-08 10:30
13/SQF/2010 | Postes de Betão | POSTE BETAO 20M1000 | 20144470 |  |  | POSTE BETÃO 20MP02-1000 | Qualificado à Condição | A CAVAN deve cumprir os compromissos assumidos através da carta subordinada ao assunto: Análise da evolução do processo de qualificação de postes, datada de 29 de dezembro de 2010. | SOCIEDADE PORTUGUESA CAVAN, S.A. | 500268061 | 2024-08-09 08:33
13/SQF/2010 | Postes de Betão | POSTE BETAO 20M1000 | 20144470 | POSTEJO, S.A. | 20 M 1000 | 20 M 1000 | Qualificado à Condição | (1) A prorrogação da qualificação está condicionada ao cumprimento do plano de melhoria em curso. | POSTEJO - PRÉ-FABRICADOS DE CIMENTO, S.A. | 501931520 | 2023-08-10 14:51
13/SQF/2010 | Postes de Betão | POSTE BETAO 20M1000 | 20144470 | Posterede, S.A. |  | 1011201000 | Qualificado à Condição | A POSTEREDE deve cumprir os compromissos assumidos através da carta subordinada ao assunto: Postes de betão para linhas aéreas, datada de 29 de dezembro de 2010. | POSTEREDE - POSTES ELECTRICOS, S.A. | 501490302 | 2024-08-09 09:02
13/SQF/2010 | Postes de Betão | POSTE BETAO 20M1000 | 20144470 | SIROLIS, S.A. |  | 20 M 1000 | Qualificado à Condição |  | SIROLIS - PREFABRICADOS DE BETÃO S.A. | 502136090 | 2024-12-08 10:30
13/SQF/2010 | Postes de Betão | POSTE BETAO 20M1200 | 20144471 |  |  | POSTE BETÃO 20MP02-1200 | Qualificado à Condição | A CAVAN deve cumprir os compromissos assumidos através da carta subordinada ao assunto: Análise da evolução do processo de qualificação de postes, datada de 29 de dezembro de 2010. | SOCIEDADE PORTUGUESA CAVAN, S.A. | 500268061 | 2024-08-09 08:33
13/SQF/2010 | Postes de Betão | POSTE BETAO 20M1200 | 20144471 | POSTEJO, S.A. | 20 MP02 1200 | 20 MP02 1200 | Qualificado à Condição | (1) A prorrogação da qualificação está condicionada ao cumprimento do plano de melhoria em curso. | POSTEJO - PRÉ-FABRICADOS DE CIMENTO, S.A. | 501931520 | 2023-08-10 14:51
13/SQF/2010 | Postes de Betão | POSTE BETAO 20M1200 | 20144471 | Posterede, S.A. |  | 1011201200 | Qualificado à Condição | A POSTEREDE deve cumprir os compromissos assumidos através da carta subordinada ao assunto: Postes de betão para linhas aéreas, datada de 29 de dezembro de 2010. | POSTEREDE - POSTES ELECTRICOS, S.A. | 501490302 | 2024-08-09 09:02
13/SQF/2010 | Postes de Betão | POSTE BETAO 20M1200 | 20144471 | SIROLIS, S.A. |  | 20 M 1200 | Qualificado à Condição |  | SIROLIS - PREFABRICADOS DE BETÃO S.A. | 502136090 | 2024-12-08 10:30
13/SQF/2010 | Postes de Betão | POSTE BETAO 20M2250 | 20144466 |  |  | POSTE BETÃO 20MM04-2250 | Qualificado à Condição | A CAVAN deve cumprir os compromissos assumidos através da carta subordinada ao assunto: Análise da evolução do processo de qualificação de postes, datada de 29 de dezembro de 2010. | SOCIEDADE PORTUGUESA CAVAN, S.A. | 500268061 | 2024-08-09 08:33
13/SQF/2010 | Postes de Betão | POSTE BETAO 20M2250 | 20144466 | POSTEJO, S.A. | 20 M 2250 | 20 M 2250 | Qualificado à Condição | (1) A prorrogação da qualificação está condicionada ao cumprimento do plano de melhoria em curso. | POSTEJO - PRÉ-FABRICADOS DE CIMENTO, S.A. | 501931520 | 2023-08-10 14:51
13/SQF/2010 | Postes de Betão | POSTE BETAO 20M2250 | 20144466 | Posterede, S.A. |  | 1011202250 | Qualificado à Condição | A POSTEREDE deve cumprir os compromissos assumidos através da carta subordinada ao assunto: Postes de betão para linhas aéreas, datada de 29 de dezembro de 2010. | POSTEREDE - POSTES ELECTRICOS, S.A. | 501490302 | 2024-08-09 09:02
13/SQF/2010 | Postes de Betão | POSTE BETAO 20M2250 | 20144466 | SIROLIS, S.A. |  | 20 M 2250 | Qualificado à Condição |  | SIROLIS - PREFABRICADOS DE BETÃO S.A. | 502136090 | 2024-12-08 10:30
13/SQF/2010 | Postes de Betão | POSTE BETAO 20M2750 | 20144467 |  |  | POSTE BETÃO 20MM06-2750 | Qualificado à Condição | A CAVAN deve cumprir os compromissos assumidos através da carta subordinada ao assunto: Análise da evolução do processo de qualificação de postes, datada de 29 de dezembro de 2010. | SOCIEDADE PORTUGUESA CAVAN, S.A. | 500268061 | 2024-08-09 08:33
13/SQF/2010 | Postes de Betão | POSTE BETAO 20M2750 | 20144467 | POSTEJO, S.A. | 20 MM06 2750 | 20 MM06 2750 | Qualificado à Condição | (1) A prorrogação da qualificação está condicionada ao cumprimento do plano de melhoria em curso. | POSTEJO - PRÉ-FABRICADOS DE CIMENTO, S.A. | 501931520 | 2023-08-10 14:51
13/SQF/2010 | Postes de Betão | POSTE BETAO 20M2750 | 20144467 | Posterede, S.A. |  | 1011202750 | Qualificado à Condição | A POSTEREDE deve cumprir os compromissos assumidos através da carta subordinada ao assunto: Postes de betão para linhas aéreas, datada de 29 de dezembro de 2010. | POSTEREDE - POSTES ELECTRICOS, S.A. | 501490302 | 2024-08-09 09:02
13/SQF/2010 | Postes de Betão | POSTE BETAO 20M2750 | 20144467 | SIROLIS, S.A. |  | 20 M 2750 | Qualificado à Condição |  | SIROLIS - PREFABRICADOS DE BETÃO S.A. | 502136090 | 2024-12-08 10:30
13/SQF/2010 | Postes de Betão | POSTE BETAO 20M5000 | 20145835 |  |  | POSTE BETÃO 20MM10-5000 | Qualificado à Condição | A CAVAN deve cumprir os compromissos assumidos através da carta subordinada ao assunto: Análise da evolução do processo de qualificação de postes, datada de 29 de dezembro de 2010. | SOCIEDADE PORTUGUESA CAVAN, S.A. | 500268061 | 2024-08-09 08:33
13/SQF/2010 | Postes de Betão | POSTE BETAO 20M5000 | 20145835 | POSTEJO, S.A. | 20 M 5000 | 20 M 5000 | Qualificado à Condição | (1) A prorrogação da qualificação está condicionada ao cumprimento do plano de melhoria em curso. | POSTEJO - PRÉ-FABRICADOS DE CIMENTO, S.A. | 501931520 | 2023-08-10 14:51
13/SQF/2010 | Postes de Betão | POSTE BETAO 20M5000 | 20145835 | Posterede, S.A. |  | 1011205000 | Qualificado à Condição | A POSTEREDE deve cumprir os compromissos assumidos através da carta subordinada ao assunto: Postes de betão para linhas aéreas, datada de 29 de dezembro de 2010. | POSTEREDE - POSTES ELECTRICOS, S.A. | 501490302 | 2024-08-09 09:02
13/SQF/2010 | Postes de Betão | POSTE BETAO 20M5000 | 20145835 | SIROLIS, S.A. |  | 20 M 5000 | Qualificado à Condição |  | SIROLIS - PREFABRICADOS DE BETÃO S.A. | 502136090 | 2024-12-08 10:30
13/SQF/2010 | Postes de Betão | POSTE BETAO 20M600 | 20144468 |  |  | POSTE BETÃO 20MP00-600 | Qualificado à Condição | A CAVAN deve cumprir os compromissos assumidos através da carta subordinada ao assunto: Análise da evolução do processo de qualificação de postes, datada de 29 de dezembro de 2010. | SOCIEDADE PORTUGUESA CAVAN, S.A. | 500268061 | 2024-08-09 08:33
13/SQF/2010 | Postes de Betão | POSTE BETAO 20M600 | 20144468 | POSTEJO, S.A. | 20 MP00 600 | 20 MP00 600 | Qualificado à Condição | (1) A prorrogação da qualificação está condicionada ao cumprimento do plano de melhoria em curso. | POSTEJO - PRÉ-FABRICADOS DE CIMENTO, S.A. | 501931520 | 2023-08-10 14:51
13/SQF/2010 | Postes de Betão | POSTE BETAO 20M600 | 20144468 | Posterede, S.A. |  | 1011200600 | Qualificado à Condição | A POSTEREDE deve cumprir os compromissos assumidos através da carta subordinada ao assunto: Postes de betão para linhas aéreas, datada de 29 de dezembro de 2010. | POSTEREDE - POSTES ELECTRICOS, S.A. | 501490302 | 2024-08-09 09:02
13/SQF/2010 | Postes de Betão | POSTE BETAO 20M600 | 20144468 | SIROLIS, S.A. |  | 20 M 600 | Qualificado à Condição |  | SIROLIS - PREFABRICADOS DE BETÃO S.A. | 502136090 | 2024-12-08 10:30
13/SQF/2010 | Postes de Betão | POSTE BETAO 20M7500 | 20145805 |  |  | POSTE BETÃO 20MK10-7500 | Qualificado à Condição | A CAVAN deve cumprir os compromissos assumidos através da carta subordinada ao assunto: Análise da evolução do processo de qualificação de postes, datada de 29 de dezembro de 2010. | SOCIEDADE PORTUGUESA CAVAN, S.A. | 500268061 | 2024-08-09 08:33
13/SQF/2010 | Postes de Betão | POSTE BETAO 20M7500 | 20145805 | Posterede, S.A. |  | 1011207500 | Qualificado à Condição | A POSTEREDE deve cumprir os compromissos assumidos através da carta subordinada ao assunto: Postes de betão para linhas aéreas, datada de 29 de dezembro de 2010. | POSTEREDE - POSTES ELECTRICOS, S.A. | 501490302 | 2024-08-09 09:02
13/SQF/2010 | Postes de Betão | POSTE BETAO 20M7500 | 20145805 | SIROLIS, S.A. |  | 20 M 7500 | Qualificado à Condição |  | SIROLIS - PREFABRICADOS DE BETÃO S.A. | 502136090 | 2024-12-08 10:30
13/SQF/2010 | Postes de Betão | POSTE BETAO 20M800 | 20144469 |  |  | POSTE BETÃO 20MP01-800 | Qualificado à Condição | A CAVAN deve cumprir os compromissos assumidos através da carta subordinada ao assunto: Análise da evolução do processo de qualificação de postes, datada de 29 de dezembro de 2010. | SOCIEDADE PORTUGUESA CAVAN, S.A. | 500268061 | 2024-08-09 08:33
13/SQF/2010 | Postes de Betão | POSTE BETAO 20M800 | 20144469 | POSTEJO, S.A. | 20 MP01 800 | 20 MP01 800 | Qualificado à Condição | (1) A prorrogação da qualificação está condicionada ao cumprimento do plano de melhoria em curso. | POSTEJO - PRÉ-FABRICADOS DE CIMENTO, S.A. | 501931520 | 2023-08-10 14:51
13/SQF/2010 | Postes de Betão | POSTE BETAO 20M800 | 20144469 | Posterede, S.A. |  | 1011200800 | Qualificado à Condição | A POSTEREDE deve cumprir os compromissos assumidos através da carta subordinada ao assunto: Postes de betão para linhas aéreas, datada de 29 de dezembro de 2010. | POSTEREDE - POSTES ELECTRICOS, S.A. | 501490302 | 2024-08-09 09:02
13/SQF/2010 | Postes de Betão | POSTE BETAO 20M800 | 20144469 | SIROLIS, S.A. |  | 20 M 800 | Qualificado à Condição |  | SIROLIS - PREFABRICADOS DE BETÃO S.A. | 502136090 | 2024-12-08 10:30
13/SQF/2010 | Postes de Betão | POSTE BETAO 20M9000 | 20145806 |  |  | POSTE BETÃO 20MK12-9000 | Qualificado à Condição | A CAVAN deve cumprir os compromissos assumidos através da carta subordinada ao assunto: Análise da evolução do processo de qualificação de postes, datada de 29 de dezembro de 2010. | SOCIEDADE PORTUGUESA CAVAN, S.A. | 500268061 | 2024-08-09 08:33
13/SQF/2010 | Postes de Betão | POSTE BETAO 20M9000 | 20145806 | Posterede, S.A. |  | 1011209000 | Qualificado à Condição | A POSTEREDE deve cumprir os compromissos assumidos através da carta subordinada ao assunto: Postes de betão para linhas aéreas, datada de 29 de dezembro de 2010. | POSTEREDE - POSTES ELECTRICOS, S.A. | 501490302 | 2024-08-09 09:02
13/SQF/2010 | Postes de Betão | POSTE BETAO 20M9000 | 20145806 | SIROLIS, S.A. |  | 20 M 9000 | Qualificado à Condição |  | SIROLIS - PREFABRICADOS DE BETÃO S.A. | 502136090 | 2024-12-08 10:30
13/SQF/2010 | Postes de Betão | POSTE BETAO 22A1000 | 20144483 |  |  | POSTE BETAO 22AP02-1000 | Qualificado à Condição | A CAVAN deve cumprir os compromissos assumidos através da carta subordinada ao assunto: Análise da evolução do processo de qualificação de postes, datada de 29 de dezembro de 2010. | SOCIEDADE PORTUGUESA CAVAN, S.A. | 500268061 | 2024-08-09 08:33
13/SQF/2010 | Postes de Betão | POSTE BETAO 22A1000 | 20144483 | POSTEJO, S.A. | 22 A 1000 | 22 A 1000 | Qualificado à Condição | (1) A prorrogação da qualificação está condicionada ao cumprimento do plano de melhoria em curso. | POSTEJO - PRÉ-FABRICADOS DE CIMENTO, S.A. | 501931520 | 2023-08-10 14:51
13/SQF/2010 | Postes de Betão | POSTE BETAO 22A1000 | 20144483 | Posterede, S.A. |  | 10132201000 | Qualificado à Condição | A POSTEREDE deve cumprir os compromissos assumidos através da carta subordinada ao assunto: Postes de betão para linhas aéreas, datada de 29 de dezembro de 2010. | POSTEREDE - POSTES ELECTRICOS, S.A. | 501490302 | 2024-08-09 09:02
13/SQF/2010 | Postes de Betão | POSTE BETAO 22A1000 | 20144483 | SIROLIS, S.A. |  | 22 A 1000 | Qualificado à Condição |  | SIROLIS - PREFABRICADOS DE BETÃO S.A. | 502136090 | 2024-12-08 10:30
13/SQF/2010 | Postes de Betão | POSTE BETAO 22A11000 | 20144475 |  |  | POSTE BETAO 22AK14-11000 | Qualificado à Condição | A CAVAN deve cumprir os compromissos assumidos através da carta subordinada ao assunto: Análise da evolução do processo de qualificação de postes, datada de 29 de dezembro de 2010. | SOCIEDADE PORTUGUESA CAVAN, S.A. | 500268061 | 2024-08-09 08:33
13/SQF/2010 | Postes de Betão | POSTE BETAO 22A11000 | 20144475 | Posterede, S.A. |  | 10132211000 | Qualificado à Condição | A POSTEREDE deve cumprir os compromissos assumidos através da carta subordinada ao assunto: Postes de betão para linhas aéreas, datada de 29 de dezembro de 2010. | POSTEREDE - POSTES ELECTRICOS, S.A. | 501490302 | 2024-08-09 09:02
13/SQF/2010 | Postes de Betão | POSTE BETAO 22A11000 | 20144475 | SIROLIS |  | 22AG14-11000-4500 | Qualificado à Condição | A SIROLIS deve cumprir os compromissos assumidos através da carta SIROLIS com refª AD/JO-NF/51-2010 datada de 23 de dezembro de 2010. | SIROLIS - PREFABRICADOS DE BETÃO S.A. | 502136090 | 2024-12-08 10:30
13/SQF/2010 | Postes de Betão | POSTE BETAO 22A1200 | 20144484 |  |  | POSTE BETAO 22AP02-1200 | Qualificado à Condição | A CAVAN deve cumprir os compromissos assumidos através da carta subordinada ao assunto: Análise da evolução do processo de qualificação de postes, datada de 29 de dezembro de 2010. | SOCIEDADE PORTUGUESA CAVAN, S.A. | 500268061 | 2024-08-09 08:33
13/SQF/2010 | Postes de Betão | POSTE BETAO 22A1200 | 20144484 | POSTEJO, S.A. | 22 A 1200 | 22 A 1200 | Qualificado à Condição | (1) A prorrogação da qualificação está condicionada ao cumprimento do plano de melhoria em curso. | POSTEJO - PRÉ-FABRICADOS DE CIMENTO, S.A. | 501931520 | 2023-08-10 14:51
13/SQF/2010 | Postes de Betão | POSTE BETAO 22A1200 | 20144484 | Posterede, S.A. |  | 10132201200 | Qualificado à Condição | A POSTEREDE deve cumprir os compromissos assumidos através da carta subordinada ao assunto: Postes de betão para linhas aéreas, datada de 29 de dezembro de 2010. | POSTEREDE - POSTES ELECTRICOS, S.A. | 501490302 | 2024-08-09 09:02
13/SQF/2010 | Postes de Betão | POSTE BETAO 22A1200 | 20144484 | SIROLIS, S.A. |  | 22 A 1200 | Qualificado à Condição |  | SIROLIS - PREFABRICADOS DE BETÃO S.A. | 502136090 | 2024-12-08 10:30
13/SQF/2010 | Postes de Betão | POSTE BETAO 22A12500 | 20144476 |  |  | POSTE BETAO 22AK16-12500 | Qualificado à Condição | A CAVAN deve cumprir os compromissos assumidos através da carta subordinada ao assunto: Análise da evolução do processo de qualificação de postes, datada de 29 de dezembro de 2010. | SOCIEDADE PORTUGUESA CAVAN, S.A. | 500268061 | 2024-08-09 08:33
13/SQF/2010 | Postes de Betão | POSTE BETAO 22A12500 | 20144476 | SIROLIS |  | 22AG16-12500-5000 | Qualificado à Condição | A SIROLIS deve cumprir os compromissos assumidos através da carta SIROLIS com refª AD/JO-NF/51-2010 datada de 23 de dezembro de 2010. | SIROLIS - PREFABRICADOS DE BETÃO S.A. | 502136090 | 2024-12-08 10:30
13/SQF/2010 | Postes de Betão | POSTE BETAO 22A1400 | 20144485 |  |  | POSTE BETAO 22AP03-1400 | Qualificado à Condição | A CAVAN deve cumprir os compromissos assumidos através da carta subordinada ao assunto: Análise da evolução do processo de qualificação de postes, datada de 29 de dezembro de 2010. | SOCIEDADE PORTUGUESA CAVAN, S.A. | 500268061 | 2024-08-09 08:33
13/SQF/2010 | Postes de Betão | POSTE BETAO 22A1400 | 20144485 | POSTEJO, S.A. | 22 A 1400 | 22 A 1400 | Qualificado à Condição | (1) A prorrogação da qualificação está condicionada ao cumprimento do plano de melhoria em curso. | POSTEJO - PRÉ-FABRICADOS DE CIMENTO, S.A. | 501931520 | 2023-08-10 14:51
13/SQF/2010 | Postes de Betão | POSTE BETAO 22A1400 | 20144485 | SIROLIS, S.A. |  | 22 A 1400 | Qualificado à Condição |  | SIROLIS - PREFABRICADOS DE BETÃO S.A. | 502136090 | 2024-12-08 10:30
13/SQF/2010 | Postes de Betão | POSTE BETAO 22A14500 | 20144477 |  |  | POSTE BETAO 22AK18-14500 | Qualificado à Condição | A CAVAN deve cumprir os compromissos assumidos através da carta subordinada ao assunto: Análise da evolução do processo de qualificação de postes, datada de 29 de dezembro de 2010. | SOCIEDADE PORTUGUESA CAVAN, S.A. | 500268061 | 2024-08-09 08:33
13/SQF/2010 | Postes de Betão | POSTE BETAO 22A14500 | 20144477 | SIROLIS |  | 22AG18-14500-5700 | Qualificado à Condição | A SIROLIS deve cumprir os compromissos assumidos através da carta SIROLIS com refª AD/JO-NF/51-2010 datada de 23 de dezembro de 2010. | SIROLIS - PREFABRICADOS DE BETÃO S.A. | 502136090 | 2024-12-08 10:30
13/SQF/2010 | Postes de Betão | POSTE BETAO 22A1600 | 20144486 |  |  | POSTE BETAO 22AP04-1600 | Qualificado à Condição | A CAVAN deve cumprir os compromissos assumidos através da carta subordinada ao assunto: Análise da evolução do processo de qualificação de postes, datada de 29 de dezembro de 2010. | SOCIEDADE PORTUGUESA CAVAN, S.A. | 500268061 | 2024-08-09 08:33
13/SQF/2010 | Postes de Betão | POSTE BETAO 22A1600 | 20144486 | POSTEJO, S.A. | 22 A 1600 | 22 A 1600 | Qualificado à Condição | (1) A prorrogação da qualificação está condicionada ao cumprimento do plano de melhoria em curso. | POSTEJO - PRÉ-FABRICADOS DE CIMENTO, S.A. | 501931520 | 2023-08-10 14:51
13/SQF/2010 | Postes de Betão | POSTE BETAO 22A1600 | 20144486 | SIROLIS, S.A. |  | 22 A 1600 | Qualificado à Condição |  | SIROLIS - PREFABRICADOS DE BETÃO S.A. | 502136090 | 2024-12-08 10:30
13/SQF/2010 | Postes de Betão | POSTE BETAO 22A16500 | 20144478 |  |  | POSTE BETAO 22AK20-16500 | Qualificado à Condição | A CAVAN deve cumprir os compromissos assumidos através da carta subordinada ao assunto: Análise da evolução do processo de qualificação de postes, datada de 29 de dezembro de 2010. | SOCIEDADE PORTUGUESA CAVAN, S.A. | 500268061 | 2024-08-09 08:33
13/SQF/2010 | Postes de Betão | POSTE BETAO 22A16500 | 20144478 | SIROLIS |  | 22AG20-16500-6300 | Qualificado à Condição | A SIROLIS deve cumprir os compromissos assumidos através da carta SIROLIS com refª AD/JO-NF/51-2010 datada de 23 de dezembro de 2010. | SIROLIS - PREFABRICADOS DE BETÃO S.A. | 502136090 | 2024-12-08 10:30
13/SQF/2010 | Postes de Betão | POSTE BETAO 22A2250 | 20144479 |  |  | POSTE BETAO 22AM04-2250 | Qualificado à Condição | A CAVAN deve cumprir os compromissos assumidos através da carta subordinada ao assunto: Análise da evolução do processo de qualificação de postes, datada de 29 de dezembro de 2010. | SOCIEDADE PORTUGUESA CAVAN, S.A. | 500268061 | 2024-08-09 08:33
13/SQF/2010 | Postes de Betão | POSTE BETAO 22A2250 | 20144479 | POSTEJO, S.A. | 22 A 2250 | 22 A 2250 | Qualificado à Condição | (1) A prorrogação da qualificação está condicionada ao cumprimento do plano de melhoria em curso. | POSTEJO - PRÉ-FABRICADOS DE CIMENTO, S.A. | 501931520 | 2023-08-10 14:51
13/SQF/2010 | Postes de Betão | POSTE BETAO 22A2250 | 20144479 | SIROLIS, S.A. |  | 22 A 2250 | Qualificado à Condição |  | SIROLIS - PREFABRICADOS DE BETÃO S.A. | 502136090 | 2024-12-08 10:30
13/SQF/2010 | Postes de Betão | POSTE BETAO 22A2750 | 20144480 |  |  | POSTE BETAO 22AM06-2750 | Qualificado à Condição | A CAVAN deve cumprir os compromissos assumidos através da carta subordinada ao assunto: Análise da evolução do processo de qualificação de postes, datada de 29 de dezembro de 2010. | SOCIEDADE PORTUGUESA CAVAN, S.A. | 500268061 | 2024-08-09 08:33
13/SQF/2010 | Postes de Betão | POSTE BETAO 22A2750 | 20144480 | POSTEJO, S.A. | 22 A 2750 | 22 A 2750 | Qualificado à Condição | (1) A prorrogação da qualificação está condicionada ao cumprimento do plano de melhoria em curso. | POSTEJO - PRÉ-FABRICADOS DE CIMENTO, S.A. | 501931520 | 2023-08-10 14:51
13/SQF/2010 | Postes de Betão | POSTE BETAO 22A2750 | 20144480 | SIROLIS, S.A. |  | 22 A 2750 | Qualificado à Condição |  | SIROLIS - PREFABRICADOS DE BETÃO S.A. | 502136090 | 2024-12-08 10:30
13/SQF/2010 | Postes de Betão | POSTE BETAO 22A4000 | 20144481 |  |  | POSTE BETAO 22AM08-4000 | Qualificado à Condição | A CAVAN deve cumprir os compromissos assumidos através da carta subordinada ao assunto: Análise da evolução do processo de qualificação de postes, datada de 29 de dezembro de 2010. | SOCIEDADE PORTUGUESA CAVAN, S.A. | 500268061 | 2024-08-09 08:33
13/SQF/2010 | Postes de Betão | POSTE BETAO 22A4000 | 20144481 | POSTEJO, S.A. | 22 A 4000 | 22 A 4000 | Qualificado à Condição | (1) A prorrogação da qualificação está condicionada ao cumprimento do plano de melhoria em curso. | POSTEJO - PRÉ-FABRICADOS DE CIMENTO, S.A. | 501931520 | 2023-08-10 14:51
13/SQF/2010 | Postes de Betão | POSTE BETAO 22A4000 | 20144481 | Posterede, S.A. |  | 10132204000 | Qualificado à Condição | A POSTEREDE deve cumprir os compromissos assumidos através da carta subordinada ao assunto: Postes de betão para linhas aéreas, datada de 29 de dezembro de 2010. | POSTEREDE - POSTES ELECTRICOS, S.A. | 501490302 | 2024-08-09 09:02
13/SQF/2010 | Postes de Betão | POSTE BETAO 22A4000 | 20144481 | SIROLIS, S.A. |  | 22 A 4000 | Qualificado à Condição |  | SIROLIS - PREFABRICADOS DE BETÃO S.A. | 502136090 | 2024-12-08 10:30
13/SQF/2010 | Postes de Betão | POSTE BETAO 22A5000 | 20145842 |  |  | POSTE BETAO 22AM10-5000 | Qualificado à Condição | A CAVAN deve cumprir os compromissos assumidos através da carta subordinada ao assunto: Análise da evolução do processo de qualificação de postes, datada de 29 de dezembro de 2010. | SOCIEDADE PORTUGUESA CAVAN, S.A. | 500268061 | 2024-08-09 08:33
13/SQF/2010 | Postes de Betão | POSTE BETAO 22A5000 | 20145842 | POSTEJO, S.A. | 22 A 5000 | 22 A 5000 | Qualificado à Condição | (1) A prorrogação da qualificação está condicionada ao cumprimento do plano de melhoria em curso. | POSTEJO - PRÉ-FABRICADOS DE CIMENTO, S.A. | 501931520 | 2023-08-10 14:51
13/SQF/2010 | Postes de Betão | POSTE BETAO 22A5000 | 20145842 | Posterede, S.A. |  | 10132205000 | Qualificado à Condição | A POSTEREDE deve cumprir os compromissos assumidos através da carta subordinada ao assunto: Postes de betão para linhas aéreas, datada de 29 de dezembro de 2010. | POSTEREDE - POSTES ELECTRICOS, S.A. | 501490302 | 2024-08-09 09:02
13/SQF/2010 | Postes de Betão | POSTE BETAO 22A5000 | 20145842 | SIROLIS, S.A. |  | 22 A 5000 | Qualificado à Condição |  | SIROLIS - PREFABRICADOS DE BETÃO S.A. | 502136090 | 2024-12-08 10:30
13/SQF/2010 | Postes de Betão | POSTE BETAO 22A6000 | 20144472 |  |  | POSTE BETAO 22AK08-6000 | Qualificado à Condição | A CAVAN deve cumprir os compromissos assumidos através da carta subordinada ao assunto: Análise da evolução do processo de qualificação de postes, datada de 29 de dezembro de 2010. | SOCIEDADE PORTUGUESA CAVAN, S.A. | 500268061 | 2024-08-09 08:33
13/SQF/2010 | Postes de Betão | POSTE BETAO 22A6000 | 20144472 | Posterede, S.A. |  | 10132206000 | Qualificado à Condição | A POSTEREDE deve cumprir os compromissos assumidos através da carta subordinada ao assunto: Postes de betão para linhas aéreas, datada de 29 de dezembro de 2010. | POSTEREDE - POSTES ELECTRICOS, S.A. | 501490302 | 2024-08-09 09:02
13/SQF/2010 | Postes de Betão | POSTE BETAO 22A6000 | 20144472 | SIROLIS, S.A. |  | 22 A 6000 | Qualificado à Condição |  | SIROLIS - PREFABRICADOS DE BETÃO S.A. | 502136090 | 2024-12-08 10:30
13/SQF/2010 | Postes de Betão | POSTE BETAO 22A7500 | 20144473 |  |  | POSTE BETAO 22AK10-7500 | Qualificado à Condição | A CAVAN deve cumprir os compromissos assumidos através da carta subordinada ao assunto: Análise da evolução do processo de qualificação de postes, datada de 29 de dezembro de 2010. | SOCIEDADE PORTUGUESA CAVAN, S.A. | 500268061 | 2024-08-09 08:33
13/SQF/2010 | Postes de Betão | POSTE BETAO 22A7500 | 20144473 | Posterede, S.A. |  | 10132207500 | Qualificado à Condição | A POSTEREDE deve cumprir os compromissos assumidos através da carta subordinada ao assunto: Postes de betão para linhas aéreas, datada de 29 de dezembro de 2010. | POSTEREDE - POSTES ELECTRICOS, S.A. | 501490302 | 2024-08-09 09:02
13/SQF/2010 | Postes de Betão | POSTE BETAO 22A7500 | 20144473 | SIROLIS, S.A. |  | 22 A 7500 | Qualificado à Condição |  | SIROLIS - PREFABRICADOS DE BETÃO S.A. | 502136090 | 2024-12-08 10:30
13/SQF/2010 | Postes de Betão | POSTE BETAO 22A800 | 20144482 |  |  | POSTE BETAO 22AP01-800 | Qualificado à Condição | A CAVAN deve cumprir os compromissos assumidos através da carta subordinada ao assunto: Análise da evolução do processo de qualificação de postes, datada de 29 de dezembro de 2010. | SOCIEDADE PORTUGUESA CAVAN, S.A. | 500268061 | 2024-08-09 08:33
13/SQF/2010 | Postes de Betão | POSTE BETAO 22A800 | 20144482 | POSTEJO, S.A. | 22 A 800 | 22 A 800 | Qualificado à Condição | (1) A prorrogação da qualificação está condicionada ao cumprimento do plano de melhoria em curso. | POSTEJO - PRÉ-FABRICADOS DE CIMENTO, S.A. | 501931520 | 2023-08-10 14:51
13/SQF/2010 | Postes de Betão | POSTE BETAO 22A800 | 20144482 | SIROLIS, S.A. |  | 22 A 800 | Qualificado à Condição |  | SIROLIS - PREFABRICADOS DE BETÃO S.A. | 502136090 | 2024-12-08 10:30
13/SQF/2010 | Postes de Betão | POSTE BETAO 22A9000 | 20144474 |  |  | POSTE BETAO 22AK12-9000 | Qualificado à Condição | A CAVAN deve cumprir os compromissos assumidos através da carta subordinada ao assunto: Análise da evolução do processo de qualificação de postes, datada de 29 de dezembro de 2010. | SOCIEDADE PORTUGUESA CAVAN, S.A. | 500268061 | 2024-08-09 08:33
13/SQF/2010 | Postes de Betão | POSTE BETAO 22A9000 | 20144474 | Posterede, S.A. |  | 10132209000 | Qualificado à Condição | A POSTEREDE deve cumprir os compromissos assumidos através da carta subordinada ao assunto: Postes de betão para linhas aéreas, datada de 29 de dezembro de 2010. | POSTEREDE - POSTES ELECTRICOS, S.A. | 501490302 | 2024-08-09 09:02
13/SQF/2010 | Postes de Betão | POSTE BETAO 22A9000 | 20144474 | SIROLIS, S.A. |  | 22 A 9000 | Qualificado à Condição |  | SIROLIS - PREFABRICADOS DE BETÃO S.A. | 502136090 | 2024-12-08 10:30
13/SQF/2010 | Postes de Betão | POSTE BETAO 22M1000 | 20144492 |  |  | POSTE BETÃO 22MP02-1000 | Qualificado à Condição | A CAVAN deve cumprir os compromissos assumidos através da carta subordinada ao assunto: Análise da evolução do processo de qualificação de postes, datada de 29 de dezembro de 2010. | SOCIEDADE PORTUGUESA CAVAN, S.A. | 500268061 | 2024-08-09 08:33
13/SQF/2010 | Postes de Betão | POSTE BETAO 22M1000 | 20144492 | POSTEJO, S.A. | 22 M 1000 | 22 M 1000 | Qualificado à Condição | (1) A prorrogação da qualificação está condicionada ao cumprimento do plano de melhoria em curso. | POSTEJO - PRÉ-FABRICADOS DE CIMENTO, S.A. | 501931520 | 2023-08-10 14:51
13/SQF/2010 | Postes de Betão | POSTE BETAO 22M1000 | 20144492 | Posterede, S.A. |  | 1011221000 | Qualificado à Condição | A POSTEREDE deve cumprir os compromissos assumidos através da carta subordinada ao assunto: Postes de betão para linhas aéreas, datada de 29 de dezembro de 2010. | POSTEREDE - POSTES ELECTRICOS, S.A. | 501490302 | 2024-08-09 09:02
13/SQF/2010 | Postes de Betão | POSTE BETAO 22M1000 | 20144492 | SIROLIS, S.A. |  | 22 M 1000 | Qualificado à Condição |  | SIROLIS - PREFABRICADOS DE BETÃO S.A. | 502136090 | 2024-12-08 10:30
13/SQF/2010 | Postes de Betão | POSTE BETAO 22M1200 | 20144493 |  |  | POSTE BETÃO 22MP02-1200 | Qualificado à Condição | A CAVAN deve cumprir os compromissos assumidos através da carta subordinada ao assunto: Análise da evolução do processo de qualificação de postes, datada de 29 de dezembro de 2010. | SOCIEDADE PORTUGUESA CAVAN, S.A. | 500268061 | 2024-08-09 08:33
13/SQF/2010 | Postes de Betão | POSTE BETAO 22M1200 | 20144493 | POSTEJO, S.A. | 22 M 1200 | 22 M 1200 | Qualificado à Condição | (1) A prorrogação da qualificação está condicionada ao cumprimento do plano de melhoria em curso. | POSTEJO - PRÉ-FABRICADOS DE CIMENTO, S.A. | 501931520 | 2023-08-10 14:51
13/SQF/2010 | Postes de Betão | POSTE BETAO 22M1200 | 20144493 | Posterede, S.A. |  | 1011221200 | Qualificado à Condição | A POSTEREDE deve cumprir os compromissos assumidos através da carta subordinada ao assunto: Postes de betão para linhas aéreas, datada de 29 de dezembro de 2010. | POSTEREDE - POSTES ELECTRICOS, S.A. | 501490302 | 2024-08-09 09:02
13/SQF/2010 | Postes de Betão | POSTE BETAO 22M1200 | 20144493 | SIROLIS, S.A. |  | 22 M 1200 | Qualificado à Condição |  | SIROLIS - PREFABRICADOS DE BETÃO S.A. | 502136090 | 2024-12-08 10:30
13/SQF/2010 | Postes de Betão | POSTE BETAO 22M1400 | 20144494 |  |  | POSTE BETÃO 22MP03-1400 | Qualificado à Condição | A CAVAN deve cumprir os compromissos assumidos através da carta subordinada ao assunto: Análise da evolução do processo de qualificação de postes, datada de 29 de dezembro de 2010. | SOCIEDADE PORTUGUESA CAVAN, S.A. | 500268061 | 2024-08-09 08:33
13/SQF/2010 | Postes de Betão | POSTE BETAO 22M1400 | 20144494 | POSTEJO, S.A. | 22 M 1400 | 22 M 1400 | Qualificado à Condição | (1) A prorrogação da qualificação está condicionada ao cumprimento do plano de melhoria em curso. | POSTEJO - PRÉ-FABRICADOS DE CIMENTO, S.A. | 501931520 | 2023-08-10 14:51
13/SQF/2010 | Postes de Betão | POSTE BETAO 22M1400 | 20144494 | Posterede, S.A. |  | 1011221400 | Qualificado à Condição | A POSTEREDE deve cumprir os compromissos assumidos através da carta subordinada ao assunto: Postes de betão para linhas aéreas, datada de 29 de dezembro de 2010. | POSTEREDE - POSTES ELECTRICOS, S.A. | 501490302 | 2024-08-09 09:02
13/SQF/2010 | Postes de Betão | POSTE BETAO 22M1400 | 20144494 | SIROLIS, S.A. |  | 22 M 1400 | Qualificado à Condição |  | SIROLIS - PREFABRICADOS DE BETÃO S.A. | 502136090 | 2024-12-08 10:30
13/SQF/2010 | Postes de Betão | POSTE BETAO 22M1600 | 20144495 |  |  | POSTE BETÃO 22MP04-1600 | Qualificado à Condição | A CAVAN deve cumprir os compromissos assumidos através da carta subordinada ao assunto: Análise da evolução do processo de qualificação de postes, datada de 29 de dezembro de 2010. | SOCIEDADE PORTUGUESA CAVAN, S.A. | 500268061 | 2024-08-09 08:33
13/SQF/2010 | Postes de Betão | POSTE BETAO 22M1600 | 20144495 | POSTEJO, S.A. | 22 M 1600 | 22 M 1600 | Qualificado à Condição | (1) A prorrogação da qualificação está condicionada ao cumprimento do plano de melhoria em curso. | POSTEJO - PRÉ-FABRICADOS DE CIMENTO, S.A. | 501931520 | 2023-08-10 14:51
13/SQF/2010 | Postes de Betão | POSTE BETAO 22M1600 | 20144495 | Posterede, S.A. |  | 1011221600 | Qualificado à Condição | A POSTEREDE deve cumprir os compromissos assumidos através da carta subordinada ao assunto: Postes de betão para linhas aéreas, datada de 29 de dezembro de 2010. | POSTEREDE - POSTES ELECTRICOS, S.A. | 501490302 | 2024-08-09 09:02
13/SQF/2010 | Postes de Betão | POSTE BETAO 22M1600 | 20144495 | SIROLIS, S.A. |  | 22 M 1600 | Qualificado à Condição |  | SIROLIS - PREFABRICADOS DE BETÃO S.A. | 502136090 | 2024-12-08 10:30
13/SQF/2010 | Postes de Betão | POSTE BETAO 22M2250 | 20144487 |  |  | POSTE BETÃO 22MM04-2250 | Qualificado à Condição | A CAVAN deve cumprir os compromissos assumidos através da carta subordinada ao assunto: Análise da evolução do processo de qualificação de postes, datada de 29 de dezembro de 2010. | SOCIEDADE PORTUGUESA CAVAN, S.A. | 500268061 | 2024-08-09 08:33
13/SQF/2010 | Postes de Betão | POSTE BETAO 22M2250 | 20144487 | POSTEJO, S.A. | 22 M 2250 | 22 M 2250 | Qualificado à Condição | (1) A prorrogação da qualificação está condicionada ao cumprimento do plano de melhoria em curso. | POSTEJO - PRÉ-FABRICADOS DE CIMENTO, S.A. | 501931520 | 2023-08-10 14:51
13/SQF/2010 | Postes de Betão | POSTE BETAO 22M2250 | 20144487 | Posterede, S.A. |  | 1011222250 | Qualificado à Condição | A POSTEREDE deve cumprir os compromissos assumidos através da carta subordinada ao assunto: Postes de betão para linhas aéreas, datada de 29 de dezembro de 2010. | POSTEREDE - POSTES ELECTRICOS, S.A. | 501490302 | 2024-08-09 09:02
13/SQF/2010 | Postes de Betão | POSTE BETAO 22M2250 | 20144487 | SIROLIS, S.A. |  | 22 M 2250 | Qualificado à Condição |  | SIROLIS - PREFABRICADOS DE BETÃO S.A. | 502136090 | 2024-12-08 10:30
13/SQF/2010 | Postes de Betão | POSTE BETAO 22M2750 | 20144488 |  |  | POSTE BETÃO 22MM06-2750 | Qualificado à Condição | A CAVAN deve cumprir os compromissos assumidos através da carta subordinada ao assunto: Análise da evolução do processo de qualificação de postes, datada de 29 de dezembro de 2010. | SOCIEDADE PORTUGUESA CAVAN, S.A. | 500268061 | 2024-08-09 08:33
13/SQF/2010 | Postes de Betão | POSTE BETAO 22M2750 | 20144488 | POSTEJO, S.A. | 22 M 2750 | 22 M 2750 | Qualificado à Condição | (1) A prorrogação da qualificação está condicionada ao cumprimento do plano de melhoria em curso. | POSTEJO - PRÉ-FABRICADOS DE CIMENTO, S.A. | 501931520 | 2023-08-10 14:51
13/SQF/2010 | Postes de Betão | POSTE BETAO 22M2750 | 20144488 | Posterede, S.A. |  | 1011222750 | Qualificado à Condição | A POSTEREDE deve cumprir os compromissos assumidos através da carta subordinada ao assunto: Postes de betão para linhas aéreas, datada de 29 de dezembro de 2010. | POSTEREDE - POSTES ELECTRICOS, S.A. | 501490302 | 2024-08-09 09:02
13/SQF/2010 | Postes de Betão | POSTE BETAO 22M2750 | 20144488 | SIROLIS, S.A. |  | 22 M 2750 | Qualificado à Condição |  | SIROLIS - PREFABRICADOS DE BETÃO S.A. | 502136090 | 2024-12-08 10:30
13/SQF/2010 | Postes de Betão | POSTE BETAO 22M4000 | 20145789 |  |  | POSTE BETÃO 22MM08-4000 | Qualificado à Condição | A CAVAN deve cumprir os compromissos assumidos através da carta subordinada ao assunto: Análise da evolução do processo de qualificação de postes, datada de 29 de dezembro de 2010. | SOCIEDADE PORTUGUESA CAVAN, S.A. | 500268061 | 2024-08-09 08:33
13/SQF/2010 | Postes de Betão | POSTE BETAO 22M4000 | 20145789 | POSTEJO, S.A. | 22 M 4000 | 22 M 4000 | Qualificado à Condição | (1) A prorrogação da qualificação está condicionada ao cumprimento do plano de melhoria em curso. | POSTEJO - PRÉ-FABRICADOS DE CIMENTO, S.A. | 501931520 | 2023-08-10 14:51
13/SQF/2010 | Postes de Betão | POSTE BETAO 22M4000 | 20145789 | Posterede, S.A. |  | 1011224000 | Qualificado à Condição | A POSTEREDE deve cumprir os compromissos assumidos através da carta subordinada ao assunto: Postes de betão para linhas aéreas, datada de 29 de dezembro de 2010. | POSTEREDE - POSTES ELECTRICOS, S.A. | 501490302 | 2024-08-09 09:02
13/SQF/2010 | Postes de Betão | POSTE BETAO 22M4000 | 20145789 | SIROLIS, S.A. |  | 22 M 4000 | Qualificado à Condição |  | SIROLIS - PREFABRICADOS DE BETÃO S.A. | 502136090 | 2024-12-08 10:30
13/SQF/2010 | Postes de Betão | POSTE BETAO 22M5000 | 20145836 |  |  | POSTE BETÃO 22MM10-5000 | Qualificado à Condição | A CAVAN deve cumprir os compromissos assumidos através da carta subordinada ao assunto: Análise da evolução do processo de qualificação de postes, datada de 29 de dezembro de 2010. | SOCIEDADE PORTUGUESA CAVAN, S.A. | 500268061 | 2024-08-09 08:33
13/SQF/2010 | Postes de Betão | POSTE BETAO 22M5000 | 20145836 | POSTEJO, S.A. | 22 M 5000 | 22 M 5000 | Qualificado à Condição | (1) A prorrogação da qualificação está condicionada ao cumprimento do plano de melhoria em curso. | POSTEJO - PRÉ-FABRICADOS DE CIMENTO, S.A. | 501931520 | 2023-08-10 14:51
13/SQF/2010 | Postes de Betão | POSTE BETAO 22M5000 | 20145836 | Posterede, S.A. |  | 1011225000 | Qualificado à Condição | A POSTEREDE deve cumprir os compromissos assumidos através da carta subordinada ao assunto: Postes de betão para linhas aéreas, datada de 29 de dezembro de 2010. | POSTEREDE - POSTES ELECTRICOS, S.A. | 501490302 | 2024-08-09 09:02
13/SQF/2010 | Postes de Betão | POSTE BETAO 22M5000 | 20145836 | SIROLIS, S.A. |  | 22 M 5000 | Qualificado à Condição |  | SIROLIS - PREFABRICADOS DE BETÃO S.A. | 502136090 | 2024-12-08 10:30
13/SQF/2010 | Postes de Betão | POSTE BETAO 22M600 | 20144490 |  |  | POSTE BETÃO 22MP00-600 | Qualificado à Condição | A CAVAN deve cumprir os compromissos assumidos através da carta subordinada ao assunto: Análise da evolução do processo de qualificação de postes, datada de 29 de dezembro de 2010. | SOCIEDADE PORTUGUESA CAVAN, S.A. | 500268061 | 2024-08-09 08:33
13/SQF/2010 | Postes de Betão | POSTE BETAO 22M600 | 20144490 | POSTEJO, S.A. | 22 M 600 | 22 M 600 | Qualificado à Condição | (1) A prorrogação da qualificação está condicionada ao cumprimento do plano de melhoria em curso. | POSTEJO - PRÉ-FABRICADOS DE CIMENTO, S.A. | 501931520 | 2023-08-10 14:51
13/SQF/2010 | Postes de Betão | POSTE BETAO 22M600 | 20144490 | Posterede, S.A. |  | 1011220600 | Qualificado à Condição | A POSTEREDE deve cumprir os compromissos assumidos através da carta subordinada ao assunto: Postes de betão para linhas aéreas, datada de 29 de dezembro de 2010. | POSTEREDE - POSTES ELECTRICOS, S.A. | 501490302 | 2024-08-09 09:02
13/SQF/2010 | Postes de Betão | POSTE BETAO 22M600 | 20144490 | SIROLIS, S.A. |  | 22 M 600 | Qualificado à Condição |  | SIROLIS - PREFABRICADOS DE BETÃO S.A. | 502136090 | 2024-12-08 10:30
13/SQF/2010 | Postes de Betão | POSTE BETAO 22M7500 | 20145807 |  |  | POSTE BETÃO 22MK10-7500 | Qualificado à Condição | A CAVAN deve cumprir os compromissos assumidos através da carta subordinada ao assunto: Análise da evolução do processo de qualificação de postes, datada de 29 de dezembro de 2010. | SOCIEDADE PORTUGUESA CAVAN, S.A. | 500268061 | 2024-08-09 08:33
13/SQF/2010 | Postes de Betão | POSTE BETAO 22M7500 | 20145807 | Posterede, S.A. |  | 1011227500 | Qualificado à Condição | A POSTEREDE deve cumprir os compromissos assumidos através da carta subordinada ao assunto: Postes de betão para linhas aéreas, datada de 29 de dezembro de 2010. | POSTEREDE - POSTES ELECTRICOS, S.A. | 501490302 | 2024-08-09 09:02
13/SQF/2010 | Postes de Betão | POSTE BETAO 22M7500 | 20145807 | SIROLIS, S.A. |  | 22 M 7500 | Qualificado à Condição |  | SIROLIS - PREFABRICADOS DE BETÃO S.A. | 502136090 | 2024-12-08 10:30
13/SQF/2010 | Postes de Betão | POSTE BETAO 22M800 | 20144491 |  |  | POSTE BETÃO 20MP01-800 | Qualificado à Condição | A CAVAN deve cumprir os compromissos assumidos através da carta subordinada ao assunto: Análise da evolução do processo de qualificação de postes, datada de 29 de dezembro de 2010. | SOCIEDADE PORTUGUESA CAVAN, S.A. | 500268061 | 2024-08-09 08:33
13/SQF/2010 | Postes de Betão | POSTE BETAO 22M800 | 20144491 | POSTEJO, S.A. | 22 M 800 | 22 M 800 | Qualificado à Condição | (1) A prorrogação da qualificação está condicionada ao cumprimento do plano de melhoria em curso. | POSTEJO - PRÉ-FABRICADOS DE CIMENTO, S.A. | 501931520 | 2023-08-10 14:51
13/SQF/2010 | Postes de Betão | POSTE BETAO 22M800 | 20144491 | Posterede, S.A. |  | 1011220800 | Qualificado à Condição | A POSTEREDE deve cumprir os compromissos assumidos através da carta subordinada ao assunto: Postes de betão para linhas aéreas, datada de 29 de dezembro de 2010. | POSTEREDE - POSTES ELECTRICOS, S.A. | 501490302 | 2024-08-09 09:02
13/SQF/2010 | Postes de Betão | POSTE BETAO 22M800 | 20144491 | SIROLIS, S.A. |  | 22 M 800 | Qualificado à Condição |  | SIROLIS - PREFABRICADOS DE BETÃO S.A. | 502136090 | 2024-12-08 10:30
13/SQF/2010 | Postes de Betão | POSTE BETAO 22M9000 | 20145808 |  |  | POSTE BETÃO 22MK12-9000 | Qualificado à Condição | A CAVAN deve cumprir os compromissos assumidos através da carta subordinada ao assunto: Análise da evolução do processo de qualificação de postes, datada de 29 de dezembro de 2010. | SOCIEDADE PORTUGUESA CAVAN, S.A. | 500268061 | 2024-08-09 08:33
13/SQF/2010 | Postes de Betão | POSTE BETAO 22M9000 | 20145808 | Posterede, S.A. |  | 1011229000 | Qualificado à Condição | A POSTEREDE deve cumprir os compromissos assumidos através da carta subordinada ao assunto: Postes de betão para linhas aéreas, datada de 29 de dezembro de 2010. | POSTEREDE - POSTES ELECTRICOS, S.A. | 501490302 | 2024-08-09 09:02
13/SQF/2010 | Postes de Betão | POSTE BETAO 22M9000 | 20145808 | SIROLIS, S.A. |  | 22 M 9000 | Qualificado à Condição |  | SIROLIS - PREFABRICADOS DE BETÃO S.A. | 502136090 | 2024-12-08 10:30
13/SQF/2010 | Postes de Betão | POSTE BETAO 24A1000 | 20144506 |  |  | POSTE BETAO 24AP02-1000 | Qualificado à Condição | A CAVAN deve cumprir os compromissos assumidos através da carta subordinada ao assunto: Análise da evolução do processo de qualificação de postes, datada de 29 de dezembro de 2010. | SOCIEDADE PORTUGUESA CAVAN, S.A. | 500268061 | 2024-08-09 08:33
13/SQF/2010 | Postes de Betão | POSTE BETAO 24A1000 | 20144506 | POSTEJO, S.A. | 24 A 1000 | 24 A 1000 | Qualificado à Condição | (1) A prorrogação da qualificação está condicionada ao cumprimento do plano de melhoria em curso. | POSTEJO - PRÉ-FABRICADOS DE CIMENTO, S.A. | 501931520 | 2023-08-10 14:51
13/SQF/2010 | Postes de Betão | POSTE BETAO 24A1000 | 20144506 | Posterede, S.A. |  | 10132401000 | Qualificado à Condição | A POSTEREDE deve cumprir os compromissos assumidos através da carta subordinada ao assunto: Postes de betão para linhas aéreas, datada de 29 de dezembro de 2010. | POSTEREDE - POSTES ELECTRICOS, S.A. | 501490302 | 2024-08-09 09:02
13/SQF/2010 | Postes de Betão | POSTE BETAO 24A1000 | 20144506 | SIROLIS, S.A. |  | 24 A 1000 | Qualificado à Condição |  | SIROLIS - PREFABRICADOS DE BETÃO S.A. | 502136090 | 2024-12-08 10:30
13/SQF/2010 | Postes de Betão | POSTE BETAO 24A11000 | 20144499 |  |  | POSTE BETAO 24AK14-11000 | Qualificado à Condição | A CAVAN deve cumprir os compromissos assumidos através da carta subordinada ao assunto: Análise da evolução do processo de qualificação de postes, datada de 29 de dezembro de 2010. | SOCIEDADE PORTUGUESA CAVAN, S.A. | 500268061 | 2024-08-09 08:33
13/SQF/2010 | Postes de Betão | POSTE BETAO 24A11000 | 20144499 | Posterede, S.A. |  | 10132411000 | Qualificado à Condição | A POSTEREDE deve cumprir os compromissos assumidos através da carta subordinada ao assunto: Postes de betão para linhas aéreas, datada de 29 de dezembro de 2010. | POSTEREDE - POSTES ELECTRICOS, S.A. | 501490302 | 2024-08-09 09:02
13/SQF/2010 | Postes de Betão | POSTE BETAO 24A11000 | 20144499 | SIROLIS |  | 24AG14-11000-4500 | Qualificado à Condição | A SIROLIS deve cumprir os compromissos assumidos através da carta SIROLIS com refª AD/JO-NF/51-2010 datada de 23 de dezembro de 2010. | SIROLIS - PREFABRICADOS DE BETÃO S.A. | 502136090 | 2024-12-08 10:30
13/SQF/2010 | Postes de Betão | POSTE BETAO 24A1200 | 20144507 |  |  | POSTE BETAO 24AP02-1200 | Qualificado à Condição | A CAVAN deve cumprir os compromissos assumidos através da carta subordinada ao assunto: Análise da evolução do processo de qualificação de postes, datada de 29 de dezembro de 2010. | SOCIEDADE PORTUGUESA CAVAN, S.A. | 500268061 | 2024-08-09 08:33
13/SQF/2010 | Postes de Betão | POSTE BETAO 24A1200 | 20144507 | POSTEJO, S.A. | 24 A 1200 | 24 A 1200 | Qualificado à Condição | (1) A prorrogação da qualificação está condicionada ao cumprimento do plano de melhoria em curso. | POSTEJO - PRÉ-FABRICADOS DE CIMENTO, S.A. | 501931520 | 2023-08-10 14:51
13/SQF/2010 | Postes de Betão | POSTE BETAO 24A1200 | 20144507 | Posterede, S.A. |  | 10132401200 | Qualificado à Condição | A POSTEREDE deve cumprir os compromissos assumidos através da carta subordinada ao assunto: Postes de betão para linhas aéreas, datada de 29 de dezembro de 2010. | POSTEREDE - POSTES ELECTRICOS, S.A. | 501490302 | 2024-08-09 09:02
13/SQF/2010 | Postes de Betão | POSTE BETAO 24A1200 | 20144507 | SIROLIS, S.A. |  | 24 A 1200 | Qualificado à Condição |  | SIROLIS - PREFABRICADOS DE BETÃO S.A. | 502136090 | 2024-12-08 10:30
13/SQF/2010 | Postes de Betão | POSTE BETAO 24A12500 | 20144500 |  |  | POSTE BETAO 24AK16-12500 | Qualificado à Condição | A CAVAN deve cumprir os compromissos assumidos através da carta subordinada ao assunto: Análise da evolução do processo de qualificação de postes, datada de 29 de dezembro de 2010. | SOCIEDADE PORTUGUESA CAVAN, S.A. | 500268061 | 2024-08-09 08:33
13/SQF/2010 | Postes de Betão | POSTE BETAO 24A12500 | 20144500 | SIROLIS |  | 24AG16-12500-5000 | Qualificado à Condição | A SIROLIS deve cumprir os compromissos assumidos através da carta SIROLIS com refª AD/JO-NF/51-2010 datada de 23 de dezembro de 2010. | SIROLIS - PREFABRICADOS DE BETÃO S.A. | 502136090 | 2024-12-08 10:30
13/SQF/2010 | Postes de Betão | POSTE BETAO 24A1400 | 20144508 |  |  | POSTE BETAO 24AP03-1400 | Qualificado à Condição | A CAVAN deve cumprir os compromissos assumidos através da carta subordinada ao assunto: Análise da evolução do processo de qualificação de postes, datada de 29 de dezembro de 2010. | SOCIEDADE PORTUGUESA CAVAN, S.A. | 500268061 | 2024-08-09 08:33
13/SQF/2010 | Postes de Betão | POSTE BETAO 24A1400 | 20144508 | POSTEJO, S.A. | 24 A 1400 | 24 A 1400 | Qualificado à Condição | (1) A prorrogação da qualificação está condicionada ao cumprimento do plano de melhoria em curso. | POSTEJO - PRÉ-FABRICADOS DE CIMENTO, S.A. | 501931520 | 2023-08-10 14:51
13/SQF/2010 | Postes de Betão | POSTE BETAO 24A1400 | 20144508 | SIROLIS, S.A. |  | 24 A 1400 | Qualificado à Condição |  | SIROLIS - PREFABRICADOS DE BETÃO S.A. | 502136090 | 2024-12-08 10:30
13/SQF/2010 | Postes de Betão | POSTE BETAO 24A14500 | 20144501 |  |  | POSTE BETAO 24AK18-14500 | Qualificado à Condição | A CAVAN deve cumprir os compromissos assumidos através da carta subordinada ao assunto: Análise da evolução do processo de qualificação de postes, datada de 29 de dezembro de 2010. | SOCIEDADE PORTUGUESA CAVAN, S.A. | 500268061 | 2024-08-09 08:33
13/SQF/2010 | Postes de Betão | POSTE BETAO 24A14500 | 20144501 | SIROLIS |  | 24AG18-14500-5700 | Qualificado à Condição | A SIROLIS deve cumprir os compromissos assumidos através da carta SIROLIS com refª AD/JO-NF/51-2010 datada de 23 de dezembro de 2010. | SIROLIS - PREFABRICADOS DE BETÃO S.A. | 502136090 | 2024-12-08 10:30
13/SQF/2010 | Postes de Betão | POSTE BETAO 24A1600 | 20144509 |  |  | POSTE BETAO 24AP04-1600 | Qualificado à Condição | A CAVAN deve cumprir os compromissos assumidos através da carta subordinada ao assunto: Análise da evolução do processo de qualificação de postes, datada de 29 de dezembro de 2010. | SOCIEDADE PORTUGUESA CAVAN, S.A. | 500268061 | 2024-08-09 08:33
13/SQF/2010 | Postes de Betão | POSTE BETAO 24A1600 | 20144509 | POSTEJO, S.A. | 24 A 1600 | 24 A 1600 | Qualificado à Condição | (1) A prorrogação da qualificação está condicionada ao cumprimento do plano de melhoria em curso. | POSTEJO - PRÉ-FABRICADOS DE CIMENTO, S.A. | 501931520 | 2023-08-10 14:51
13/SQF/2010 | Postes de Betão | POSTE BETAO 24A1600 | 20144509 | SIROLIS, S.A. |  | 24 A 1600 | Qualificado à Condição |  | SIROLIS - PREFABRICADOS DE BETÃO S.A. | 502136090 | 2024-12-08 10:30
13/SQF/2010 | Postes de Betão | POSTE BETAO 24A16500 | 20144502 |  |  | POSTE BETAO 24AK20-16500 | Qualificado à Condição | A CAVAN deve cumprir os compromissos assumidos através da carta subordinada ao assunto: Análise da evolução do processo de qualificação de postes, datada de 29 de dezembro de 2010. | SOCIEDADE PORTUGUESA CAVAN, S.A. | 500268061 | 2024-08-09 08:33
13/SQF/2010 | Postes de Betão | POSTE BETAO 24A16500 | 20144502 | SIROLIS |  | 24AG20-16500-6300 | Qualificado à Condição | A SIROLIS deve cumprir os compromissos assumidos através da carta SIROLIS com refª AD/JO-NF/51-2010 datada de 23 de dezembro de 2010. | SIROLIS - PREFABRICADOS DE BETÃO S.A. | 502136090 | 2024-12-08 10:30
13/SQF/2010 | Postes de Betão | POSTE BETAO 24A2250 | 20144503 |  |  | POSTE BETAO 24AM04-2250 | Qualificado à Condição | A CAVAN deve cumprir os compromissos assumidos através da carta subordinada ao assunto: Análise da evolução do processo de qualificação de postes, datada de 29 de dezembro de 2010. | SOCIEDADE PORTUGUESA CAVAN, S.A. | 500268061 | 2024-08-09 08:33
13/SQF/2010 | Postes de Betão | POSTE BETAO 24A2250 | 20144503 | POSTEJO, S.A. | 24 A 2250 | 24 A 2250 | Qualificado à Condição | (1) A prorrogação da qualificação está condicionada ao cumprimento do plano de melhoria em curso. | POSTEJO - PRÉ-FABRICADOS DE CIMENTO, S.A. | 501931520 | 2023-08-10 14:51
13/SQF/2010 | Postes de Betão | POSTE BETAO 24A2250 | 20144503 | SIROLIS, S.A. |  | 24 A 2250 | Qualificado à Condição |  | SIROLIS - PREFABRICADOS DE BETÃO S.A. | 502136090 | 2024-12-08 10:30
13/SQF/2010 | Postes de Betão | POSTE BETAO 24A2750 | 20144504 |  |  | POSTE BETAO 24AM06-2750 | Qualificado à Condição | A CAVAN deve cumprir os compromissos assumidos através da carta subordinada ao assunto: Análise da evolução do processo de qualificação de postes, datada de 29 de dezembro de 2010. | SOCIEDADE PORTUGUESA CAVAN, S.A. | 500268061 | 2024-08-09 08:33
13/SQF/2010 | Postes de Betão | POSTE BETAO 24A2750 | 20144504 | POSTEJO, S.A. | 24 A 2750 | 24 A 2750 | Qualificado à Condição | (1) A prorrogação da qualificação está condicionada ao cumprimento do plano de melhoria em curso. | POSTEJO - PRÉ-FABRICADOS DE CIMENTO, S.A. | 501931520 | 2023-08-10 14:51
13/SQF/2010 | Postes de Betão | POSTE BETAO 24A2750 | 20144504 | SIROLIS, S.A. |  | 24 A 2750 | Qualificado à Condição |  | SIROLIS - PREFABRICADOS DE BETÃO S.A. | 502136090 | 2024-12-08 10:30
13/SQF/2010 | Postes de Betão | POSTE BETAO 24A4000 | 20144505 |  |  | POSTE BETAO 24AM08-4000 | Qualificado à Condição | A CAVAN deve cumprir os compromissos assumidos através da carta subordinada ao assunto: Análise da evolução do processo de qualificação de postes, datada de 29 de dezembro de 2010. | SOCIEDADE PORTUGUESA CAVAN, S.A. | 500268061 | 2024-08-09 08:33
13/SQF/2010 | Postes de Betão | POSTE BETAO 24A4000 | 20144505 | POSTEJO, S.A. | 24 A 4000 | 24 A 4000 | Qualificado à Condição | (1) A prorrogação da qualificação está condicionada ao cumprimento do plano de melhoria em curso. | POSTEJO - PRÉ-FABRICADOS DE CIMENTO, S.A. | 501931520 | 2023-08-10 14:51
13/SQF/2010 | Postes de Betão | POSTE BETAO 24A4000 | 20144505 | Posterede, S.A. |  | 10132404000 | Qualificado à Condição | A POSTEREDE deve cumprir os compromissos assumidos através da carta subordinada ao assunto: Postes de betão para linhas aéreas, datada de 29 de dezembro de 2010. | POSTEREDE - POSTES ELECTRICOS, S.A. | 501490302 | 2024-08-09 09:02
13/SQF/2010 | Postes de Betão | POSTE BETAO 24A4000 | 20144505 | SIROLIS, S.A. |  | 24 A 4000 | Qualificado à Condição |  | SIROLIS - PREFABRICADOS DE BETÃO S.A. | 502136090 | 2024-12-08 10:30
13/SQF/2010 | Postes de Betão | POSTE BETAO 24A5000 | 20145843 |  |  | POSTE BETAO 24AM10-5000 | Qualificado à Condição | A CAVAN deve cumprir os compromissos assumidos através da carta subordinada ao assunto: Análise da evolução do processo de qualificação de postes, datada de 29 de dezembro de 2010. | SOCIEDADE PORTUGUESA CAVAN, S.A. | 500268061 | 2024-08-09 08:33
13/SQF/2010 | Postes de Betão | POSTE BETAO 24A5000 | 20145843 | POSTEJO, S.A. | 24 A 5000 | 24 A 5000 | Qualificado à Condição | (1) A prorrogação da qualificação está condicionada ao cumprimento do plano de melhoria em curso. | POSTEJO - PRÉ-FABRICADOS DE CIMENTO, S.A. | 501931520 | 2023-08-10 14:51
13/SQF/2010 | Postes de Betão | POSTE BETAO 24A5000 | 20145843 | Posterede, S.A. |  | 10132405000 | Qualificado à Condição | A POSTEREDE deve cumprir os compromissos assumidos através da carta subordinada ao assunto: Postes de betão para linhas aéreas, datada de 29 de dezembro de 2010. | POSTEREDE - POSTES ELECTRICOS, S.A. | 501490302 | 2024-08-09 09:02
13/SQF/2010 | Postes de Betão | POSTE BETAO 24A5000 | 20145843 | SIROLIS, S.A. |  | 24 A 5000 | Qualificado à Condição |  | SIROLIS - PREFABRICADOS DE BETÃO S.A. | 502136090 | 2024-12-08 10:30
13/SQF/2010 | Postes de Betão | POSTE BETAO 24A6000 | 20144496 |  |  | POSTE BETAO 24AK08-6000 | Qualificado à Condição | A CAVAN deve cumprir os compromissos assumidos através da carta subordinada ao assunto: Análise da evolução do processo de qualificação de postes, datada de 29 de dezembro de 2010. | SOCIEDADE PORTUGUESA CAVAN, S.A. | 500268061 | 2024-08-09 08:33
13/SQF/2010 | Postes de Betão | POSTE BETAO 24A6000 | 20144496 | Posterede, S.A. |  | 10132406000 | Qualificado à Condição | A POSTEREDE deve cumprir os compromissos assumidos através da carta subordinada ao assunto: Postes de betão para linhas aéreas, datada de 29 de dezembro de 2010. | POSTEREDE - POSTES ELECTRICOS, S.A. | 501490302 | 2024-08-09 09:02
13/SQF/2010 | Postes de Betão | POSTE BETAO 24A6000 | 20144496 | SIROLIS, S.A. |  | 24 A 6000 | Qualificado à Condição |  | SIROLIS - PREFABRICADOS DE BETÃO S.A. | 502136090 | 2024-12-08 10:30
13/SQF/2010 | Postes de Betão | POSTE BETAO 24A7500 | 20144497 |  |  | POSTE BETAO 24AK10-7500 | Qualificado à Condição | A CAVAN deve cumprir os compromissos assumidos através da carta subordinada ao assunto: Análise da evolução do processo de qualificação de postes, datada de 29 de dezembro de 2010. | SOCIEDADE PORTUGUESA CAVAN, S.A. | 500268061 | 2024-08-09 08:33
13/SQF/2010 | Postes de Betão | POSTE BETAO 24A7500 | 20144497 | Posterede, S.A. |  | 10132407500 | Qualificado à Condição | A POSTEREDE deve cumprir os compromissos assumidos através da carta subordinada ao assunto: Postes de betão para linhas aéreas, datada de 29 de dezembro de 2010. | POSTEREDE - POSTES ELECTRICOS, S.A. | 501490302 | 2024-08-09 09:02
13/SQF/2010 | Postes de Betão | POSTE BETAO 24A7500 | 20144497 | SIROLIS, S.A. |  | 24 A 7500 | Qualificado à Condição |  | SIROLIS - PREFABRICADOS DE BETÃO S.A. | 502136090 | 2024-12-08 10:30
13/SQF/2010 | Postes de Betão | POSTE BETAO 24A9000 | 20144498 |  |  | POSTE BETAO 24AK12-9000 | Qualificado à Condição | A CAVAN deve cumprir os compromissos assumidos através da carta subordinada ao assunto: Análise da evolução do processo de qualificação de postes, datada de 29 de dezembro de 2010. | SOCIEDADE PORTUGUESA CAVAN, S.A. | 500268061 | 2024-08-09 08:33
13/SQF/2010 | Postes de Betão | POSTE BETAO 24A9000 | 20144498 | Posterede, S.A. |  | 10132409000 | Qualificado à Condição | A POSTEREDE deve cumprir os compromissos assumidos através da carta subordinada ao assunto: Postes de betão para linhas aéreas, datada de 29 de dezembro de 2010. | POSTEREDE - POSTES ELECTRICOS, S.A. | 501490302 | 2024-08-09 09:02
13/SQF/2010 | Postes de Betão | POSTE BETAO 24A9000 | 20144498 | SIROLIS, S.A. |  | 24 A 9000 | Qualificado à Condição |  | SIROLIS - PREFABRICADOS DE BETÃO S.A. | 502136090 | 2024-12-08 10:30
13/SQF/2010 | Postes de Betão | POSTE BETAO 24M1200 | 20144510 |  |  | POSTE BETÃO 24MP02-1200 | Qualificado à Condição | A CAVAN deve cumprir os compromissos assumidos através da carta subordinada ao assunto: Análise da evolução do processo de qualificação de postes, datada de 29 de dezembro de 2010. | SOCIEDADE PORTUGUESA CAVAN, S.A. | 500268061 | 2024-08-09 08:33
13/SQF/2010 | Postes de Betão | POSTE BETAO 24M1200 | 20144510 | POSTEJO, S.A. | 24 M 1200 | 24 M 1200 | Qualificado à Condição | (1) A prorrogação da qualificação está condicionada ao cumprimento do plano de melhoria em curso. | POSTEJO - PRÉ-FABRICADOS DE CIMENTO, S.A. | 501931520 | 2023-08-10 14:51
13/SQF/2010 | Postes de Betão | POSTE BETAO 24M1200 | 20144510 | Posterede, S.A. |  | 1011241200 | Qualificado à Condição | A POSTEREDE deve cumprir os compromissos assumidos através da carta subordinada ao assunto: Postes de betão para linhas aéreas, datada de 29 de dezembro de 2010. | POSTEREDE - POSTES ELECTRICOS, S.A. | 501490302 | 2024-08-09 09:02
13/SQF/2010 | Postes de Betão | POSTE BETAO 24M1200 | 20144510 | SIROLIS, S.A. |  | 24 M 1200 | Qualificado à Condição |  | SIROLIS - PREFABRICADOS DE BETÃO S.A. | 502136090 | 2024-12-08 10:30
13/SQF/2010 | Postes de Betão | POSTE BETAO 24M1400 | 20145776 |  |  | POSTE BETÃO 24MP03-1400 | Qualificado à Condição | A CAVAN deve cumprir os compromissos assumidos através da carta subordinada ao assunto: Análise da evolução do processo de qualificação de postes, datada de 29 de dezembro de 2010. | SOCIEDADE PORTUGUESA CAVAN, S.A. | 500268061 | 2024-08-09 08:33
13/SQF/2010 | Postes de Betão | POSTE BETAO 24M1400 | 20145776 | POSTEJO, S.A. | 24 M 1400 | 24 M 1400 | Qualificado à Condição | (1) A prorrogação da qualificação está condicionada ao cumprimento do plano de melhoria em curso. | POSTEJO - PRÉ-FABRICADOS DE CIMENTO, S.A. | 501931520 | 2023-08-10 14:51
13/SQF/2010 | Postes de Betão | POSTE BETAO 24M1400 | 20145776 | Posterede, S.A. |  | 1011241400 | Qualificado à Condição | A POSTEREDE deve cumprir os compromissos assumidos através da carta subordinada ao assunto: Postes de betão para linhas aéreas, datada de 29 de dezembro de 2010. | POSTEREDE - POSTES ELECTRICOS, S.A. | 501490302 | 2024-08-09 09:02
13/SQF/2010 | Postes de Betão | POSTE BETAO 24M1400 | 20145776 | SIROLIS, S.A. |  | 24 M 1400 | Qualificado à Condição |  | SIROLIS - PREFABRICADOS DE BETÃO S.A. | 502136090 | 2024-12-08 10:30
13/SQF/2010 | Postes de Betão | POSTE BETAO 24M1600 | 20145837 |  |  | POSTE BETÃO 24MP04-1600 | Qualificado à Condição | A CAVAN deve cumprir os compromissos assumidos através da carta subordinada ao assunto: Análise da evolução do processo de qualificação de postes, datada de 29 de dezembro de 2010. | SOCIEDADE PORTUGUESA CAVAN, S.A. | 500268061 | 2024-08-09 08:33
13/SQF/2010 | Postes de Betão | POSTE BETAO 24M1600 | 20145837 | POSTEJO, S.A. | 24 M 1600 | 24 M 1600 | Qualificado à Condição | (1) A prorrogação da qualificação está condicionada ao cumprimento do plano de melhoria em curso. | POSTEJO - PRÉ-FABRICADOS DE CIMENTO, S.A. | 501931520 | 2023-08-10 14:51
13/SQF/2010 | Postes de Betão | POSTE BETAO 24M1600 | 20145837 | Posterede, S.A. |  | 1011241600 | Qualificado à Condição | A POSTEREDE deve cumprir os compromissos assumidos através da carta subordinada ao assunto: Postes de betão para linhas aéreas, datada de 29 de dezembro de 2010. | POSTEREDE - POSTES ELECTRICOS, S.A. | 501490302 | 2024-08-09 09:02
13/SQF/2010 | Postes de Betão | POSTE BETAO 24M1600 | 20145837 | SIROLIS, S.A. |  | 24 M 1600 | Qualificado à Condição |  | SIROLIS - PREFABRICADOS DE BETÃO S.A. | 502136090 | 2024-12-08 10:30
13/SQF/2010 | Postes de Betão | POSTE BETAO 24M2250 | 20145790 |  |  | POSTE BETÃO 24MM04-2250 | Qualificado à Condição | A CAVAN deve cumprir os compromissos assumidos através da carta subordinada ao assunto: Análise da evolução do processo de qualificação de postes, datada de 29 de dezembro de 2010. | SOCIEDADE PORTUGUESA CAVAN, S.A. | 500268061 | 2024-08-09 08:33
13/SQF/2010 | Postes de Betão | POSTE BETAO 24M2250 | 20145790 | POSTEJO, S.A. | 24 M 2250 | 24 M 2250 | Qualificado à Condição | (1) A prorrogação da qualificação está condicionada ao cumprimento do plano de melhoria em curso. | POSTEJO - PRÉ-FABRICADOS DE CIMENTO, S.A. | 501931520 | 2023-08-10 14:51
13/SQF/2010 | Postes de Betão | POSTE BETAO 24M2250 | 20145790 | Posterede, S.A. |  | 1011242250 | Qualificado à Condição | A POSTEREDE deve cumprir os compromissos assumidos através da carta subordinada ao assunto: Postes de betão para linhas aéreas, datada de 29 de dezembro de 2010. | POSTEREDE - POSTES ELECTRICOS, S.A. | 501490302 | 2024-08-09 09:02
13/SQF/2010 | Postes de Betão | POSTE BETAO 24M2250 | 20145790 | SIROLIS, S.A. |  | 24 M 2250 | Qualificado à Condição |  | SIROLIS - PREFABRICADOS DE BETÃO S.A. | 502136090 | 2024-12-08 10:30
13/SQF/2010 | Postes de Betão | POSTE BETAO 24M2750 | 20145838 |  |  | POSTE BETÃO 24MM06-2750 | Qualificado à Condição | A CAVAN deve cumprir os compromissos assumidos através da carta subordinada ao assunto: Análise da evolução do processo de qualificação de postes, datada de 29 de dezembro de 2010. | SOCIEDADE PORTUGUESA CAVAN, S.A. | 500268061 | 2024-08-09 08:33
13/SQF/2010 | Postes de Betão | POSTE BETAO 24M2750 | 20145838 | POSTEJO, S.A. | 24 M 2750 | 24 M 2750 | Qualificado à Condição | (1) A prorrogação da qualificação está condicionada ao cumprimento do plano de melhoria em curso. | POSTEJO - PRÉ-FABRICADOS DE CIMENTO, S.A. | 501931520 | 2023-08-10 14:51
13/SQF/2010 | Postes de Betão | POSTE BETAO 24M2750 | 20145838 | Posterede, S.A. |  | 1011242750 | Qualificado à Condição | A POSTEREDE deve cumprir os compromissos assumidos através da carta subordinada ao assunto: Postes de betão para linhas aéreas, datada de 29 de dezembro de 2010. | POSTEREDE - POSTES ELECTRICOS, S.A. | 501490302 | 2024-08-09 09:02
13/SQF/2010 | Postes de Betão | POSTE BETAO 24M2750 | 20145838 | SIROLIS, S.A. |  | 24 M 2750 | Qualificado à Condição |  | SIROLIS - PREFABRICADOS DE BETÃO S.A. | 502136090 | 2024-12-08 10:30
13/SQF/2010 | Postes de Betão | POSTE BETAO 24M4000 | 20145791 |  |  | POSTE BETÃO 24MM08-4000 | Qualificado à Condição | A CAVAN deve cumprir os compromissos assumidos através da carta subordinada ao assunto: Análise da evolução do processo de qualificação de postes, datada de 29 de dezembro de 2010. | SOCIEDADE PORTUGUESA CAVAN, S.A. | 500268061 | 2024-08-09 08:33
13/SQF/2010 | Postes de Betão | POSTE BETAO 24M4000 | 20145791 | POSTEJO, S.A. | 24 M 4000 | 24 M 4000 | Qualificado à Condição | (1) A prorrogação da qualificação está condicionada ao cumprimento do plano de melhoria em curso. | POSTEJO - PRÉ-FABRICADOS DE CIMENTO, S.A. | 501931520 | 2023-08-10 14:51
13/SQF/2010 | Postes de Betão | POSTE BETAO 24M4000 | 20145791 | Posterede, S.A. |  | 1011244000 | Qualificado à Condição | A POSTEREDE deve cumprir os compromissos assumidos através da carta subordinada ao assunto: Postes de betão para linhas aéreas, datada de 29 de dezembro de 2010. | POSTEREDE - POSTES ELECTRICOS, S.A. | 501490302 | 2024-08-09 09:02
13/SQF/2010 | Postes de Betão | POSTE BETAO 24M4000 | 20145791 | SIROLIS, S.A. |  | 24 M 4000 | Qualificado à Condição |  | SIROLIS - PREFABRICADOS DE BETÃO S.A. | 502136090 | 2024-12-08 10:30
13/SQF/2010 | Postes de Betão | POSTE BETAO 24M5000 | 20145839 |  |  | POSTE BETÃO 24MM10-5000 | Qualificado à Condição | A CAVAN deve cumprir os compromissos assumidos através da carta subordinada ao assunto: Análise da evolução do processo de qualificação de postes, datada de 29 de dezembro de 2010. | SOCIEDADE PORTUGUESA CAVAN, S.A. | 500268061 | 2024-08-09 08:33
13/SQF/2010 | Postes de Betão | POSTE BETAO 24M5000 | 20145839 | POSTEJO, S.A. | 24 M 5000 | 24 M 5000 | Qualificado à Condição | (1) A prorrogação da qualificação está condicionada ao cumprimento do plano de melhoria em curso. | POSTEJO - PRÉ-FABRICADOS DE CIMENTO, S.A. | 501931520 | 2023-08-10 14:51
13/SQF/2010 | Postes de Betão | POSTE BETAO 24M5000 | 20145839 | Posterede, S.A. |  | 1011245000 | Qualificado à Condição | A POSTEREDE deve cumprir os compromissos assumidos através da carta subordinada ao assunto: Postes de betão para linhas aéreas, datada de 29 de dezembro de 2010. | POSTEREDE - POSTES ELECTRICOS, S.A. | 501490302 | 2024-08-09 09:02
13/SQF/2010 | Postes de Betão | POSTE BETAO 24M5000 | 20145839 | SIROLIS, S.A. |  | 24 M 5000 | Qualificado à Condição |  | SIROLIS - PREFABRICADOS DE BETÃO S.A. | 502136090 | 2024-12-08 10:30
13/SQF/2010 | Postes de Betão | POSTE BETAO 24M7500 | 20145809 |  |  | POSTE BETÃO 24MK10-7500 | Qualificado à Condição | A CAVAN deve cumprir os compromissos assumidos através da carta subordinada ao assunto: Análise da evolução do processo de qualificação de postes, datada de 29 de dezembro de 2010. | SOCIEDADE PORTUGUESA CAVAN, S.A. | 500268061 | 2024-08-09 08:33
13/SQF/2010 | Postes de Betão | POSTE BETAO 24M7500 | 20145809 | Posterede, S.A. |  | 1011247500 | Qualificado à Condição | A POSTEREDE deve cumprir os compromissos assumidos através da carta subordinada ao assunto: Postes de betão para linhas aéreas, datada de 29 de dezembro de 2010. | POSTEREDE - POSTES ELECTRICOS, S.A. | 501490302 | 2024-08-09 09:02
13/SQF/2010 | Postes de Betão | POSTE BETAO 24M7500 | 20145809 | SIROLIS, S.A. |  | 24 M 7500 | Qualificado à Condição |  | SIROLIS - PREFABRICADOS DE BETÃO S.A. | 502136090 | 2024-12-08 10:30
13/SQF/2010 | Postes de Betão | POSTE BETAO 24M9000 | 20145810 |  |  | POSTE BETÃO 24MK12-9000 | Qualificado à Condição | A CAVAN deve cumprir os compromissos assumidos através da carta subordinada ao assunto: Análise da evolução do processo de qualificação de postes, datada de 29 de dezembro de 2010. | SOCIEDADE PORTUGUESA CAVAN, S.A. | 500268061 | 2024-08-09 08:33
13/SQF/2010 | Postes de Betão | POSTE BETAO 24M9000 | 20145810 | Posterede, S.A. |  | 1011249000 | Qualificado à Condição | A POSTEREDE deve cumprir os compromissos assumidos através da carta subordinada ao assunto: Postes de betão para linhas aéreas, datada de 29 de dezembro de 2010. | POSTEREDE - POSTES ELECTRICOS, S.A. | 501490302 | 2024-08-09 09:02
13/SQF/2010 | Postes de Betão | POSTE BETAO 24M9000 | 20145810 | SIROLIS, S.A. |  | 24 M 9000 | Qualificado à Condição |  | SIROLIS - PREFABRICADOS DE BETÃO S.A. | 502136090 | 2024-12-08 10:30
13/SQF/2010 | Postes de Betão | POSTE BETAO 26A1000 | 20144521 |  |  | POSTE BETAO 26AP02-1000 | Qualificado à Condição | A CAVAN deve cumprir os compromissos assumidos através da carta subordinada ao assunto: Análise da evolução do processo de qualificação de postes, datada de 29 de dezembro de 2010. | SOCIEDADE PORTUGUESA CAVAN, S.A. | 500268061 | 2024-08-09 08:33
13/SQF/2010 | Postes de Betão | POSTE BETAO 26A1000 | 20144521 | POSTEJO, S.A. | 26 A 1000 | 26 A 1000 | Qualificado à Condição | (1) A prorrogação da qualificação está condicionada ao cumprimento do plano de melhoria em curso. | POSTEJO - PRÉ-FABRICADOS DE CIMENTO, S.A. | 501931520 | 2023-08-10 14:51
13/SQF/2010 | Postes de Betão | POSTE BETAO 26A1000 | 20144521 | Posterede, S.A. |  | 10132601000 | Qualificado à Condição | A POSTEREDE deve cumprir os compromissos assumidos através da carta subordinada ao assunto: Postes de betão para linhas aéreas, datada de 29 de dezembro de 2010. | POSTEREDE - POSTES ELECTRICOS, S.A. | 501490302 | 2024-08-09 09:02
13/SQF/2010 | Postes de Betão | POSTE BETAO 26A1000 | 20144521 | SIROLIS, S.A. |  | 26 A 1000 | Qualificado à Condição |  | SIROLIS - PREFABRICADOS DE BETÃO S.A. | 502136090 | 2024-12-08 10:30
13/SQF/2010 | Postes de Betão | POSTE BETAO 26A11000 | 20144514 |  |  | POSTE BETAO 26AK14-11000 | Qualificado à Condição | A CAVAN deve cumprir os compromissos assumidos através da carta subordinada ao assunto: Análise da evolução do processo de qualificação de postes, datada de 29 de dezembro de 2010. | SOCIEDADE PORTUGUESA CAVAN, S.A. | 500268061 | 2024-08-09 08:33
13/SQF/2010 | Postes de Betão | POSTE BETAO 26A11000 | 20144514 | Posterede, S.A. |  | 10132611000 | Qualificado à Condição | A POSTEREDE deve cumprir os compromissos assumidos através da carta subordinada ao assunto: Postes de betão para linhas aéreas, datada de 29 de dezembro de 2010. | POSTEREDE - POSTES ELECTRICOS, S.A. | 501490302 | 2024-08-09 09:02
13/SQF/2010 | Postes de Betão | POSTE BETAO 26A11000 | 20144514 | SIROLIS |  | 26AG14-11000-4500 | Qualificado à Condição | A SIROLIS deve cumprir os compromissos assumidos através da carta SIROLIS com refª AD/JO-NF/51-2010 datada de 23 de dezembro de 2010. | SIROLIS - PREFABRICADOS DE BETÃO S.A. | 502136090 | 2024-12-08 10:30
13/SQF/2010 | Postes de Betão | POSTE BETAO 26A1200 | 20144522 |  |  | POSTE BETAO 26AP02-1200 | Qualificado à Condição | A CAVAN deve cumprir os compromissos assumidos através da carta subordinada ao assunto: Análise da evolução do processo de qualificação de postes, datada de 29 de dezembro de 2010. | SOCIEDADE PORTUGUESA CAVAN, S.A. | 500268061 | 2024-08-09 08:33
13/SQF/2010 | Postes de Betão | POSTE BETAO 26A1200 | 20144522 | POSTEJO, S.A. | 26 A 1200 | 26 A 1200 | Qualificado à Condição | (1) A prorrogação da qualificação está condicionada ao cumprimento do plano de melhoria em curso. | POSTEJO - PRÉ-FABRICADOS DE CIMENTO, S.A. | 501931520 | 2023-08-10 14:51
13/SQF/2010 | Postes de Betão | POSTE BETAO 26A1200 | 20144522 | Posterede, S.A. |  | 10132601200 | Qualificado à Condição | A POSTEREDE deve cumprir os compromissos assumidos através da carta subordinada ao assunto: Postes de betão para linhas aéreas, datada de 29 de dezembro de 2010. | POSTEREDE - POSTES ELECTRICOS, S.A. | 501490302 | 2024-08-09 09:02
13/SQF/2010 | Postes de Betão | POSTE BETAO 26A1200 | 20144522 | SIROLIS, S.A. |  | 26 A 1200 | Qualificado à Condição |  | SIROLIS - PREFABRICADOS DE BETÃO S.A. | 502136090 | 2024-12-08 10:30
13/SQF/2010 | Postes de Betão | POSTE BETAO 26A12500 | 20144515 |  |  | POSTE BETAO 26AK16-12500 | Qualificado à Condição | A CAVAN deve cumprir os compromissos assumidos através da carta subordinada ao assunto: Análise da evolução do processo de qualificação de postes, datada de 29 de dezembro de 2010. | SOCIEDADE PORTUGUESA CAVAN, S.A. | 500268061 | 2024-08-09 08:33
13/SQF/2010 | Postes de Betão | POSTE BETAO 26A12500 | 20144515 | SIROLIS |  | 26AG16-12500-5000 | Qualificado à Condição | A SIROLIS deve cumprir os compromissos assumidos através da carta SIROLIS com refª AD/JO-NF/51-2010 datada de 23 de dezembro de 2010. | SIROLIS - PREFABRICADOS DE BETÃO S.A. | 502136090 | 2024-12-08 10:30
13/SQF/2010 | Postes de Betão | POSTE BETAO 26A1400 | 20144523 |  |  | POSTE BETAO 26AP03-1400 | Qualificado à Condição | A CAVAN deve cumprir os compromissos assumidos através da carta subordinada ao assunto: Análise da evolução do processo de qualificação de postes, datada de 29 de dezembro de 2010. | SOCIEDADE PORTUGUESA CAVAN, S.A. | 500268061 | 2024-08-09 08:33
13/SQF/2010 | Postes de Betão | POSTE BETAO 26A1400 | 20144523 | POSTEJO, S.A. | 26 A 1400 | 26 A 1400 | Qualificado à Condição | (1) A prorrogação da qualificação está condicionada ao cumprimento do plano de melhoria em curso. | POSTEJO - PRÉ-FABRICADOS DE CIMENTO, S.A. | 501931520 | 2023-08-10 14:51
13/SQF/2010 | Postes de Betão | POSTE BETAO 26A1400 | 20144523 | SIROLIS, S.A. |  | 26 A 1400 | Qualificado à Condição |  | SIROLIS - PREFABRICADOS DE BETÃO S.A. | 502136090 | 2024-12-08 10:30
13/SQF/2010 | Postes de Betão | POSTE BETAO 26A14500 | 20144516 |  |  | POSTE BETAO 26AK18-14500 | Qualificado à Condição | A CAVAN deve cumprir os compromissos assumidos através da carta subordinada ao assunto: Análise da evolução do processo de qualificação de postes, datada de 29 de dezembro de 2010. | SOCIEDADE PORTUGUESA CAVAN, S.A. | 500268061 | 2024-08-09 08:33
13/SQF/2010 | Postes de Betão | POSTE BETAO 26A14500 | 20144516 | SIROLIS |  | 26AG18-14500-5700 | Qualificado à Condição | A SIROLIS deve cumprir os compromissos assumidos através da carta SIROLIS com refª AD/JO-NF/51-2010 datada de 23 de dezembro de 2010. | SIROLIS - PREFABRICADOS DE BETÃO S.A. | 502136090 | 2024-12-08 10:30
13/SQF/2010 | Postes de Betão | POSTE BETAO 26A1600 | 20144524 |  |  | POSTE BETAO 26AP04-1600 | Qualificado à Condição | A CAVAN deve cumprir os compromissos assumidos através da carta subordinada ao assunto: Análise da evolução do processo de qualificação de postes, datada de 29 de dezembro de 2010. | SOCIEDADE PORTUGUESA CAVAN, S.A. | 500268061 | 2024-08-09 08:33
13/SQF/2010 | Postes de Betão | POSTE BETAO 26A1600 | 20144524 | POSTEJO, S.A. | 26 A 1600 | 26 A 1600 | Qualificado à Condição | (1) A prorrogação da qualificação está condicionada ao cumprimento do plano de melhoria em curso. | POSTEJO - PRÉ-FABRICADOS DE CIMENTO, S.A. | 501931520 | 2023-08-10 14:51
13/SQF/2010 | Postes de Betão | POSTE BETAO 26A1600 | 20144524 | SIROLIS, S.A. |  | 26 A 1600 | Qualificado à Condição |  | SIROLIS - PREFABRICADOS DE BETÃO S.A. | 502136090 | 2024-12-08 10:30
13/SQF/2010 | Postes de Betão | POSTE BETAO 26A16500 | 20144517 |  |  | POSTE BETAO 26AK20-16500 | Qualificado à Condição | A CAVAN deve cumprir os compromissos assumidos através da carta subordinada ao assunto: Análise da evolução do processo de qualificação de postes, datada de 29 de dezembro de 2010. | SOCIEDADE PORTUGUESA CAVAN, S.A. | 500268061 | 2024-08-09 08:33
13/SQF/2010 | Postes de Betão | POSTE BETAO 26A16500 | 20144517 | SIROLIS |  | 26AG20-16500-6300 | Qualificado à Condição | A SIROLIS deve cumprir os compromissos assumidos através da carta SIROLIS com refª AD/JO-NF/51-2010 datada de 23 de dezembro de 2010. | SIROLIS - PREFABRICADOS DE BETÃO S.A. | 502136090 | 2024-12-08 10:30
13/SQF/2010 | Postes de Betão | POSTE BETAO 26A2250 | 20144518 |  |  | POSTE BETAO 26AM04-2250 | Qualificado à Condição | A CAVAN deve cumprir os compromissos assumidos através da carta subordinada ao assunto: Análise da evolução do processo de qualificação de postes, datada de 29 de dezembro de 2010. | SOCIEDADE PORTUGUESA CAVAN, S.A. | 500268061 | 2024-08-09 08:33
13/SQF/2010 | Postes de Betão | POSTE BETAO 26A2250 | 20144518 | POSTEJO, S.A. | 26 A 2250 | 26 A 2250 | Qualificado à Condição | (1) A prorrogação da qualificação está condicionada ao cumprimento do plano de melhoria em curso. | POSTEJO - PRÉ-FABRICADOS DE CIMENTO, S.A. | 501931520 | 2023-08-10 14:51
13/SQF/2010 | Postes de Betão | POSTE BETAO 26A2250 | 20144518 | SIROLIS, S.A. |  | 26 A 2250 | Qualificado à Condição |  | SIROLIS - PREFABRICADOS DE BETÃO S.A. | 502136090 | 2024-12-08 10:30
13/SQF/2010 | Postes de Betão | POSTE BETAO 26A2750 | 20144519 |  |  | POSTE BETAO 26AM06-2750 | Qualificado à Condição | A CAVAN deve cumprir os compromissos assumidos através da carta subordinada ao assunto: Análise da evolução do processo de qualificação de postes, datada de 29 de dezembro de 2010. | SOCIEDADE PORTUGUESA CAVAN, S.A. | 500268061 | 2024-08-09 08:33
13/SQF/2010 | Postes de Betão | POSTE BETAO 26A2750 | 20144519 | POSTEJO, S.A. | 26 A 2750 | 26 A 2750 | Qualificado à Condição | (1) A prorrogação da qualificação está condicionada ao cumprimento do plano de melhoria em curso. | POSTEJO - PRÉ-FABRICADOS DE CIMENTO, S.A. | 501931520 | 2023-08-10 14:51
13/SQF/2010 | Postes de Betão | POSTE BETAO 26A2750 | 20144519 | SIROLIS, S.A. |  | 26 A 2750 | Qualificado à Condição |  | SIROLIS - PREFABRICADOS DE BETÃO S.A. | 502136090 | 2024-12-08 10:30
13/SQF/2010 | Postes de Betão | POSTE BETAO 26A4000 | 20144520 |  |  | POSTE BETAO 26AM08-4000 | Qualificado à Condição | A CAVAN deve cumprir os compromissos assumidos através da carta subordinada ao assunto: Análise da evolução do processo de qualificação de postes, datada de 29 de dezembro de 2010. | SOCIEDADE PORTUGUESA CAVAN, S.A. | 500268061 | 2024-08-09 08:33
13/SQF/2010 | Postes de Betão | POSTE BETAO 26A4000 | 20144520 | POSTEJO, S.A. | 26 A 4000 | 26 A 4000 | Qualificado à Condição | (1) A prorrogação da qualificação está condicionada ao cumprimento do plano de melhoria em curso. | POSTEJO - PRÉ-FABRICADOS DE CIMENTO, S.A. | 501931520 | 2023-08-10 14:51
13/SQF/2010 | Postes de Betão | POSTE BETAO 26A4000 | 20144520 | Posterede, S.A. |  | 10132604000 | Qualificado à Condição | A POSTEREDE deve cumprir os compromissos assumidos através da carta subordinada ao assunto: Postes de betão para linhas aéreas, datada de 29 de dezembro de 2010. | POSTEREDE - POSTES ELECTRICOS, S.A. | 501490302 | 2024-08-09 09:02
13/SQF/2010 | Postes de Betão | POSTE BETAO 26A4000 | 20144520 | SIROLIS, S.A. |  | 26 A 4000 | Qualificado à Condição |  | SIROLIS - PREFABRICADOS DE BETÃO S.A. | 502136090 | 2024-12-08 10:30
13/SQF/2010 | Postes de Betão | POSTE BETAO 26A5000 | 20145844 |  |  | POSTE BETAO 26AM10-5000 | Qualificado à Condição | A CAVAN deve cumprir os compromissos assumidos através da carta subordinada ao assunto: Análise da evolução do processo de qualificação de postes, datada de 29 de dezembro de 2010. | SOCIEDADE PORTUGUESA CAVAN, S.A. | 500268061 | 2024-08-09 08:33
13/SQF/2010 | Postes de Betão | POSTE BETAO 26A5000 | 20145844 | POSTEJO, S.A. | 26 A 5000 | 26 A 5000 | Qualificado à Condição | (1) A prorrogação da qualificação está condicionada ao cumprimento do plano de melhoria em curso. | POSTEJO - PRÉ-FABRICADOS DE CIMENTO, S.A. | 501931520 | 2023-08-10 14:51
13/SQF/2010 | Postes de Betão | POSTE BETAO 26A5000 | 20145844 | Posterede, S.A. |  | 10132605000 | Qualificado à Condição | A POSTEREDE deve cumprir os compromissos assumidos através da carta subordinada ao assunto: Postes de betão para linhas aéreas, datada de 29 de dezembro de 2010. | POSTEREDE - POSTES ELECTRICOS, S.A. | 501490302 | 2024-08-09 09:02
13/SQF/2010 | Postes de Betão | POSTE BETAO 26A5000 | 20145844 | SIROLIS, S.A. |  | 26 A 5000 | Qualificado à Condição |  | SIROLIS - PREFABRICADOS DE BETÃO S.A. | 502136090 | 2024-12-08 10:30
13/SQF/2010 | Postes de Betão | POSTE BETAO 26A6000 | 20144511 |  |  | POSTE BETAO 26AK08-6000 | Qualificado à Condição | A CAVAN deve cumprir os compromissos assumidos através da carta subordinada ao assunto: Análise da evolução do processo de qualificação de postes, datada de 29 de dezembro de 2010. | SOCIEDADE PORTUGUESA CAVAN, S.A. | 500268061 | 2024-08-09 08:33
13/SQF/2010 | Postes de Betão | POSTE BETAO 26A6000 | 20144511 | Posterede, S.A. |  | 10132606000 | Qualificado à Condição | A POSTEREDE deve cumprir os compromissos assumidos através da carta subordinada ao assunto: Postes de betão para linhas aéreas, datada de 29 de dezembro de 2010. | POSTEREDE - POSTES ELECTRICOS, S.A. | 501490302 | 2024-08-09 09:02
13/SQF/2010 | Postes de Betão | POSTE BETAO 26A6000 | 20144511 | SIROLIS, S.A. |  | 26 A 6000 | Qualificado à Condição |  | SIROLIS - PREFABRICADOS DE BETÃO S.A. | 502136090 | 2024-12-08 10:30
13/SQF/2010 | Postes de Betão | POSTE BETAO 26A7500 | 20144512 |  |  | POSTE BETAO 26AK10-7500 | Qualificado à Condição | A CAVAN deve cumprir os compromissos assumidos através da carta subordinada ao assunto: Análise da evolução do processo de qualificação de postes, datada de 29 de dezembro de 2010. | SOCIEDADE PORTUGUESA CAVAN, S.A. | 500268061 | 2024-08-09 08:33
13/SQF/2010 | Postes de Betão | POSTE BETAO 26A7500 | 20144512 | Posterede, S.A. |  | 10132607500 | Qualificado à Condição | A POSTEREDE deve cumprir os compromissos assumidos através da carta subordinada ao assunto: Postes de betão para linhas aéreas, datada de 29 de dezembro de 2010. | POSTEREDE - POSTES ELECTRICOS, S.A. | 501490302 | 2024-08-09 09:02
13/SQF/2010 | Postes de Betão | POSTE BETAO 26A7500 | 20144512 | SIROLIS, S.A. |  | 26 A 7500 | Qualificado à Condição |  | SIROLIS - PREFABRICADOS DE BETÃO S.A. | 502136090 | 2024-12-08 10:30
13/SQF/2010 | Postes de Betão | POSTE BETAO 26A9000 | 20144513 |  |  | POSTE BETAO 26AK12-9000 | Qualificado à Condição | A CAVAN deve cumprir os compromissos assumidos através da carta subordinada ao assunto: Análise da evolução do processo de qualificação de postes, datada de 29 de dezembro de 2010. | SOCIEDADE PORTUGUESA CAVAN, S.A. | 500268061 | 2024-08-09 08:33
13/SQF/2010 | Postes de Betão | POSTE BETAO 26A9000 | 20144513 | Posterede, S.A. |  | 10132609000 | Qualificado à Condição | A POSTEREDE deve cumprir os compromissos assumidos através da carta subordinada ao assunto: Postes de betão para linhas aéreas, datada de 29 de dezembro de 2010. | POSTEREDE - POSTES ELECTRICOS, S.A. | 501490302 | 2024-08-09 09:02
13/SQF/2010 | Postes de Betão | POSTE BETAO 26A9000 | 20144513 | SIROLIS, S.A. |  | 26 A 9000 | Qualificado à Condição |  | SIROLIS - PREFABRICADOS DE BETÃO S.A. | 502136090 | 2024-12-08 10:30
13/SQF/2010 | Postes de Betão | POSTE BETAO 26M1200 | 20145777 |  |  | POSTE BETÃO 26MP02-1200 | Qualificado à Condição | A CAVAN deve cumprir os compromissos assumidos através da carta subordinada ao assunto: Análise da evolução do processo de qualificação de postes, datada de 29 de dezembro de 2010. | SOCIEDADE PORTUGUESA CAVAN, S.A. | 500268061 | 2024-08-09 08:33
13/SQF/2010 | Postes de Betão | POSTE BETAO 26M1200 | 20145777 | POSTEJO, S.A. | 26 M 1200 | 26 M 1200 | Qualificado à Condição | (1) A prorrogação da qualificação está condicionada ao cumprimento do plano de melhoria em curso. | POSTEJO - PRÉ-FABRICADOS DE CIMENTO, S.A. | 501931520 | 2023-08-10 14:51
13/SQF/2010 | Postes de Betão | POSTE BETAO 26M1200 | 20145777 | Posterede, S.A. |  | 1011261200 | Qualificado à Condição | A POSTEREDE deve cumprir os compromissos assumidos através da carta subordinada ao assunto: Postes de betão para linhas aéreas, datada de 29 de dezembro de 2010. | POSTEREDE - POSTES ELECTRICOS, S.A. | 501490302 | 2024-08-09 09:02
13/SQF/2010 | Postes de Betão | POSTE BETAO 26M1200 | 20145777 | SIROLIS, S.A. |  | 26 M 1200 | Qualificado à Condição |  | SIROLIS - PREFABRICADOS DE BETÃO S.A. | 502136090 | 2024-12-08 10:30
13/SQF/2010 | Postes de Betão | POSTE BETAO 26M1400 | 20145778 |  |  | POSTE BETÃO 26MP03-1400 | Qualificado à Condição | A CAVAN deve cumprir os compromissos assumidos através da carta subordinada ao assunto: Análise da evolução do processo de qualificação de postes, datada de 29 de dezembro de 2010. | SOCIEDADE PORTUGUESA CAVAN, S.A. | 500268061 | 2024-08-09 08:33
13/SQF/2010 | Postes de Betão | POSTE BETAO 26M1400 | 20145778 | POSTEJO, S.A. | 26 M 1400 | 26 M 1400 | Qualificado à Condição | (1) A prorrogação da qualificação está condicionada ao cumprimento do plano de melhoria em curso. | POSTEJO - PRÉ-FABRICADOS DE CIMENTO, S.A. | 501931520 | 2023-08-10 14:51
13/SQF/2010 | Postes de Betão | POSTE BETAO 26M1400 | 20145778 | Posterede, S.A. |  | 1011261400 | Qualificado à Condição | A POSTEREDE deve cumprir os compromissos assumidos através da carta subordinada ao assunto: Postes de betão para linhas aéreas, datada de 29 de dezembro de 2010. | POSTEREDE - POSTES ELECTRICOS, S.A. | 501490302 | 2024-08-09 09:02
13/SQF/2010 | Postes de Betão | POSTE BETAO 26M1400 | 20145778 | SIROLIS, S.A. |  | 26 M 1400 | Qualificado à Condição |  | SIROLIS - PREFABRICADOS DE BETÃO S.A. | 502136090 | 2024-12-08 10:30
13/SQF/2010 | Postes de Betão | POSTE BETAO 26M1600 | 20145779 |  |  | POSTE BETÃO 26MP04-1600 | Qualificado à Condição | A CAVAN deve cumprir os compromissos assumidos através da carta subordinada ao assunto: Análise da evolução do processo de qualificação de postes, datada de 29 de dezembro de 2010. | SOCIEDADE PORTUGUESA CAVAN, S.A. | 500268061 | 2024-08-09 08:33
13/SQF/2010 | Postes de Betão | POSTE BETAO 26M1600 | 20145779 | POSTEJO, S.A. | 26 M 1600 | 26 M 1600 | Qualificado à Condição | (1) A prorrogação da qualificação está condicionada ao cumprimento do plano de melhoria em curso. | POSTEJO - PRÉ-FABRICADOS DE CIMENTO, S.A. | 501931520 | 2023-08-10 14:51
13/SQF/2010 | Postes de Betão | POSTE BETAO 26M1600 | 20145779 | Posterede, S.A. |  | 1011261600 | Qualificado à Condição | A POSTEREDE deve cumprir os compromissos assumidos através da carta subordinada ao assunto: Postes de betão para linhas aéreas, datada de 29 de dezembro de 2010. | POSTEREDE - POSTES ELECTRICOS, S.A. | 501490302 | 2024-08-09 09:02
13/SQF/2010 | Postes de Betão | POSTE BETAO 26M1600 | 20145779 | SIROLIS, S.A. |  | 26 M 1600 | Qualificado à Condição |  | SIROLIS - PREFABRICADOS DE BETÃO S.A. | 502136090 | 2024-12-08 10:30
13/SQF/2010 | Postes de Betão | POSTE BETAO 26M2250 | 20145792 |  |  | POSTE BETÃO 26MM04-2250 | Qualificado à Condição | A CAVAN deve cumprir os compromissos assumidos através da carta subordinada ao assunto: Análise da evolução do processo de qualificação de postes, datada de 29 de dezembro de 2010. | SOCIEDADE PORTUGUESA CAVAN, S.A. | 500268061 | 2024-08-09 08:33
13/SQF/2010 | Postes de Betão | POSTE BETAO 26M2250 | 20145792 | POSTEJO, S.A. | 26 M 2250 | 26 M 2250 | Qualificado à Condição | (1) A prorrogação da qualificação está condicionada ao cumprimento do plano de melhoria em curso. | POSTEJO - PRÉ-FABRICADOS DE CIMENTO, S.A. | 501931520 | 2023-08-10 14:51
13/SQF/2010 | Postes de Betão | POSTE BETAO 26M2250 | 20145792 | Posterede, S.A. |  | 1011262250 | Qualificado à Condição | A POSTEREDE deve cumprir os compromissos assumidos através da carta subordinada ao assunto: Postes de betão para linhas aéreas, datada de 29 de dezembro de 2010. | POSTEREDE - POSTES ELECTRICOS, S.A. | 501490302 | 2024-08-09 09:02
13/SQF/2010 | Postes de Betão | POSTE BETAO 26M2250 | 20145792 | SIROLIS, S.A. |  | 26 M 2250 | Qualificado à Condição |  | SIROLIS - PREFABRICADOS DE BETÃO S.A. | 502136090 | 2024-12-08 10:30
13/SQF/2010 | Postes de Betão | POSTE BETAO 26M2750 | 20145793 |  |  | POSTE BETÃO 26MM06-2750 | Qualificado à Condição | A CAVAN deve cumprir os compromissos assumidos através da carta subordinada ao assunto: Análise da evolução do processo de qualificação de postes, datada de 29 de dezembro de 2010. | SOCIEDADE PORTUGUESA CAVAN, S.A. | 500268061 | 2024-08-09 08:33
13/SQF/2010 | Postes de Betão | POSTE BETAO 26M2750 | 20145793 | POSTEJO, S.A. | 26 M 2750 | 26 M 2750 | Qualificado à Condição | (1) A prorrogação da qualificação está condicionada ao cumprimento do plano de melhoria em curso. | POSTEJO - PRÉ-FABRICADOS DE CIMENTO, S.A. | 501931520 | 2023-08-10 14:51
13/SQF/2010 | Postes de Betão | POSTE BETAO 26M2750 | 20145793 | Posterede, S.A. |  | 1011262750 | Qualificado à Condição | A POSTEREDE deve cumprir os compromissos assumidos através da carta subordinada ao assunto: Postes de betão para linhas aéreas, datada de 29 de dezembro de 2010. | POSTEREDE - POSTES ELECTRICOS, S.A. | 501490302 | 2024-08-09 09:02
13/SQF/2010 | Postes de Betão | POSTE BETAO 26M2750 | 20145793 | SIROLIS, S.A. |  | 26 M 2750 | Qualificado à Condição |  | SIROLIS - PREFABRICADOS DE BETÃO S.A. | 502136090 | 2024-12-08 10:30
13/SQF/2010 | Postes de Betão | POSTE BETAO 26M4000 | 20145794 |  |  | POSTE BETÃO 26MM08-4000 | Qualificado à Condição | A CAVAN deve cumprir os compromissos assumidos através da carta subordinada ao assunto: Análise da evolução do processo de qualificação de postes, datada de 29 de dezembro de 2010. | SOCIEDADE PORTUGUESA CAVAN, S.A. | 500268061 | 2024-08-09 08:33
13/SQF/2010 | Postes de Betão | POSTE BETAO 26M4000 | 20145794 | POSTEJO, S.A. | 26 M 4000 | 26 M 4000 | Qualificado à Condição | (1) A prorrogação da qualificação está condicionada ao cumprimento do plano de melhoria em curso. | POSTEJO - PRÉ-FABRICADOS DE CIMENTO, S.A. | 501931520 | 2023-08-10 14:51
13/SQF/2010 | Postes de Betão | POSTE BETAO 26M4000 | 20145794 | Posterede, S.A. |  | 1011264000 | Qualificado à Condição | A POSTEREDE deve cumprir os compromissos assumidos através da carta subordinada ao assunto: Postes de betão para linhas aéreas, datada de 29 de dezembro de 2010. | POSTEREDE - POSTES ELECTRICOS, S.A. | 501490302 | 2024-08-09 09:02
13/SQF/2010 | Postes de Betão | POSTE BETAO 26M4000 | 20145794 | SIROLIS, S.A. |  | 26 M 4000 | Qualificado à Condição |  | SIROLIS - PREFABRICADOS DE BETÃO S.A. | 502136090 | 2024-12-08 10:30
13/SQF/2010 | Postes de Betão | POSTE BETAO 26M5000 | 20145840 |  |  | POSTE BETÃO 26MM10-5000 | Qualificado à Condição | A CAVAN deve cumprir os compromissos assumidos através da carta subordinada ao assunto: Análise da evolução do processo de qualificação de postes, datada de 29 de dezembro de 2010. | SOCIEDADE PORTUGUESA CAVAN, S.A. | 500268061 | 2024-08-09 08:33
13/SQF/2010 | Postes de Betão | POSTE BETAO 26M5000 | 20145840 | POSTEJO, S.A. | 26 M 5000 | 26 M 5000 | Qualificado à Condição | (1) A prorrogação da qualificação está condicionada ao cumprimento do plano de melhoria em curso. | POSTEJO - PRÉ-FABRICADOS DE CIMENTO, S.A. | 501931520 | 2023-08-10 14:51
13/SQF/2010 | Postes de Betão | POSTE BETAO 26M5000 | 20145840 | Posterede, S.A. |  | 1011265000 | Qualificado à Condição | A POSTEREDE deve cumprir os compromissos assumidos através da carta subordinada ao assunto: Postes de betão para linhas aéreas, datada de 29 de dezembro de 2010. | POSTEREDE - POSTES ELECTRICOS, S.A. | 501490302 | 2024-08-09 09:02
13/SQF/2010 | Postes de Betão | POSTE BETAO 26M5000 | 20145840 | SIROLIS, S.A. |  | 26 M 5000 | Qualificado à Condição |  | SIROLIS - PREFABRICADOS DE BETÃO S.A. | 502136090 | 2024-12-08 10:30
13/SQF/2010 | Postes de Betão | POSTE BETAO 26M7500 | 20145811 |  |  | POSTE BETÃO 26MK10-7500 | Qualificado à Condição | A CAVAN deve cumprir os compromissos assumidos através da carta subordinada ao assunto: Análise da evolução do processo de qualificação de postes, datada de 29 de dezembro de 2010. | SOCIEDADE PORTUGUESA CAVAN, S.A. | 500268061 | 2024-08-09 08:33
13/SQF/2010 | Postes de Betão | POSTE BETAO 26M7500 | 20145811 | Posterede, S.A. |  | 1011267500 | Qualificado à Condição | A POSTEREDE deve cumprir os compromissos assumidos através da carta subordinada ao assunto: Postes de betão para linhas aéreas, datada de 29 de dezembro de 2010. | POSTEREDE - POSTES ELECTRICOS, S.A. | 501490302 | 2024-08-09 09:02
13/SQF/2010 | Postes de Betão | POSTE BETAO 26M7500 | 20145811 | SIROLIS, S.A. |  | 26 M 7500 | Qualificado à Condição |  | SIROLIS - PREFABRICADOS DE BETÃO S.A. | 502136090 | 2024-12-08 10:30
13/SQF/2010 | Postes de Betão | POSTE BETAO 26M9000 | 20145812 |  |  | POSTE BETÃO 26MK12-9000 | Qualificado à Condição | A CAVAN deve cumprir os compromissos assumidos através da carta subordinada ao assunto: Análise da evolução do processo de qualificação de postes, datada de 29 de dezembro de 2010. | SOCIEDADE PORTUGUESA CAVAN, S.A. | 500268061 | 2024-08-09 08:33
13/SQF/2010 | Postes de Betão | POSTE BETAO 26M9000 | 20145812 | Posterede, S.A. |  | 1011269000 | Qualificado à Condição | A POSTEREDE deve cumprir os compromissos assumidos através da carta subordinada ao assunto: Postes de betão para linhas aéreas, datada de 29 de dezembro de 2010. | POSTEREDE - POSTES ELECTRICOS, S.A. | 501490302 | 2024-08-09 09:02
13/SQF/2010 | Postes de Betão | POSTE BETAO 26M9000 | 20145812 | SIROLIS, S.A. |  | 26 M 9000 | Qualificado à Condição |  | SIROLIS - PREFABRICADOS DE BETÃO S.A. | 502136090 | 2024-12-08 10:30
13/SQF/2010 | Postes de Betão | POSTE BETAO 28A11000 | 20144528 |  |  | POSTE BETAO 28AK14-11000 | Qualificado à Condição | A CAVAN deve cumprir os compromissos assumidos através da carta subordinada ao assunto: Análise da evolução do processo de qualificação de postes, datada de 29 de dezembro de 2010. | SOCIEDADE PORTUGUESA CAVAN, S.A. | 500268061 | 2024-08-09 08:33
13/SQF/2010 | Postes de Betão | POSTE BETAO 28A11000 | 20144528 | Postejo | 28 A 11000 | 28 A 11000 | Qualificado à Condição |  | POSTEJO - PRÉ-FABRICADOS DE CIMENTO, S.A. | 501931520 | 2023-08-10 14:51
13/SQF/2010 | Postes de Betão | POSTE BETAO 28A11000 | 20144528 | Posterede, S.A. |  | 10132811000 | Qualificado à Condição | A POSTEREDE deve cumprir os compromissos assumidos através da carta subordinada ao assunto: Postes de betão para linhas aéreas, datada de 29 de dezembro de 2010. | POSTEREDE - POSTES ELECTRICOS, S.A. | 501490302 | 2024-08-09 09:02
13/SQF/2010 | Postes de Betão | POSTE BETAO 28A11000 | 20144528 | SIROLIS |  | 28AG14-11000-4500 | Qualificado à Condição | A SIROLIS deve cumprir os compromissos assumidos através da carta SIROLIS com refª AD/JO-NF/51-2010 datada de 23 de dezembro de 2010. | SIROLIS - PREFABRICADOS DE BETÃO S.A. | 502136090 | 2024-12-08 10:30
13/SQF/2010 | Postes de Betão | POSTE BETAO 28A1200 | 20144535 |  |  | POSTE BETAO 28AP02-1200 | Qualificado à Condição | A CAVAN deve cumprir os compromissos assumidos através da carta subordinada ao assunto: Análise da evolução do processo de qualificação de postes, datada de 29 de dezembro de 2010. | SOCIEDADE PORTUGUESA CAVAN, S.A. | 500268061 | 2024-08-09 08:33
13/SQF/2010 | Postes de Betão | POSTE BETAO 28A1200 | 20144535 | POSTEJO, S.A. | 28 A 1200 | 28 A 1200 | Qualificado à Condição | (1) A prorrogação da qualificação está condicionada ao cumprimento do plano de melhoria em curso. | POSTEJO - PRÉ-FABRICADOS DE CIMENTO, S.A. | 501931520 | 2023-08-10 14:51
13/SQF/2010 | Postes de Betão | POSTE BETAO 28A1200 | 20144535 | Posterede, S.A. |  | 10132801200 | Qualificado à Condição | A POSTEREDE deve cumprir os compromissos assumidos através da carta subordinada ao assunto: Postes de betão para linhas aéreas, datada de 29 de dezembro de 2010. | POSTEREDE - POSTES ELECTRICOS, S.A. | 501490302 | 2024-08-09 09:02
13/SQF/2010 | Postes de Betão | POSTE BETAO 28A1200 | 20144535 | SIROLIS, S.A. |  | 28 A 1200 | Qualificado à Condição |  | SIROLIS - PREFABRICADOS DE BETÃO S.A. | 502136090 | 2024-12-08 10:30
13/SQF/2010 | Postes de Betão | POSTE BETAO 28A12500 | 20144529 |  |  | POSTE BETAO 28AK16-12500 | Qualificado à Condição | A CAVAN deve cumprir os compromissos assumidos através da carta subordinada ao assunto: Análise da evolução do processo de qualificação de postes, datada de 29 de dezembro de 2010. | SOCIEDADE PORTUGUESA CAVAN, S.A. | 500268061 | 2024-08-09 08:33
13/SQF/2010 | Postes de Betão | POSTE BETAO 28A12500 | 20144529 | Postejo | 28 A 12500 | 28 A 12500 | Qualificado à Condição |  | POSTEJO - PRÉ-FABRICADOS DE CIMENTO, S.A. | 501931520 | 2023-08-10 14:51
13/SQF/2010 | Postes de Betão | POSTE BETAO 28A12500 | 20144529 | SIROLIS |  | 28AG16-12500-5000 | Qualificado à Condição | A SIROLIS deve cumprir os compromissos assumidos através da carta SIROLIS com refª AD/JO-NF/51-2010 datada de 23 de dezembro de 2010. | SIROLIS - PREFABRICADOS DE BETÃO S.A. | 502136090 | 2024-12-08 10:30
13/SQF/2010 | Postes de Betão | POSTE BETAO 28A1400 | 20144536 |  |  | POSTE BETAO 28AP03-1400 | Qualificado à Condição | A CAVAN deve cumprir os compromissos assumidos através da carta subordinada ao assunto: Análise da evolução do processo de qualificação de postes, datada de 29 de dezembro de 2010. | SOCIEDADE PORTUGUESA CAVAN, S.A. | 500268061 | 2024-08-09 08:33
13/SQF/2010 | Postes de Betão | POSTE BETAO 28A1400 | 20144536 | POSTEJO, S.A. | 28 A 1400 | 28 A 1400 | Qualificado à Condição | (1) A prorrogação da qualificação está condicionada ao cumprimento do plano de melhoria em curso. | POSTEJO - PRÉ-FABRICADOS DE CIMENTO, S.A. | 501931520 | 2023-08-10 14:51
13/SQF/2010 | Postes de Betão | POSTE BETAO 28A1400 | 20144536 | SIROLIS, S.A. |  | 28 A 1400 | Qualificado à Condição |  | SIROLIS - PREFABRICADOS DE BETÃO S.A. | 502136090 | 2024-12-08 10:30
13/SQF/2010 | Postes de Betão | POSTE BETAO 28A14500 | 20144530 |  |  | POSTE BETAO 28AK18-14500 | Qualificado à Condição | A CAVAN deve cumprir os compromissos assumidos através da carta subordinada ao assunto: Análise da evolução do processo de qualificação de postes, datada de 29 de dezembro de 2010. | SOCIEDADE PORTUGUESA CAVAN, S.A. | 500268061 | 2024-08-09 08:33
13/SQF/2010 | Postes de Betão | POSTE BETAO 28A14500 | 20144530 | Postejo | 28 A 14500 | 28 A 14500 | Qualificado à Condição |  | POSTEJO - PRÉ-FABRICADOS DE CIMENTO, S.A. | 501931520 | 2023-08-10 14:51
13/SQF/2010 | Postes de Betão | POSTE BETAO 28A14500 | 20144530 | SIROLIS |  | 28AG18-14500-5700 | Qualificado à Condição | A SIROLIS deve cumprir os compromissos assumidos através da carta SIROLIS com refª AD/JO-NF/51-2010 datada de 23 de dezembro de 2010. | SIROLIS - PREFABRICADOS DE BETÃO S.A. | 502136090 | 2024-12-08 10:30
13/SQF/2010 | Postes de Betão | POSTE BETAO 28A1600 | 20144537 |  |  | POSTE BETAO 28AP04-1600 | Qualificado à Condição | A CAVAN deve cumprir os compromissos assumidos através da carta subordinada ao assunto: Análise da evolução do processo de qualificação de postes, datada de 29 de dezembro de 2010. | SOCIEDADE PORTUGUESA CAVAN, S.A. | 500268061 | 2024-08-09 08:33
13/SQF/2010 | Postes de Betão | POSTE BETAO 28A1600 | 20144537 | POSTEJO, S.A. | 28 A 1600 | 28 A 1600 | Qualificado à Condição | (1) A prorrogação da qualificação está condicionada ao cumprimento do plano de melhoria em curso. | POSTEJO - PRÉ-FABRICADOS DE CIMENTO, S.A. | 501931520 | 2023-08-10 14:51
13/SQF/2010 | Postes de Betão | POSTE BETAO 28A1600 | 20144537 | SIROLIS, S.A. |  | 28 A 1600 | Qualificado à Condição |  | SIROLIS - PREFABRICADOS DE BETÃO S.A. | 502136090 | 2024-12-08 10:30
13/SQF/2010 | Postes de Betão | POSTE BETAO 28A16500 | 20144531 |  |  | POSTE BETAO 28AK20-16500 | Qualificado à Condição | A CAVAN deve cumprir os compromissos assumidos através da carta subordinada ao assunto: Análise da evolução do processo de qualificação de postes, datada de 29 de dezembro de 2010. | SOCIEDADE PORTUGUESA CAVAN, S.A. | 500268061 | 2024-08-09 08:33
13/SQF/2010 | Postes de Betão | POSTE BETAO 28A16500 | 20144531 | Postejo | 28 A 16500 | 28 A 16500 | Qualificado à Condição |  | POSTEJO - PRÉ-FABRICADOS DE CIMENTO, S.A. | 501931520 | 2023-08-10 14:51
13/SQF/2010 | Postes de Betão | POSTE BETAO 28A16500 | 20144531 | SIROLIS |  | 28AG20-16500-6300 | Qualificado à Condição | A SIROLIS deve cumprir os compromissos assumidos através da carta SIROLIS com refª AD/JO-NF/51-2010 datada de 23 de dezembro de 2010. | SIROLIS - PREFABRICADOS DE BETÃO S.A. | 502136090 | 2024-12-08 10:30
13/SQF/2010 | Postes de Betão | POSTE BETAO 28A2250 | 20144532 |  |  | POSTE BETAO 28AM04-2250 | Qualificado à Condição | A CAVAN deve cumprir os compromissos assumidos através da carta subordinada ao assunto: Análise da evolução do processo de qualificação de postes, datada de 29 de dezembro de 2010. | SOCIEDADE PORTUGUESA CAVAN, S.A. | 500268061 | 2024-08-09 08:33
13/SQF/2010 | Postes de Betão | POSTE BETAO 28A2250 | 20144532 | POSTEJO, S.A. | 28 A 2250 | 28 A 2250 | Qualificado à Condição | (1) A prorrogação da qualificação está condicionada ao cumprimento do plano de melhoria em curso. | POSTEJO - PRÉ-FABRICADOS DE CIMENTO, S.A. | 501931520 | 2023-08-10 14:51
13/SQF/2010 | Postes de Betão | POSTE BETAO 28A2250 | 20144532 | SIROLIS, S.A. |  | 28 A 2250 | Qualificado à Condição |  | SIROLIS - PREFABRICADOS DE BETÃO S.A. | 502136090 | 2024-12-08 10:30
13/SQF/2010 | Postes de Betão | POSTE BETAO 28A2750 | 20144533 |  |  | POSTE BETAO 28AM06-2750 | Qualificado à Condição | A CAVAN deve cumprir os compromissos assumidos através da carta subordinada ao assunto: Análise da evolução do processo de qualificação de postes, datada de 29 de dezembro de 2010. | SOCIEDADE PORTUGUESA CAVAN, S.A. | 500268061 | 2024-08-09 08:33
13/SQF/2010 | Postes de Betão | POSTE BETAO 28A2750 | 20144533 | POSTEJO, S.A. | 28 A 2750 | 28 A 2750 | Qualificado à Condição | (1) A prorrogação da qualificação está condicionada ao cumprimento do plano de melhoria em curso. | POSTEJO - PRÉ-FABRICADOS DE CIMENTO, S.A. | 501931520 | 2023-08-10 14:51
13/SQF/2010 | Postes de Betão | POSTE BETAO 28A2750 | 20144533 | SIROLIS, S.A. |  | 28 A 2750 | Qualificado à Condição |  | SIROLIS - PREFABRICADOS DE BETÃO S.A. | 502136090 | 2024-12-08 10:30
13/SQF/2010 | Postes de Betão | POSTE BETAO 28A4000 | 20144534 |  |  | POSTE BETAO 28AM08-4000 | Qualificado à Condição | A CAVAN deve cumprir os compromissos assumidos através da carta subordinada ao assunto: Análise da evolução do processo de qualificação de postes, datada de 29 de dezembro de 2010. | SOCIEDADE PORTUGUESA CAVAN, S.A. | 500268061 | 2024-08-09 08:33
13/SQF/2010 | Postes de Betão | POSTE BETAO 28A4000 | 20144534 | POSTEJO, S.A. | 28 A 4000 | 28 A 4000 | Qualificado à Condição | (1) A prorrogação da qualificação está condicionada ao cumprimento do plano de melhoria em curso. | POSTEJO - PRÉ-FABRICADOS DE CIMENTO, S.A. | 501931520 | 2023-08-10 14:51
13/SQF/2010 | Postes de Betão | POSTE BETAO 28A4000 | 20144534 | Posterede, S.A. |  | 10132804000 | Qualificado à Condição | A POSTEREDE deve cumprir os compromissos assumidos através da carta subordinada ao assunto: Postes de betão para linhas aéreas, datada de 29 de dezembro de 2010. | POSTEREDE - POSTES ELECTRICOS, S.A. | 501490302 | 2024-08-09 09:02
13/SQF/2010 | Postes de Betão | POSTE BETAO 28A4000 | 20144534 | SIROLIS, S.A. |  | 28 A 4000 | Qualificado à Condição |  | SIROLIS - PREFABRICADOS DE BETÃO S.A. | 502136090 | 2024-12-08 10:30
13/SQF/2010 | Postes de Betão | POSTE BETAO 28A5000 | 20145845 |  |  | POSTE BETAO 28AM10-5000 | Qualificado à Condição | A CAVAN deve cumprir os compromissos assumidos através da carta subordinada ao assunto: Análise da evolução do processo de qualificação de postes, datada de 29 de dezembro de 2010. | SOCIEDADE PORTUGUESA CAVAN, S.A. | 500268061 | 2024-08-09 08:33
13/SQF/2010 | Postes de Betão | POSTE BETAO 28A5000 | 20145845 | POSTEJO, S.A. | 28 A 5000 | 28 A 5000 | Qualificado à Condição | (1) A prorrogação da qualificação está condicionada ao cumprimento do plano de melhoria em curso. | POSTEJO - PRÉ-FABRICADOS DE CIMENTO, S.A. | 501931520 | 2023-08-10 14:51
13/SQF/2010 | Postes de Betão | POSTE BETAO 28A5000 | 20145845 | Posterede, S.A. |  | 10132805000 | Qualificado à Condição | A POSTEREDE deve cumprir os compromissos assumidos através da carta subordinada ao assunto: Postes de betão para linhas aéreas, datada de 29 de dezembro de 2010. | POSTEREDE - POSTES ELECTRICOS, S.A. | 501490302 | 2024-08-09 09:02
13/SQF/2010 | Postes de Betão | POSTE BETAO 28A5000 | 20145845 | SIROLIS, S.A. |  | 28 A 5000 | Qualificado à Condição |  | SIROLIS - PREFABRICADOS DE BETÃO S.A. | 502136090 | 2024-12-08 10:30
13/SQF/2010 | Postes de Betão | POSTE BETAO 28A6000 | 20144525 |  |  | POSTE BETAO 28AK08-6000 | Qualificado à Condição | A CAVAN deve cumprir os compromissos assumidos através da carta subordinada ao assunto: Análise da evolução do processo de qualificação de postes, datada de 29 de dezembro de 2010. | SOCIEDADE PORTUGUESA CAVAN, S.A. | 500268061 | 2024-08-09 08:33
13/SQF/2010 | Postes de Betão | POSTE BETAO 28A6000 | 20144525 | Posterede, S.A. |  | 10132806000 | Qualificado à Condição | A POSTEREDE deve cumprir os compromissos assumidos através da carta subordinada ao assunto: Postes de betão para linhas aéreas, datada de 29 de dezembro de 2010. | POSTEREDE - POSTES ELECTRICOS, S.A. | 501490302 | 2024-08-09 09:02
13/SQF/2010 | Postes de Betão | POSTE BETAO 28A6000 | 20144525 | SIROLIS, S.A. |  | 28 A 6000 | Qualificado à Condição |  | SIROLIS - PREFABRICADOS DE BETÃO S.A. | 502136090 | 2024-12-08 10:30
13/SQF/2010 | Postes de Betão | POSTE BETAO 28A7500 | 20144526 |  |  | POSTE BETAO 28AK10-7500 | Qualificado à Condição | A CAVAN deve cumprir os compromissos assumidos através da carta subordinada ao assunto: Análise da evolução do processo de qualificação de postes, datada de 29 de dezembro de 2010. | SOCIEDADE PORTUGUESA CAVAN, S.A. | 500268061 | 2024-08-09 08:33
13/SQF/2010 | Postes de Betão | POSTE BETAO 28A7500 | 20144526 | POSTEJO, S.A. | 28 A 7500 | 28 A 7500 | Qualificado à Condição | (1) A prorrogação da qualificação está condicionada ao cumprimento do plano de melhoria em curso. | POSTEJO - PRÉ-FABRICADOS DE CIMENTO, S.A. | 501931520 | 2023-08-10 14:51
13/SQF/2010 | Postes de Betão | POSTE BETAO 28A7500 | 20144526 | Posterede, S.A. |  | 10132807500 | Qualificado à Condição | A POSTEREDE deve cumprir os compromissos assumidos através da carta subordinada ao assunto: Postes de betão para linhas aéreas, datada de 29 de dezembro de 2010. | POSTEREDE - POSTES ELECTRICOS, S.A. | 501490302 | 2024-08-09 09:02
13/SQF/2010 | Postes de Betão | POSTE BETAO 28A7500 | 20144526 | SIROLIS, S.A. |  | 28 A 7500 | Qualificado à Condição |  | SIROLIS - PREFABRICADOS DE BETÃO S.A. | 502136090 | 2024-12-08 10:30
13/SQF/2010 | Postes de Betão | POSTE BETAO 28A9000 | 20144527 |  |  | POSTE BETAO 28AK12-9000 | Qualificado à Condição | A CAVAN deve cumprir os compromissos assumidos através da carta subordinada ao assunto: Análise da evolução do processo de qualificação de postes, datada de 29 de dezembro de 2010. | SOCIEDADE PORTUGUESA CAVAN, S.A. | 500268061 | 2024-08-09 08:33
13/SQF/2010 | Postes de Betão | POSTE BETAO 28A9000 | 20144527 | Postejo | 28 A 9000 | 28 A 9000 | Qualificado à Condição |  | POSTEJO - PRÉ-FABRICADOS DE CIMENTO, S.A. | 501931520 | 2023-08-10 14:51
13/SQF/2010 | Postes de Betão | POSTE BETAO 28A9000 | 20144527 | Posterede, S.A. |  | 10132809000 | Qualificado à Condição | A POSTEREDE deve cumprir os compromissos assumidos através da carta subordinada ao assunto: Postes de betão para linhas aéreas, datada de 29 de dezembro de 2010. | POSTEREDE - POSTES ELECTRICOS, S.A. | 501490302 | 2024-08-09 09:02
13/SQF/2010 | Postes de Betão | POSTE BETAO 28A9000 | 20144527 | SIROLIS, S.A. |  | 28 A 9000 | Qualificado à Condição |  | SIROLIS - PREFABRICADOS DE BETÃO S.A. | 502136090 | 2024-12-08 10:30
13/SQF/2010 | Postes de Betão | POSTE BETAO 28M1200 | 20145780 |  |  | POSTE BETÃO 28MP02-1200 | Qualificado à Condição | A CAVAN deve cumprir os compromissos assumidos através da carta subordinada ao assunto: Análise da evolução do processo de qualificação de postes, datada de 29 de dezembro de 2010. | SOCIEDADE PORTUGUESA CAVAN, S.A. | 500268061 | 2024-08-09 08:33
13/SQF/2010 | Postes de Betão | POSTE BETAO 28M1200 | 20145780 | POSTEJO, S.A. | 28 M 1200 | 28 M 1200 | Qualificado à Condição | (1) A prorrogação da qualificação está condicionada ao cumprimento do plano de melhoria em curso. | POSTEJO - PRÉ-FABRICADOS DE CIMENTO, S.A. | 501931520 | 2023-08-10 14:51
13/SQF/2010 | Postes de Betão | POSTE BETAO 28M1200 | 20145780 | Posterede, S.A. |  | 1011281200 | Qualificado à Condição | A POSTEREDE deve cumprir os compromissos assumidos através da carta subordinada ao assunto: Postes de betão para linhas aéreas, datada de 29 de dezembro de 2010. | POSTEREDE - POSTES ELECTRICOS, S.A. | 501490302 | 2024-08-09 09:02
13/SQF/2010 | Postes de Betão | POSTE BETAO 28M1200 | 20145780 | SIROLIS, S.A. |  | 28 M 1200 | Qualificado à Condição |  | SIROLIS - PREFABRICADOS DE BETÃO S.A. | 502136090 | 2024-12-08 10:30
13/SQF/2010 | Postes de Betão | POSTE BETAO 28M1400 | 20145781 |  |  | POSTE BETÃO 28MP03-1400 | Qualificado à Condição | A CAVAN deve cumprir os compromissos assumidos através da carta subordinada ao assunto: Análise da evolução do processo de qualificação de postes, datada de 29 de dezembro de 2010. | SOCIEDADE PORTUGUESA CAVAN, S.A. | 500268061 | 2024-08-09 08:33
13/SQF/2010 | Postes de Betão | POSTE BETAO 28M1400 | 20145781 | POSTEJO, S.A. | 28 M 1400 | 28 M 1400 | Qualificado à Condição | (1) A prorrogação da qualificação está condicionada ao cumprimento do plano de melhoria em curso. | POSTEJO - PRÉ-FABRICADOS DE CIMENTO, S.A. | 501931520 | 2023-08-10 14:51
13/SQF/2010 | Postes de Betão | POSTE BETAO 28M1400 | 20145781 | Posterede, S.A. |  | 1011281400 | Qualificado à Condição | A POSTEREDE deve cumprir os compromissos assumidos através da carta subordinada ao assunto: Postes de betão para linhas aéreas, datada de 29 de dezembro de 2010. | POSTEREDE - POSTES ELECTRICOS, S.A. | 501490302 | 2024-08-09 09:02
13/SQF/2010 | Postes de Betão | POSTE BETAO 28M1400 | 20145781 | SIROLIS, S.A. |  | 28 M 1400 | Qualificado à Condição |  | SIROLIS - PREFABRICADOS DE BETÃO S.A. | 502136090 | 2024-12-08 10:30
13/SQF/2010 | Postes de Betão | POSTE BETAO 28M1600 | 20145782 |  |  | POSTE BETÃO 28MP04-1600 | Qualificado à Condição | A CAVAN deve cumprir os compromissos assumidos através da carta subordinada ao assunto: Análise da evolução do processo de qualificação de postes, datada de 29 de dezembro de 2010. | SOCIEDADE PORTUGUESA CAVAN, S.A. | 500268061 | 2024-08-09 08:33
13/SQF/2010 | Postes de Betão | POSTE BETAO 28M1600 | 20145782 | POSTEJO, S.A. | 28 M 1600 | 28 M 1600 | Qualificado à Condição | (1) A prorrogação da qualificação está condicionada ao cumprimento do plano de melhoria em curso. | POSTEJO - PRÉ-FABRICADOS DE CIMENTO, S.A. | 501931520 | 2023-08-10 14:51
13/SQF/2010 | Postes de Betão | POSTE BETAO 28M1600 | 20145782 | Posterede, S.A. |  | 1011281600 | Qualificado à Condição | A POSTEREDE deve cumprir os compromissos assumidos através da carta subordinada ao assunto: Postes de betão para linhas aéreas, datada de 29 de dezembro de 2010. | POSTEREDE - POSTES ELECTRICOS, S.A. | 501490302 | 2024-08-09 09:02
13/SQF/2010 | Postes de Betão | POSTE BETAO 28M1600 | 20145782 | SIROLIS, S.A. |  | 28 M 1600 | Qualificado à Condição |  | SIROLIS - PREFABRICADOS DE BETÃO S.A. | 502136090 | 2024-12-08 10:30
13/SQF/2010 | Postes de Betão | POSTE BETAO 28M2250 | 20145795 |  |  | POSTE BETÃO 28MM04-2250 | Qualificado à Condição | A CAVAN deve cumprir os compromissos assumidos através da carta subordinada ao assunto: Análise da evolução do processo de qualificação de postes, datada de 29 de dezembro de 2010. | SOCIEDADE PORTUGUESA CAVAN, S.A. | 500268061 | 2024-08-09 08:33
13/SQF/2010 | Postes de Betão | POSTE BETAO 28M2250 | 20145795 | POSTEJO, S.A. | 28 M 2250 | 28 M 2250 | Qualificado à Condição | (1) A prorrogação da qualificação está condicionada ao cumprimento do plano de melhoria em curso. | POSTEJO - PRÉ-FABRICADOS DE CIMENTO, S.A. | 501931520 | 2023-08-10 14:51
13/SQF/2010 | Postes de Betão | POSTE BETAO 28M2250 | 20145795 | Posterede, S.A. |  | 1011282250 | Qualificado à Condição | A POSTEREDE deve cumprir os compromissos assumidos através da carta subordinada ao assunto: Postes de betão para linhas aéreas, datada de 29 de dezembro de 2010. | POSTEREDE - POSTES ELECTRICOS, S.A. | 501490302 | 2024-08-09 09:02
13/SQF/2010 | Postes de Betão | POSTE BETAO 28M2250 | 20145795 | SIROLIS, S.A. |  | 28 M 2250 | Qualificado à Condição |  | SIROLIS - PREFABRICADOS DE BETÃO S.A. | 502136090 | 2024-12-08 10:30
13/SQF/2010 | Postes de Betão | POSTE BETAO 28M2750 | 20145796 |  |  | POSTE BETÃO 28MM06-2750 | Qualificado à Condição | A CAVAN deve cumprir os compromissos assumidos através da carta subordinada ao assunto: Análise da evolução do processo de qualificação de postes, datada de 29 de dezembro de 2010. | SOCIEDADE PORTUGUESA CAVAN, S.A. | 500268061 | 2024-08-09 08:33
13/SQF/2010 | Postes de Betão | POSTE BETAO 28M2750 | 20145796 | POSTEJO, S.A. | 28 M 2750 | 28 M 2750 | Qualificado à Condição | (1) A prorrogação da qualificação está condicionada ao cumprimento do plano de melhoria em curso. | POSTEJO - PRÉ-FABRICADOS DE CIMENTO, S.A. | 501931520 | 2023-08-10 14:51
13/SQF/2010 | Postes de Betão | POSTE BETAO 28M2750 | 20145796 | Posterede, S.A. |  | 1011282750 | Qualificado à Condição | A POSTEREDE deve cumprir os compromissos assumidos através da carta subordinada ao assunto: Postes de betão para linhas aéreas, datada de 29 de dezembro de 2010. | POSTEREDE - POSTES ELECTRICOS, S.A. | 501490302 | 2024-08-09 09:02
13/SQF/2010 | Postes de Betão | POSTE BETAO 28M2750 | 20145796 | SIROLIS, S.A. |  | 28 M 2750 | Qualificado à Condição |  | SIROLIS - PREFABRICADOS DE BETÃO S.A. | 502136090 | 2024-12-08 10:30
13/SQF/2010 | Postes de Betão | POSTE BETAO 30A11000 | 20144541 |  |  | POSTE BETAO 30AK14-11000 | Qualificado à Condição | A CAVAN deve cumprir os compromissos assumidos através da carta subordinada ao assunto: Análise da evolução do processo de qualificação de postes, datada de 29 de dezembro de 2010. | SOCIEDADE PORTUGUESA CAVAN, S.A. | 500268061 | 2024-08-09 08:33
13/SQF/2010 | Postes de Betão | POSTE BETAO 30A11000 | 20144541 | Postejo | 30 A 11000 | 30 A 11000 | Qualificado à Condição |  | POSTEJO - PRÉ-FABRICADOS DE CIMENTO, S.A. | 501931520 | 2023-08-10 14:51
13/SQF/2010 | Postes de Betão | POSTE BETAO 30A11000 | 20144541 | SIROLIS |  | 30AG14-11000-4500 | Qualificado à Condição | A SIROLIS deve cumprir os compromissos assumidos através da carta SIROLIS com refª AD/JO-NF/51-2010 datada de 23 de dezembro de 2010. | SIROLIS - PREFABRICADOS DE BETÃO S.A. | 502136090 | 2024-12-08 10:30
13/SQF/2010 | Postes de Betão | POSTE BETAO 30A12500 | 20144542 |  |  | POSTE BETAO 30AK16-12500 | Qualificado à Condição | A CAVAN deve cumprir os compromissos assumidos através da carta subordinada ao assunto: Análise da evolução do processo de qualificação de postes, datada de 29 de dezembro de 2010. | SOCIEDADE PORTUGUESA CAVAN, S.A. | 500268061 | 2024-08-09 08:33
13/SQF/2010 | Postes de Betão | POSTE BETAO 30A12500 | 20144542 | Postejo | 30 A 12500 | 30 A 12500 | Qualificado à Condição |  | POSTEJO - PRÉ-FABRICADOS DE CIMENTO, S.A. | 501931520 | 2023-08-10 14:51
13/SQF/2010 | Postes de Betão | POSTE BETAO 30A12500 | 20144542 | SIROLIS |  | 30AG16-12500-5000 | Qualificado à Condição | A SIROLIS deve cumprir os compromissos assumidos através da carta SIROLIS com refª AD/JO-NF/51-2010 datada de 23 de dezembro de 2010. | SIROLIS - PREFABRICADOS DE BETÃO S.A. | 502136090 | 2024-12-08 10:30
13/SQF/2010 | Postes de Betão | POSTE BETAO 30A1400 | 20145165 |  |  | POSTE BETAO 30AP03-1400 | Qualificado à Condição | A CAVAN deve cumprir os compromissos assumidos através da carta subordinada ao assunto: Análise da evolução do processo de qualificação de postes, datada de 29 de dezembro de 2010. | SOCIEDADE PORTUGUESA CAVAN, S.A. | 500268061 | 2024-08-09 08:33
13/SQF/2010 | Postes de Betão | POSTE BETAO 30A1400 | 20145165 | POSTEJO, S.A. | 30 A 1400 | 30 A 1400 | Qualificado à Condição | (1) A prorrogação da qualificação está condicionada ao cumprimento do plano de melhoria em curso. | POSTEJO - PRÉ-FABRICADOS DE CIMENTO, S.A. | 501931520 | 2023-08-10 14:51
13/SQF/2010 | Postes de Betão | POSTE BETAO 30A1400 | 20145165 | SIROLIS, S.A. |  | 30 A 1400 | Qualificado à Condição |  | SIROLIS - PREFABRICADOS DE BETÃO S.A. | 502136090 | 2024-12-08 10:30
13/SQF/2010 | Postes de Betão | POSTE BETAO 30A14500 | 20144543 |  |  | POSTE BETAO 30AK18-14500 | Qualificado à Condição | A CAVAN deve cumprir os compromissos assumidos através da carta subordinada ao assunto: Análise da evolução do processo de qualificação de postes, datada de 29 de dezembro de 2010. | SOCIEDADE PORTUGUESA CAVAN, S.A. | 500268061 | 2024-08-09 08:33
13/SQF/2010 | Postes de Betão | POSTE BETAO 30A14500 | 20144543 | Postejo | 30 A 14500 | 30 A 14500 | Qualificado à Condição |  | POSTEJO - PRÉ-FABRICADOS DE CIMENTO, S.A. | 501931520 | 2023-08-10 14:51
13/SQF/2010 | Postes de Betão | POSTE BETAO 30A14500 | 20144543 | SIROLIS |  | 30AG18-14500-5700 | Qualificado à Condição | A SIROLIS deve cumprir os compromissos assumidos através da carta SIROLIS com refª AD/JO-NF/51-2010 datada de 23 de dezembro de 2010. | SIROLIS - PREFABRICADOS DE BETÃO S.A. | 502136090 | 2024-12-08 10:30
13/SQF/2010 | Postes de Betão | POSTE BETAO 30A1600 | 20144548 |  |  | POSTE BETAO 30AP04-1600 | Qualificado à Condição | A CAVAN deve cumprir os compromissos assumidos através da carta subordinada ao assunto: Análise da evolução do processo de qualificação de postes, datada de 29 de dezembro de 2010. | SOCIEDADE PORTUGUESA CAVAN, S.A. | 500268061 | 2024-08-09 08:33
13/SQF/2010 | Postes de Betão | POSTE BETAO 30A1600 | 20144548 | POSTEJO, S.A. | 30 A 1600 | 30 A 1600 | Qualificado à Condição | (1) A prorrogação da qualificação está condicionada ao cumprimento do plano de melhoria em curso. | POSTEJO - PRÉ-FABRICADOS DE CIMENTO, S.A. | 501931520 | 2023-08-10 14:51
13/SQF/2010 | Postes de Betão | POSTE BETAO 30A1600 | 20144548 | SIROLIS, S.A. |  | 30 A 1600 | Qualificado à Condição |  | SIROLIS - PREFABRICADOS DE BETÃO S.A. | 502136090 | 2024-12-08 10:30
13/SQF/2010 | Postes de Betão | POSTE BETAO 30A16500 | 20144544 |  |  | POSTE BETAO 30AK20-16500 | Qualificado à Condição | A CAVAN deve cumprir os compromissos assumidos através da carta subordinada ao assunto: Análise da evolução do processo de qualificação de postes, datada de 29 de dezembro de 2010. | SOCIEDADE PORTUGUESA CAVAN, S.A. | 500268061 | 2024-08-09 08:33
13/SQF/2010 | Postes de Betão | POSTE BETAO 30A16500 | 20144544 | Postejo | 30 A 16500 | 30 A 16500 | Qualificado à Condição |  | POSTEJO - PRÉ-FABRICADOS DE CIMENTO, S.A. | 501931520 | 2023-08-10 14:51
13/SQF/2010 | Postes de Betão | POSTE BETAO 30A16500 | 20144544 | SIROLIS |  | 30AG20-16500-6300 | Qualificado à Condição | A SIROLIS deve cumprir os compromissos assumidos através da carta SIROLIS com refª AD/JO-NF/51-2010 datada de 23 de dezembro de 2010. | SIROLIS - PREFABRICADOS DE BETÃO S.A. | 502136090 | 2024-12-08 10:30
13/SQF/2010 | Postes de Betão | POSTE BETAO 30A2250 | 20144545 |  |  | POSTE BETAO 30AM04-2250 | Qualificado à Condição | A CAVAN deve cumprir os compromissos assumidos através da carta subordinada ao assunto: Análise da evolução do processo de qualificação de postes, datada de 29 de dezembro de 2010. | SOCIEDADE PORTUGUESA CAVAN, S.A. | 500268061 | 2024-08-09 08:33
13/SQF/2010 | Postes de Betão | POSTE BETAO 30A2250 | 20144545 | POSTEJO, S.A. | 30 A 2250 | 30 A 2250 | Qualificado à Condição | (1) A prorrogação da qualificação está condicionada ao cumprimento do plano de melhoria em curso. | POSTEJO - PRÉ-FABRICADOS DE CIMENTO, S.A. | 501931520 | 2023-08-10 14:51
13/SQF/2010 | Postes de Betão | POSTE BETAO 30A2250 | 20144545 | SIROLIS, S.A. |  | 30 A 2250 | Qualificado à Condição |  | SIROLIS - PREFABRICADOS DE BETÃO S.A. | 502136090 | 2024-12-08 10:30
13/SQF/2010 | Postes de Betão | POSTE BETAO 30A2750 | 20144546 |  |  | POSTE BETAO 30AM06-2750 | Qualificado à Condição | A CAVAN deve cumprir os compromissos assumidos através da carta subordinada ao assunto: Análise da evolução do processo de qualificação de postes, datada de 29 de dezembro de 2010. | SOCIEDADE PORTUGUESA CAVAN, S.A. | 500268061 | 2024-08-09 08:33
13/SQF/2010 | Postes de Betão | POSTE BETAO 30A2750 | 20144546 | POSTEJO, S.A. | 30 A 2750 | 30 A 2750 | Qualificado à Condição | (1) A prorrogação da qualificação está condicionada ao cumprimento do plano de melhoria em curso. | POSTEJO - PRÉ-FABRICADOS DE CIMENTO, S.A. | 501931520 | 2023-08-10 14:51
13/SQF/2010 | Postes de Betão | POSTE BETAO 30A2750 | 20144546 | SIROLIS, S.A. |  | 30 A 2750 | Qualificado à Condição |  | SIROLIS - PREFABRICADOS DE BETÃO S.A. | 502136090 | 2024-12-08 10:30
13/SQF/2010 | Postes de Betão | POSTE BETAO 30A4000 | 20144547 |  |  | POSTE BETAO 30AM08-4000 | Qualificado à Condição | A CAVAN deve cumprir os compromissos assumidos através da carta subordinada ao assunto: Análise da evolução do processo de qualificação de postes, datada de 29 de dezembro de 2010. | SOCIEDADE PORTUGUESA CAVAN, S.A. | 500268061 | 2024-08-09 08:33
13/SQF/2010 | Postes de Betão | POSTE BETAO 30A4000 | 20144547 | POSTEJO, S.A. | 30 A 4000 | 30 A 4000 | Qualificado à Condição | (1) A prorrogação da qualificação está condicionada ao cumprimento do plano de melhoria em curso. | POSTEJO - PRÉ-FABRICADOS DE CIMENTO, S.A. | 501931520 | 2023-08-10 14:51
13/SQF/2010 | Postes de Betão | POSTE BETAO 30A4000 | 20144547 | SIROLIS, S.A. |  | 30 A 4000 | Qualificado à Condição |  | SIROLIS - PREFABRICADOS DE BETÃO S.A. | 502136090 | 2024-12-08 10:30
13/SQF/2010 | Postes de Betão | POSTE BETAO 30A5000 | 20145846 |  |  | POSTE BETAO 30AM10-5000 | Qualificado à Condição | A CAVAN deve cumprir os compromissos assumidos através da carta subordinada ao assunto: Análise da evolução do processo de qualificação de postes, datada de 29 de dezembro de 2010. | SOCIEDADE PORTUGUESA CAVAN, S.A. | 500268061 | 2024-08-09 08:33
13/SQF/2010 | Postes de Betão | POSTE BETAO 30A5000 | 20145846 | POSTEJO, S.A. | 30 A 5000 | 30 A 5000 | Qualificado à Condição | (1) A prorrogação da qualificação está condicionada ao cumprimento do plano de melhoria em curso. | POSTEJO - PRÉ-FABRICADOS DE CIMENTO, S.A. | 501931520 | 2023-08-10 14:51
13/SQF/2010 | Postes de Betão | POSTE BETAO 30A5000 | 20145846 | SIROLIS, S.A. |  | 30 A 5000 | Qualificado à Condição |  | SIROLIS - PREFABRICADOS DE BETÃO S.A. | 502136090 | 2024-12-08 10:30
13/SQF/2010 | Postes de Betão | POSTE BETAO 30A6000 | 20144538 |  |  | POSTE BETAO 30AK08-6000 | Qualificado à Condição | A CAVAN deve cumprir os compromissos assumidos através da carta subordinada ao assunto: Análise da evolução do processo de qualificação de postes, datada de 29 de dezembro de 2010. | SOCIEDADE PORTUGUESA CAVAN, S.A. | 500268061 | 2024-08-09 08:33
13/SQF/2010 | Postes de Betão | POSTE BETAO 30A6000 | 20144538 | SIROLIS, S.A. |  | 30 A 6000 | Qualificado à Condição |  | SIROLIS - PREFABRICADOS DE BETÃO S.A. | 502136090 | 2024-12-08 10:30
13/SQF/2010 | Postes de Betão | POSTE BETAO 30A7500 | 20144539 |  |  | POSTE BETAO 30AK10-7500 | Qualificado à Condição | A CAVAN deve cumprir os compromissos assumidos através da carta subordinada ao assunto: Análise da evolução do processo de qualificação de postes, datada de 29 de dezembro de 2010. | SOCIEDADE PORTUGUESA CAVAN, S.A. | 500268061 | 2024-08-09 08:33
13/SQF/2010 | Postes de Betão | POSTE BETAO 30A7500 | 20144539 | POSTEJO, S.A. | 30 A 7500 | 30 A 7500 | Qualificado à Condição | (1) A prorrogação da qualificação está condicionada ao cumprimento do plano de melhoria em curso. | POSTEJO - PRÉ-FABRICADOS DE CIMENTO, S.A. | 501931520 | 2023-08-10 14:51
13/SQF/2010 | Postes de Betão | POSTE BETAO 30A7500 | 20144539 | SIROLIS, S.A. |  | 30 A 7500 | Qualificado à Condição |  | SIROLIS - PREFABRICADOS DE BETÃO S.A. | 502136090 | 2024-12-08 10:30
13/SQF/2010 | Postes de Betão | POSTE BETAO 30A9000 | 20144540 |  |  | POSTE BETAO 30AK12-9000 | Qualificado à Condição | A CAVAN deve cumprir os compromissos assumidos através da carta subordinada ao assunto: Análise da evolução do processo de qualificação de postes, datada de 29 de dezembro de 2010. | SOCIEDADE PORTUGUESA CAVAN, S.A. | 500268061 | 2024-08-09 08:33
13/SQF/2010 | Postes de Betão | POSTE BETAO 30A9000 | 20144540 | Postejo | 30 A 9000 | 30 A 9000 | Qualificado à Condição |  | POSTEJO - PRÉ-FABRICADOS DE CIMENTO, S.A. | 501931520 | 2023-08-10 14:51
13/SQF/2010 | Postes de Betão | POSTE BETAO 30A9000 | 20144540 | SIROLIS, S.A. |  | 30 A 9000 | Qualificado à Condição |  | SIROLIS - PREFABRICADOS DE BETÃO S.A. | 502136090 | 2024-12-08 10:30
13/SQF/2010 | Postes de Betão | POSTE BETAO 30M1400 | 20145783 |  |  | POSTE BETÃO 30MP03-1400 | Qualificado à Condição | A CAVAN deve cumprir os compromissos assumidos através da carta subordinada ao assunto: Análise da evolução do processo de qualificação de postes, datada de 29 de dezembro de 2010. | SOCIEDADE PORTUGUESA CAVAN, S.A. | 500268061 | 2024-08-09 08:33
13/SQF/2010 | Postes de Betão | POSTE BETAO 30M1400 | 20145783 | POSTEJO, S.A. | 30 M 1400 | 30 M 1400 | Qualificado à Condição | (1) A prorrogação da qualificação está condicionada ao cumprimento do plano de melhoria em curso. | POSTEJO - PRÉ-FABRICADOS DE CIMENTO, S.A. | 501931520 | 2023-08-10 14:51
13/SQF/2010 | Postes de Betão | POSTE BETAO 30M1400 | 20145783 | SIROLIS, S.A. |  | 30 M 1400 | Qualificado à Condição |  | SIROLIS - PREFABRICADOS DE BETÃO S.A. | 502136090 | 2024-12-08 10:30
13/SQF/2010 | Postes de Betão | POSTE BETAO 30M1600 | 20145784 |  |  | POSTE BETÃO 30MP04-1600 | Qualificado à Condição | A CAVAN deve cumprir os compromissos assumidos através da carta subordinada ao assunto: Análise da evolução do processo de qualificação de postes, datada de 29 de dezembro de 2010. | SOCIEDADE PORTUGUESA CAVAN, S.A. | 500268061 | 2024-08-09 08:33
13/SQF/2010 | Postes de Betão | POSTE BETAO 30M1600 | 20145784 | POSTEJO, S.A. | 30 M 1600 | 30 M 1600 | Qualificado à Condição | (1) A prorrogação da qualificação está condicionada ao cumprimento do plano de melhoria em curso. | POSTEJO - PRÉ-FABRICADOS DE CIMENTO, S.A. | 501931520 | 2023-08-10 14:51
13/SQF/2010 | Postes de Betão | POSTE BETAO 30M1600 | 20145784 | SIROLIS, S.A. |  | 30 M 1600 | Qualificado à Condição |  | SIROLIS - PREFABRICADOS DE BETÃO S.A. | 502136090 | 2024-12-08 10:30
13/SQF/2010 | Postes de Betão | POSTE BETAO 30M2250 | 20145797 |  |  | POSTE BETÃO 30MM04-2250 | Qualificado à Condição | A CAVAN deve cumprir os compromissos assumidos através da carta subordinada ao assunto: Análise da evolução do processo de qualificação de postes, datada de 29 de dezembro de 2010. | SOCIEDADE PORTUGUESA CAVAN, S.A. | 500268061 | 2024-08-09 08:33
13/SQF/2010 | Postes de Betão | POSTE BETAO 30M2250 | 20145797 | POSTEJO, S.A. | 30 M 2250 | 30 M 2250 | Qualificado à Condição | (1) A prorrogação da qualificação está condicionada ao cumprimento do plano de melhoria em curso. | POSTEJO - PRÉ-FABRICADOS DE CIMENTO, S.A. | 501931520 | 2023-08-10 14:51
13/SQF/2010 | Postes de Betão | POSTE BETAO 30M2250 | 20145797 | SIROLIS, S.A. |  | 30 M 2250 | Qualificado à Condição |  | SIROLIS - PREFABRICADOS DE BETÃO S.A. | 502136090 | 2024-12-08 10:30
13/SQF/2010 | Postes de Betão | POSTE BETAO 30M2750 | 20145798 |  |  | POSTE BETÃO 30MM06-2750 | Qualificado à Condição | A CAVAN deve cumprir os compromissos assumidos através da carta subordinada ao assunto: Análise da evolução do processo de qualificação de postes, datada de 29 de dezembro de 2010. | SOCIEDADE PORTUGUESA CAVAN, S.A. | 500268061 | 2024-08-09 08:33
13/SQF/2010 | Postes de Betão | POSTE BETAO 30M2750 | 20145798 | POSTEJO, S.A. | 30 M 2750 | 30 M 2750 | Qualificado à Condição | (1) A prorrogação da qualificação está condicionada ao cumprimento do plano de melhoria em curso. | POSTEJO - PRÉ-FABRICADOS DE CIMENTO, S.A. | 501931520 | 2023-08-10 14:51
13/SQF/2010 | Postes de Betão | POSTE BETAO 30M2750 | 20145798 | SIROLIS, S.A. |  | 30 M 2750 | Qualificado à Condição |  | SIROLIS - PREFABRICADOS DE BETÃO S.A. | 502136090 | 2024-12-08 10:30
13/SQF/2010 | Postes de Betão | POSTE BETAO 32A11000 | 20144552 |  |  | POSTE BETAO 32AK14-11000 | Qualificado à Condição | A CAVAN deve cumprir os compromissos assumidos através da carta subordinada ao assunto: Análise da evolução do processo de qualificação de postes, datada de 29 de dezembro de 2010. | SOCIEDADE PORTUGUESA CAVAN, S.A. | 500268061 | 2024-08-09 08:33
13/SQF/2010 | Postes de Betão | POSTE BETAO 32A11000 | 20144552 | Postejo | 32 A 11000 | 32 A 11000 | Qualificado à Condição |  | POSTEJO - PRÉ-FABRICADOS DE CIMENTO, S.A. | 501931520 | 2023-08-10 14:51
13/SQF/2010 | Postes de Betão | POSTE BETAO 32A11000 | 20144552 | SIROLIS |  | 32AG14-11000-4500 | Qualificado à Condição | A SIROLIS deve cumprir os compromissos assumidos através da carta SIROLIS com refª AD/JO-NF/51-2010 datada de 23 de dezembro de 2010. | SIROLIS - PREFABRICADOS DE BETÃO S.A. | 502136090 | 2024-12-08 10:30
13/SQF/2010 | Postes de Betão | POSTE BETAO 32A12500 | 20144553 |  |  | POSTE BETAO 32AK16-12500 | Qualificado à Condição | A CAVAN deve cumprir os compromissos assumidos através da carta subordinada ao assunto: Análise da evolução do processo de qualificação de postes, datada de 29 de dezembro de 2010. | SOCIEDADE PORTUGUESA CAVAN, S.A. | 500268061 | 2024-08-09 08:33
13/SQF/2010 | Postes de Betão | POSTE BETAO 32A12500 | 20144553 | Postejo | 32 A 12500 | 32 A 12500 | Qualificado à Condição |  | POSTEJO - PRÉ-FABRICADOS DE CIMENTO, S.A. | 501931520 | 2023-08-10 14:51
13/SQF/2010 | Postes de Betão | POSTE BETAO 32A12500 | 20144553 | SIROLIS |  | 32AG16-12500-5000 | Qualificado à Condição | A SIROLIS deve cumprir os compromissos assumidos através da carta SIROLIS com refª AD/JO-NF/51-2010 datada de 23 de dezembro de 2010. | SIROLIS - PREFABRICADOS DE BETÃO S.A. | 502136090 | 2024-12-08 10:30
13/SQF/2010 | Postes de Betão | POSTE BETAO 32A1400 | 20144559 | POSTEJO, S.A. | 32 A 1400 | 32 A 1400 | Qualificado à Condição | (1) A prorrogação da qualificação está condicionada ao cumprimento do plano de melhoria em curso. | POSTEJO - PRÉ-FABRICADOS DE CIMENTO, S.A. | 501931520 | 2023-08-10 14:51
13/SQF/2010 | Postes de Betão | POSTE BETAO 32A1400 | 20144559 | SIROLIS, S.A. |  | 32 A 1400 | Qualificado à Condição |  | SIROLIS - PREFABRICADOS DE BETÃO S.A. | 502136090 | 2024-12-08 10:30
13/SQF/2010 | Postes de Betão | POSTE BETAO 32A14500 | 20144554 |  |  | POSTE BETAO 32AK18-14500 | Qualificado à Condição | A CAVAN deve cumprir os compromissos assumidos através da carta subordinada ao assunto: Análise da evolução do processo de qualificação de postes, datada de 29 de dezembro de 2010. | SOCIEDADE PORTUGUESA CAVAN, S.A. | 500268061 | 2024-08-09 08:33
13/SQF/2010 | Postes de Betão | POSTE BETAO 32A14500 | 20144554 | Postejo | 32 A 14500 | 32 A 14500 | Qualificado à Condição |  | POSTEJO - PRÉ-FABRICADOS DE CIMENTO, S.A. | 501931520 | 2023-08-10 14:51
13/SQF/2010 | Postes de Betão | POSTE BETAO 32A14500 | 20144554 | SIROLIS |  | 32AG18-14500-5700 | Qualificado à Condição | A SIROLIS deve cumprir os compromissos assumidos através da carta SIROLIS com refª AD/JO-NF/51-2010 datada de 23 de dezembro de 2010. | SIROLIS - PREFABRICADOS DE BETÃO S.A. | 502136090 | 2024-12-08 10:30
13/SQF/2010 | Postes de Betão | POSTE BETAO 32A1600 | 20144560 | POSTEJO, S.A. | 32 A 1600 | 32 A 1600 | Qualificado à Condição | (1) A prorrogação da qualificação está condicionada ao cumprimento do plano de melhoria em curso. | POSTEJO - PRÉ-FABRICADOS DE CIMENTO, S.A. | 501931520 | 2023-08-10 14:51
13/SQF/2010 | Postes de Betão | POSTE BETAO 32A1600 | 20144560 | SIROLIS, S.A. |  | 32 A 1600 | Qualificado à Condição |  | SIROLIS - PREFABRICADOS DE BETÃO S.A. | 502136090 | 2024-12-08 10:30
13/SQF/2010 | Postes de Betão | POSTE BETAO 32A16500 | 20144555 |  |  | POSTE BETAO 32AK20-16500 | Qualificado à Condição | A CAVAN deve cumprir os compromissos assumidos através da carta subordinada ao assunto: Análise da evolução do processo de qualificação de postes, datada de 29 de dezembro de 2010. | SOCIEDADE PORTUGUESA CAVAN, S.A. | 500268061 | 2024-08-09 08:33
13/SQF/2010 | Postes de Betão | POSTE BETAO 32A16500 | 20144555 | Postejo | 32 A 16500 | 32 A 16500 | Qualificado à Condição |  | POSTEJO - PRÉ-FABRICADOS DE CIMENTO, S.A. | 501931520 | 2023-08-10 14:51
13/SQF/2010 | Postes de Betão | POSTE BETAO 32A16500 | 20144555 | SIROLIS |  | 32AG20-16500-6300 | Qualificado à Condição | A SIROLIS deve cumprir os compromissos assumidos através da carta SIROLIS com refª AD/JO-NF/51-2010 datada de 23 de dezembro de 2010. | SIROLIS - PREFABRICADOS DE BETÃO S.A. | 502136090 | 2024-12-08 10:30
13/SQF/2010 | Postes de Betão | POSTE BETAO 32A2250 | 20144556 |  |  | POSTE BETAO 32AM04-2250 | Qualificado à Condição | A CAVAN deve cumprir os compromissos assumidos através da carta subordinada ao assunto: Análise da evolução do processo de qualificação de postes, datada de 29 de dezembro de 2010. | SOCIEDADE PORTUGUESA CAVAN, S.A. | 500268061 | 2024-08-09 08:33
13/SQF/2010 | Postes de Betão | POSTE BETAO 32A2250 | 20144556 | POSTEJO, S.A. | 32 A 2250 | 32 A 2250 | Qualificado à Condição | (1) A prorrogação da qualificação está condicionada ao cumprimento do plano de melhoria em curso. | POSTEJO - PRÉ-FABRICADOS DE CIMENTO, S.A. | 501931520 | 2023-08-10 14:51
13/SQF/2010 | Postes de Betão | POSTE BETAO 32A2250 | 20144556 | SIROLIS, S.A. |  | 32 A 2250 | Qualificado à Condição |  | SIROLIS - PREFABRICADOS DE BETÃO S.A. | 502136090 | 2024-12-08 10:30
13/SQF/2010 | Postes de Betão | POSTE BETAO 32A2750 | 20144557 |  |  | POSTE BETAO 32AM06-2750 | Qualificado à Condição | A CAVAN deve cumprir os compromissos assumidos através da carta subordinada ao assunto: Análise da evolução do processo de qualificação de postes, datada de 29 de dezembro de 2010. | SOCIEDADE PORTUGUESA CAVAN, S.A. | 500268061 | 2024-08-09 08:33
13/SQF/2010 | Postes de Betão | POSTE BETAO 32A2750 | 20144557 | POSTEJO, S.A. | 32 A 2750 | 32 A 2750 | Qualificado à Condição | (1) A prorrogação da qualificação está condicionada ao cumprimento do plano de melhoria em curso. | POSTEJO - PRÉ-FABRICADOS DE CIMENTO, S.A. | 501931520 | 2023-08-10 14:51
13/SQF/2010 | Postes de Betão | POSTE BETAO 32A2750 | 20144557 | SIROLIS, S.A. |  | 32 A 2750 | Qualificado à Condição |  | SIROLIS - PREFABRICADOS DE BETÃO S.A. | 502136090 | 2024-12-08 10:30
13/SQF/2010 | Postes de Betão | POSTE BETAO 32A4000 | 20144558 |  |  | POSTE BETAO 32AM08-4000 | Qualificado à Condição | A CAVAN deve cumprir os compromissos assumidos através da carta subordinada ao assunto: Análise da evolução do processo de qualificação de postes, datada de 29 de dezembro de 2010. | SOCIEDADE PORTUGUESA CAVAN, S.A. | 500268061 | 2024-08-09 08:33
13/SQF/2010 | Postes de Betão | POSTE BETAO 32A4000 | 20144558 | POSTEJO, S.A. | 32 A 4000 | 32 A 4000 | Qualificado à Condição | (1) A prorrogação da qualificação está condicionada ao cumprimento do plano de melhoria em curso. | POSTEJO - PRÉ-FABRICADOS DE CIMENTO, S.A. | 501931520 | 2023-08-10 14:51
13/SQF/2010 | Postes de Betão | POSTE BETAO 32A4000 | 20144558 | SIROLIS, S.A. |  | 32 A 4000 | Qualificado à Condição |  | SIROLIS - PREFABRICADOS DE BETÃO S.A. | 502136090 | 2024-12-08 10:30
13/SQF/2010 | Postes de Betão | POSTE BETAO 32A5000 | 20145847 |  |  | POSTE BETAO 32AM10-5000 | Qualificado à Condição | A CAVAN deve cumprir os compromissos assumidos através da carta subordinada ao assunto: Análise da evolução do processo de qualificação de postes, datada de 29 de dezembro de 2010. | SOCIEDADE PORTUGUESA CAVAN, S.A. | 500268061 | 2024-08-09 08:33
13/SQF/2010 | Postes de Betão | POSTE BETAO 32A5000 | 20145847 | POSTEJO, S.A. | 32 A 5000 | 32 A 5000 | Qualificado à Condição | (1) A prorrogação da qualificação está condicionada ao cumprimento do plano de melhoria em curso. | POSTEJO - PRÉ-FABRICADOS DE CIMENTO, S.A. | 501931520 | 2023-08-10 14:51
13/SQF/2010 | Postes de Betão | POSTE BETAO 32A5000 | 20145847 | SIROLIS, S.A. |  | 32 A 5000 | Qualificado à Condição |  | SIROLIS - PREFABRICADOS DE BETÃO S.A. | 502136090 | 2024-12-08 10:30
13/SQF/2010 | Postes de Betão | POSTE BETAO 32A6000 | 20144549 |  |  | POSTE BETAO 32AK08-6000 | Qualificado à Condição | A CAVAN deve cumprir os compromissos assumidos através da carta subordinada ao assunto: Análise da evolução do processo de qualificação de postes, datada de 29 de dezembro de 2010. | SOCIEDADE PORTUGUESA CAVAN, S.A. | 500268061 | 2024-08-09 08:33
13/SQF/2010 | Postes de Betão | POSTE BETAO 32A6000 | 20144549 | SIROLIS, S.A. |  | 32 A 6000 | Qualificado à Condição |  | SIROLIS - PREFABRICADOS DE BETÃO S.A. | 502136090 | 2024-12-08 10:30
13/SQF/2010 | Postes de Betão | POSTE BETAO 32A7500 | 20144550 |  |  | POSTE BETAO 32AK10-7500 | Qualificado à Condição | A CAVAN deve cumprir os compromissos assumidos através da carta subordinada ao assunto: Análise da evolução do processo de qualificação de postes, datada de 29 de dezembro de 2010. | SOCIEDADE PORTUGUESA CAVAN, S.A. | 500268061 | 2024-08-09 08:33
13/SQF/2010 | Postes de Betão | POSTE BETAO 32A7500 | 20144550 | Postejo | 32 A 7500 | 32 A 7500 | Qualificado à Condição |  | POSTEJO - PRÉ-FABRICADOS DE CIMENTO, S.A. | 501931520 | 2023-08-10 14:51
13/SQF/2010 | Postes de Betão | POSTE BETAO 32A7500 | 20144550 | SIROLIS, S.A. |  | 32A 7500 | Qualificado à Condição |  | SIROLIS - PREFABRICADOS DE BETÃO S.A. | 502136090 | 2024-12-08 10:30
13/SQF/2010 | Postes de Betão | POSTE BETAO 32A9000 | 20144551 |  |  | POSTE BETAO 32AK12-9000 | Qualificado à Condição | A CAVAN deve cumprir os compromissos assumidos através da carta subordinada ao assunto: Análise da evolução do processo de qualificação de postes, datada de 29 de dezembro de 2010. | SOCIEDADE PORTUGUESA CAVAN, S.A. | 500268061 | 2024-08-09 08:33
13/SQF/2010 | Postes de Betão | POSTE BETAO 32A9000 | 20144551 | Postejo | 32 A 9000 | 32 A 9000 | Qualificado à Condição |  | POSTEJO - PRÉ-FABRICADOS DE CIMENTO, S.A. | 501931520 | 2023-08-10 14:51
13/SQF/2010 | Postes de Betão | POSTE BETAO 32A9000 | 20144551 | SIROLIS, S.A. |  | 32 A 9000 | Qualificado à Condição |  | SIROLIS - PREFABRICADOS DE BETÃO S.A. | 502136090 | 2024-12-08 10:30
13/SQF/2010 | Postes de Betão | POSTE BETAO 32M1400 | 20145785 | POSTEJO, S.A. | 32 M 1400 | 32 M 1400 | Qualificado à Condição | (1) A prorrogação da qualificação está condicionada ao cumprimento do plano de melhoria em curso. | POSTEJO - PRÉ-FABRICADOS DE CIMENTO, S.A. | 501931520 | 2023-08-10 14:51
13/SQF/2010 | Postes de Betão | POSTE BETAO 32M1400 | 20145785 | SIROLIS, S.A. |  | 32 M 1400 | Qualificado à Condição |  | SIROLIS - PREFABRICADOS DE BETÃO S.A. | 502136090 | 2024-12-08 10:30
13/SQF/2010 | Postes de Betão | POSTE BETAO 32M1600 | 20145786 | POSTEJO, S.A. | 32 M 1600 | 32 M 1600 | Qualificado à Condição | (1) A prorrogação da qualificação está condicionada ao cumprimento do plano de melhoria em curso. | POSTEJO - PRÉ-FABRICADOS DE CIMENTO, S.A. | 501931520 | 2023-08-10 14:51
13/SQF/2010 | Postes de Betão | POSTE BETAO 32M1600 | 20145786 | SIROLIS, S.A. |  | 32 M 1600 | Qualificado à Condição |  | SIROLIS - PREFABRICADOS DE BETÃO S.A. | 502136090 | 2024-12-08 10:30
13/SQF/2010 | Postes de Betão | POSTE BETAO 32M2250 | 20145799 |  |  | POSTE BETÃO 32MM04-2250 | Qualificado à Condição | A CAVAN deve cumprir os compromissos assumidos através da carta subordinada ao assunto: Análise da evolução do processo de qualificação de postes, datada de 29 de dezembro de 2010. | SOCIEDADE PORTUGUESA CAVAN, S.A. | 500268061 | 2024-08-09 08:33
13/SQF/2010 | Postes de Betão | POSTE BETAO 32M2250 | 20145799 | POSTEJO, S.A. | 32 M 2250 | 32 M 2250 | Qualificado à Condição | (1) A prorrogação da qualificação está condicionada ao cumprimento do plano de melhoria em curso. | POSTEJO - PRÉ-FABRICADOS DE CIMENTO, S.A. | 501931520 | 2023-08-10 14:51
13/SQF/2010 | Postes de Betão | POSTE BETAO 32M2250 | 20145799 | SIROLIS, S.A. |  | 32 M 2250 | Qualificado à Condição |  | SIROLIS - PREFABRICADOS DE BETÃO S.A. | 502136090 | 2024-12-08 10:30
13/SQF/2010 | Postes de Betão | POSTE BETAO 32M2750 | 20145800 |  |  | POSTE BETÃO 32MM06-2750 | Qualificado à Condição | A CAVAN deve cumprir os compromissos assumidos através da carta subordinada ao assunto: Análise da evolução do processo de qualificação de postes, datada de 29 de dezembro de 2010. | SOCIEDADE PORTUGUESA CAVAN, S.A. | 500268061 | 2024-08-09 08:33
13/SQF/2010 | Postes de Betão | POSTE BETAO 32M2750 | 20145800 | POSTEJO, S.A. | 32 M 2750 | 32 M 2750 | Qualificado à Condição | (1) A prorrogação da qualificação está condicionada ao cumprimento do plano de melhoria em curso. | POSTEJO - PRÉ-FABRICADOS DE CIMENTO, S.A. | 501931520 | 2023-08-10 14:51
13/SQF/2010 | Postes de Betão | POSTE BETAO 32M2750 | 20145800 | SIROLIS, S.A. |  | 32 M 2750 | Qualificado à Condição |  | SIROLIS - PREFABRICADOS DE BETÃO S.A. | 502136090 | 2024-12-08 10:30
13/SQF/2010 | Postes de Betão | POSTE BETAO 8B100 | 20144561 |  |  | POSTE BETÃO 8BF00-100 | Qualificado à Condição | A CAVAN deve cumprir os compromissos assumidos através da carta subordinada ao assunto: Análise da evolução do processo de qualificação de postes, datada de 29 de dezembro de 2010. | SOCIEDADE PORTUGUESA CAVAN, S.A. | 500268061 | 2024-08-09 08:33
13/SQF/2010 | Postes de Betão | POSTE BETAO 8B100 | 20144561 | POSTEJO, S.A. | 8 BF00 100 | 8 BF00 100 | Qualificado à Condição | (1) A prorrogação da qualificação está condicionada ao cumprimento do plano de melhoria em curso. | POSTEJO - PRÉ-FABRICADOS DE CIMENTO, S.A. | 501931520 | 2023-08-10 14:51
13/SQF/2010 | Postes de Betão | POSTE BETAO 8B100 | 20144561 | Posterede, S.A. |  | 1010080100 | Qualificado à Condição | A POSTEREDE deve cumprir os compromissos assumidos através da carta subordinada ao assunto: Postes de betão para linhas aéreas, datada de 29 de dezembro de 2010. | POSTEREDE - POSTES ELECTRICOS, S.A. | 501490302 | 2024-08-09 09:02
13/SQF/2010 | Postes de Betão | POSTE BETAO 8B100 | 20144561 | PREFABE, S.A. | 8BF00-100 | 8BF00-100 | Qualificado à Condição |  | PREFABE - SOCIEDADE DE PRE-FABRICADOS DE CIMENTO S.A. | 500845689 | 2024-08-09 08:31
13/SQF/2010 | Postes de Betão | POSTE BETAO 8B100 | 20144561 | SIROLIS, S.A. |  | 8BF00-100 | Qualificado à Condição |  | SIROLIS - PREFABRICADOS DE BETÃO S.A. | 502136090 | 2024-12-08 10:30
13/SQF/2010 | Postes de Betão | POSTE BETAO 8B200 | 20145774 |  |  | POSTE BETÃO 8BF00-200 | Qualificado à Condição | A CAVAN deve cumprir os compromissos assumidos através da carta subordinada ao assunto: Análise da evolução do processo de qualificação de postes, datada de 29 de dezembro de 2010. | SOCIEDADE PORTUGUESA CAVAN, S.A. | 500268061 | 2024-08-09 08:33
13/SQF/2010 | Postes de Betão | POSTE BETAO 8B200 | 20145774 | POSTEJO, S.A. | 8 BF00 200 | 8 BF00 200 | Qualificado à Condição | (1) A prorrogação da qualificação está condicionada ao cumprimento do plano de melhoria em curso. | POSTEJO - PRÉ-FABRICADOS DE CIMENTO, S.A. | 501931520 | 2023-08-10 14:51
13/SQF/2010 | Postes de Betão | POSTE BETAO 8B200 | 20145774 | Posterede, S.A. |  | 1010080200 | Qualificado à Condição | A POSTEREDE deve cumprir os compromissos assumidos através da carta subordinada ao assunto: Postes de betão para linhas aéreas, datada de 29 de dezembro de 2010. | POSTEREDE - POSTES ELECTRICOS, S.A. | 501490302 | 2024-08-09 09:02
13/SQF/2010 | Postes de Betão | POSTE BETAO 8B200 | 20145774 | PREFABE, S.A. | 8BF00-200 | 8BF00-200 | Qualificado à Condição |  | PREFABE - SOCIEDADE DE PRE-FABRICADOS DE CIMENTO S.A. | 500845689 | 2024-08-09 08:31
13/SQF/2010 | Postes de Betão | POSTE BETAO 8B200 | 20145774 | SIROLIS, S.A. |  | 8BF00-200 | Qualificado à Condição |  | SIROLIS - PREFABRICADOS DE BETÃO S.A. | 502136090 | 2024-12-08 10:30
13/SQF/2010 | Postes de Betão | POSTE BETAO 8B400 | 20145775 |  |  | POSTE BETÃO 8BP00-400 | Qualificado à Condição | A CAVAN deve cumprir os compromissos assumidos através da carta subordinada ao assunto: Análise da evolução do processo de qualificação de postes, datada de 29 de dezembro de 2010. | SOCIEDADE PORTUGUESA CAVAN, S.A. | 500268061 | 2024-08-09 08:33
13/SQF/2010 | Postes de Betão | POSTE BETAO 8B400 | 20145775 | POSTEJO, S.A. | 8 BP00 400 | 8 BP00 400 | Qualificado à Condição | (1) A prorrogação da qualificação está condicionada ao cumprimento do plano de melhoria em curso. | POSTEJO - PRÉ-FABRICADOS DE CIMENTO, S.A. | 501931520 | 2023-08-10 14:51
13/SQF/2010 | Postes de Betão | POSTE BETAO 8B400 | 20145775 | Posterede, S.A. |  | 1010080400 | Qualificado à Condição | A POSTEREDE deve cumprir os compromissos assumidos através da carta subordinada ao assunto: Postes de betão para linhas aéreas, datada de 29 de dezembro de 2010. | POSTEREDE - POSTES ELECTRICOS, S.A. | 501490302 | 2024-08-09 09:02
13/SQF/2010 | Postes de Betão | POSTE BETAO 8B400 | 20145775 | PREFABE, S.A. | 8BP00-400 | 8BP00-400 | Qualificado à Condição |  | PREFABE - SOCIEDADE DE PRE-FABRICADOS DE CIMENTO S.A. | 500845689 | 2024-08-09 08:31
13/SQF/2010 | Postes de Betão | POSTE BETAO 8B400 | 20145775 | SIROLIS, S.A. |  | 8BP00-400 | Qualificado à Condição |  | SIROLIS - PREFABRICADOS DE BETÃO S.A. | 502136090 | 2024-12-08 10:30
13/SQF/2010 | Postes de Betão | POSTE BETAO 9B1000 | 20144567 |  |  | POSTE BETÃO 9BP02-1000 | Qualificado à Condição | A CAVAN deve cumprir os compromissos assumidos através da carta subordinada ao assunto: Análise da evolução do processo de qualificação de postes, datada de 29 de dezembro de 2010. | SOCIEDADE PORTUGUESA CAVAN, S.A. | 500268061 | 2024-08-09 08:33
13/SQF/2010 | Postes de Betão | POSTE BETAO 9B1000 | 20144567 | POSTEJO, S.A. | 9 BP02 1000 | 9 BP02 1000 | Qualificado à Condição | (1) A prorrogação da qualificação está condicionada ao cumprimento do plano de melhoria em curso. | POSTEJO - PRÉ-FABRICADOS DE CIMENTO, S.A. | 501931520 | 2023-08-10 14:51
13/SQF/2010 | Postes de Betão | POSTE BETAO 9B1000 | 20144567 | Posterede, S.A. |  | 1010091000 | Qualificado à Condição | A POSTEREDE deve cumprir os compromissos assumidos através da carta subordinada ao assunto: Postes de betão para linhas aéreas, datada de 29 de dezembro de 2010. | POSTEREDE - POSTES ELECTRICOS, S.A. | 501490302 | 2024-08-09 09:02
13/SQF/2010 | Postes de Betão | POSTE BETAO 9B1000 | 20144567 | PREFABE, S.A | 9BP02-1000 | 9BP02-1000 | Qualificado à Condição |  | PREFABE - SOCIEDADE DE PRE-FABRICADOS DE CIMENTO S.A. | 500845689 | 2024-08-09 08:31
13/SQF/2010 | Postes de Betão | POSTE BETAO 9B1000 | 20144567 | SIROLIS, S.A. |  | 9BP02-1000 | Qualificado à Condição |  | SIROLIS - PREFABRICADOS DE BETÃO S.A. | 502136090 | 2024-12-08 10:30
13/SQF/2010 | Postes de Betão | POSTE BETAO 9B100 | 20144562 |  |  | POSTE BETÃO 9BF00-100 | Qualificado à Condição | A CAVAN deve cumprir os compromissos assumidos através da carta subordinada ao assunto: Análise da evolução do processo de qualificação de postes, datada de 29 de dezembro de 2010. | SOCIEDADE PORTUGUESA CAVAN, S.A. | 500268061 | 2024-08-09 08:33
13/SQF/2010 | Postes de Betão | POSTE BETAO 9B100 | 20144562 | POSTEJO, S.A. | 9 BF00 100 | 9 BF00 100 | Qualificado à Condição | (1) A prorrogação da qualificação está condicionada ao cumprimento do plano de melhoria em curso. | POSTEJO - PRÉ-FABRICADOS DE CIMENTO, S.A. | 501931520 | 2023-08-10 14:51
13/SQF/2010 | Postes de Betão | POSTE BETAO 9B100 | 20144562 | Posterede, S.A. |  | 1010090100 | Qualificado à Condição | A POSTEREDE deve cumprir os compromissos assumidos através da carta subordinada ao assunto: Postes de betão para linhas aéreas, datada de 29 de dezembro de 2010. | POSTEREDE - POSTES ELECTRICOS, S.A. | 501490302 | 2024-08-09 09:02
13/SQF/2010 | Postes de Betão | POSTE BETAO 9B100 | 20144562 | PREFABE, S.A. | 9BF00-100 | 9BF00-100 | Qualificado à Condição |  | PREFABE - SOCIEDADE DE PRE-FABRICADOS DE CIMENTO S.A. | 500845689 | 2024-08-09 08:31
13/SQF/2010 | Postes de Betão | POSTE BETAO 9B100 | 20144562 | SIROLIS, S.A. |  | 9BF00-100 | Qualificado à Condição |  | SIROLIS - PREFABRICADOS DE BETÃO S.A. | 502136090 | 2024-12-08 10:30
13/SQF/2010 | Postes de Betão | POSTE BETAO 9B200 | 20144563 |  |  | POSTE BETÃO 9BF00-200 | Qualificado à Condição | A CAVAN deve cumprir os compromissos assumidos através da carta subordinada ao assunto: Análise da evolução do processo de qualificação de postes, datada de 29 de dezembro de 2010. | SOCIEDADE PORTUGUESA CAVAN, S.A. | 500268061 | 2024-08-09 08:33
13/SQF/2010 | Postes de Betão | POSTE BETAO 9B200 | 20144563 | POSTEJO, S.A. | 9 BF00 200 | 9 BF00 200 | Qualificado à Condição | (1) A prorrogação da qualificação está condicionada ao cumprimento do plano de melhoria em curso. | POSTEJO - PRÉ-FABRICADOS DE CIMENTO, S.A. | 501931520 | 2023-08-10 14:51
13/SQF/2010 | Postes de Betão | POSTE BETAO 9B200 | 20144563 | Posterede, S.A. |  | 1010090200 | Qualificado à Condição | A POSTEREDE deve cumprir os compromissos assumidos através da carta subordinada ao assunto: Postes de betão para linhas aéreas, datada de 29 de dezembro de 2010. | POSTEREDE - POSTES ELECTRICOS, S.A. | 501490302 | 2024-08-09 09:02
13/SQF/2010 | Postes de Betão | POSTE BETAO 9B200 | 20144563 | PREFABE, S.A. | 9BF00-200 | 9BF00-200 | Qualificado à Condição |  | PREFABE - SOCIEDADE DE PRE-FABRICADOS DE CIMENTO S.A. | 500845689 | 2024-08-09 08:31
13/SQF/2010 | Postes de Betão | POSTE BETAO 9B200 | 20144563 | SIROLIS, S.A. |  | 9BF00-200 | Qualificado à Condição |  | SIROLIS - PREFABRICADOS DE BETÃO S.A. | 502136090 | 2024-12-08 10:30
13/SQF/2010 | Postes de Betão | POSTE BETAO 9B400 | 20144564 |  |  | POSTE BETÃO 9BP00-400 | Qualificado à Condição | A CAVAN deve cumprir os compromissos assumidos através da carta subordinada ao assunto: Análise da evolução do processo de qualificação de postes, datada de 29 de dezembro de 2010. | SOCIEDADE PORTUGUESA CAVAN, S.A. | 500268061 | 2024-08-09 08:33
13/SQF/2010 | Postes de Betão | POSTE BETAO 9B400 | 20144564 | POSTEJO, S.A. | 9 BP00 400 | 9 BP00 400 | Qualificado à Condição | (1) A prorrogação da qualificação está condicionada ao cumprimento do plano de melhoria em curso. | POSTEJO - PRÉ-FABRICADOS DE CIMENTO, S.A. | 501931520 | 2023-08-10 14:51
13/SQF/2010 | Postes de Betão | POSTE BETAO 9B400 | 20144564 | Posterede, S.A. |  | 1010090400 | Qualificado à Condição | A POSTEREDE deve cumprir os compromissos assumidos através da carta subordinada ao assunto: Postes de betão para linhas aéreas, datada de 29 de dezembro de 2010. | POSTEREDE - POSTES ELECTRICOS, S.A. | 501490302 | 2024-08-09 09:02
13/SQF/2010 | Postes de Betão | POSTE BETAO 9B400 | 20144564 | PREFABE, S.A. | 9BP00-400 | 9BP00-400 | Qualificado à Condição |  | PREFABE - SOCIEDADE DE PRE-FABRICADOS DE CIMENTO S.A. | 500845689 | 2024-08-09 08:31
13/SQF/2010 | Postes de Betão | POSTE BETAO 9B400 | 20144564 | SIROLIS, S.A. |  | 9BP00-400 | Qualificado à Condição |  | SIROLIS - PREFABRICADOS DE BETÃO S.A. | 502136090 | 2024-12-08 10:30
13/SQF/2010 | Postes de Betão | POSTE BETAO 9B600 | 20144565 |  |  | POSTE BETÃO 9BP00-600 | Qualificado à Condição | A CAVAN deve cumprir os compromissos assumidos através da carta subordinada ao assunto: Análise da evolução do processo de qualificação de postes, datada de 29 de dezembro de 2010. | SOCIEDADE PORTUGUESA CAVAN, S.A. | 500268061 | 2024-08-09 08:33
13/SQF/2010 | Postes de Betão | POSTE BETAO 9B600 | 20144565 | POSTEJO, S.A. | 9 BP00 600 | 9 BP00 600 | Qualificado à Condição | (1) A prorrogação da qualificação está condicionada ao cumprimento do plano de melhoria em curso. | POSTEJO - PRÉ-FABRICADOS DE CIMENTO, S.A. | 501931520 | 2023-08-10 14:51
13/SQF/2010 | Postes de Betão | POSTE BETAO 9B600 | 20144565 | Posterede, S.A. |  | 1010090600 | Qualificado à Condição | A POSTEREDE deve cumprir os compromissos assumidos através da carta subordinada ao assunto: Postes de betão para linhas aéreas, datada de 29 de dezembro de 2010. | POSTEREDE - POSTES ELECTRICOS, S.A. | 501490302 | 2024-08-09 09:02
13/SQF/2010 | Postes de Betão | POSTE BETAO 9B600 | 20144565 | PREFABE, S.A. | 9BP00-600 | 9BP00-600 | Qualificado à Condição |  | PREFABE - SOCIEDADE DE PRE-FABRICADOS DE CIMENTO S.A. | 500845689 | 2024-08-09 08:31
13/SQF/2010 | Postes de Betão | POSTE BETAO 9B600 | 20144565 | SIROLIS, S.A. |  | 9BP00-600 | Qualificado à Condição |  | SIROLIS - PREFABRICADOS DE BETÃO S.A. | 502136090 | 2024-12-08 10:30
13/SQF/2010 | Postes de Betão | POSTE BETAO 9B800 | 20144566 |  |  | POSTE BETÃO 9BP01-800 | Qualificado à Condição | A CAVAN deve cumprir os compromissos assumidos através da carta subordinada ao assunto: Análise da evolução do processo de qualificação de postes, datada de 29 de dezembro de 2010. | SOCIEDADE PORTUGUESA CAVAN, S.A. | 500268061 | 2024-08-09 08:33
13/SQF/2010 | Postes de Betão | POSTE BETAO 9B800 | 20144566 | POSTEJO, S.A. | 9 BP01 800 | 9 BP01 800 | Qualificado à Condição | (1) A prorrogação da qualificação está condicionada ao cumprimento do plano de melhoria em curso. | POSTEJO - PRÉ-FABRICADOS DE CIMENTO, S.A. | 501931520 | 2023-08-10 14:51
13/SQF/2010 | Postes de Betão | POSTE BETAO 9B800 | 20144566 | Posterede, S.A. |  | 1010090800 | Qualificado à Condição | A POSTEREDE deve cumprir os compromissos assumidos através da carta subordinada ao assunto: Postes de betão para linhas aéreas, datada de 29 de dezembro de 2010. | POSTEREDE - POSTES ELECTRICOS, S.A. | 501490302 | 2024-08-09 09:02
13/SQF/2010 | Postes de Betão | POSTE BETAO 9B800 | 20144566 | PREFABE, S.A | 9BP01-800 | 9BP01-800 | Qualificado à Condição |  | PREFABE - SOCIEDADE DE PRE-FABRICADOS DE CIMENTO S.A. | 500845689 | 2024-08-09 08:31
13/SQF/2010 | Postes de Betão | POSTE BETAO 9B800 | 20144566 | SIROLIS, S.A. |  | 9BP01-800 | Qualificado à Condição |  | SIROLIS - PREFABRICADOS DE BETÃO S.A. | 502136090 | 2024-12-08 10:30
14/SQF/2010 | Postes Metálicos | POSTE METALICO F10CM15 | 20145958 | E.I.P. - Serviços, S.A. | F10CM15 | F10CM15 | Qualificado à Condição | Condicionado à realização de ensaios de receção. | E.I.P. - SERVIÇOS, S.A. | 516165437 | 2025-03-18 15:55
14/SQF/2010 | Postes Metálicos | POSTE METALICO F10CM15 | 20145958 | FAMMSA | F10CM15 | FM-P-F10CM15 | Qualificado à Condição | Condicionado à realização de ensaios de tipo e ensaios de receção. | TECNERGA - TÉCNICA DE ELECTRICIDADE, LDA | 501139443 | 2024-01-13 16:19
14/SQF/2010 | Postes Metálicos | POSTE METALICO F10CM15 | 20145958 | FISOLA | F10CM/15 | F10CM/15 | Qualificado à Condição | Condicionado à realização de ensaios de receção. | FISOLA, LDA | 500644306 | 2024-02-14 04:00
14/SQF/2010 | Postes Metálicos | POSTE METALICO F10CM15 | 20145958 | irmãos silvas, s.a | F10CM15 | F10CM15 | Qualificado à Condição | Condicionado à realização de ensaios de receção. | METALOGALVA - IRMÃOS SILVAS, S.A. | 500363790 | 2023-12-21 09:05
14/SQF/2010 | Postes Metálicos | POSTE METALICO F10CM15 | 20145958 | Metalúrgica do Fojo, Lda. | Poste F | F10CM/15/MDF | Qualificado à Condição | Necessidade de ensaios de tipo (Capitulo 8.1 dos DMA-C67-010 e DMA-C67-020) e ensaios de receção (Capitulo 8.2 dos DMA-C67-010 e DMA-C67-020) | METALÚRGICA DO FOJO, LDA | 505266679 | 2024-12-14 09:06
14/SQF/2010 | Postes Metálicos | POSTE METALICO F10CM15 | 20145958 | Mitas Industry Inc. | F10CM15_MITAS | MITAS 095 | Qualificado à Condição | Necessidade de realizar ensaios de tipo (Capítulo 8.1 dos DMA-C67-010 e DMA-C67-020) e ensaios de receção (Capítulo 8.2 dos DMA-C67-010 e DMA-C67-020). | PROFOR - SEGURANÇA, SINALIZAÇÃO E ACESSÓRIOS ELÉCTRICOS, LDA | 500223297 | 2024-12-21 09:04
14/SQF/2010 | Postes Metálicos | POSTE METALICO F10CM18 | 20145848 | E.I.P. - Serviços, S.A. | F10CM18 | F10CM18 | Qualificado à Condição | Condicionado à realização de ensaios de receção. | E.I.P. - SERVIÇOS, S.A. | 516165437 | 2025-03-18 15:55
14/SQF/2010 | Postes Metálicos | POSTE METALICO F10CM18 | 20145848 | FAMMSA | F10CM18 | FM-P-F10CM18 | Qualificado à Condição | Condicionado à realização de ensaios de tipo e ensaios de receção. | TECNERGA - TÉCNICA DE ELECTRICIDADE, LDA | 501139443 | 2024-01-13 16:19
14/SQF/2010 | Postes Metálicos | POSTE METALICO F10CM18 | 20145848 | FISOLA | F10CM/18 | F10CM/18 | Qualificado à Condição | Condicionado à realização de ensaios de receção. | FISOLA, LDA | 500644306 | 2024-02-14 04:00
14/SQF/2010 | Postes Metálicos | POSTE METALICO F10CM18 | 20145848 | irmãos silvas, s.a | F10CM18 | F10CM18 | Qualificado à Condição | Condicionado à realização de ensaios de receção. | METALOGALVA - IRMÃOS SILVAS, S.A. | 500363790 | 2023-12-21 09:05
14/SQF/2010 | Postes Metálicos | POSTE METALICO F10CM18 | 20145848 | Metalúrgica do Fojo, Lda. | Poste F | F10CM/18/MDF | Qualificado à Condição | Necessidade de ensaios de tipo (Capitulo 8.1 dos DMA-C67-010 e DMA-C67-020) e ensaios de receção (Capitulo 8.2 dos DMA-C67-010 e DMA-C67-020) | METALÚRGICA DO FOJO, LDA | 505266679 | 2024-12-14 09:06
14/SQF/2010 | Postes Metálicos | POSTE METALICO F10CM18 | 20145848 | Mitas Industry Inc. | F10CM18_MITAS | MITAS 096 | Qualificado à Condição | Necessidade de realizar ensaios de tipo (Capítulo 8.1 dos DMA-C67-010 e DMA-C67-020) e ensaios de receção (Capítulo 8.2 dos DMA-C67-010 e DMA-C67-020). | PROFOR - SEGURANÇA, SINALIZAÇÃO E ACESSÓRIOS ELÉCTRICOS, LDA | 500223297 | 2024-12-21 09:04
14/SQF/2010 | Postes Metálicos | POSTE METALICO F10CM21 | 20145849 | E.I.P. - Serviços, S.A. | F10CM21 | F10CM21 | Qualificado à Condição | Condicionado à realização de ensaios de receção. | E.I.P. - SERVIÇOS, S.A. | 516165437 | 2025-03-18 15:55
14/SQF/2010 | Postes Metálicos | POSTE METALICO F10CM21 | 20145849 | FAMMSA | F10CM21 | FM-P-F10CM21 | Qualificado à Condição | Condicionado à realização de ensaios de tipo e ensaios de receção. | TECNERGA - TÉCNICA DE ELECTRICIDADE, LDA | 501139443 | 2024-01-13 16:19
14/SQF/2010 | Postes Metálicos | POSTE METALICO F10CM21 | 20145849 | FISOLA | F10CM/21 | F10CM/21 | Qualificado à Condição | Condicionado à realização de ensaios de receção. | FISOLA, LDA | 500644306 | 2024-02-14 04:00
14/SQF/2010 | Postes Metálicos | POSTE METALICO F10CM21 | 20145849 | irmãos silvas, s.a | F10CM21 | F10CM21 | Qualificado à Condição | Condicionado à realização de ensaios de receção. | METALOGALVA - IRMÃOS SILVAS, S.A. | 500363790 | 2023-12-21 09:05
14/SQF/2010 | Postes Metálicos | POSTE METALICO F10CM21 | 20145849 | Metalúrgica do Fojo, Lda. | Poste F | F10CM/21/MDF | Qualificado à Condição | Necessidade de ensaios de tipo (Capitulo 8.1 dos DMA-C67-010 e DMA-C67-020) e ensaios de receção (Capitulo 8.2 dos DMA-C67-010 e DMA-C67-020) | METALÚRGICA DO FOJO, LDA | 505266679 | 2024-12-14 09:06
14/SQF/2010 | Postes Metálicos | POSTE METALICO F10CM21 | 20145849 | Mitas Industry Inc. | F10CM21_MITAS | MITAS 097 | Qualificado à Condição | Necessidade de realizar ensaios de tipo (Capítulo 8.1 dos DMA-C67-010 e DMA-C67-020) e ensaios de receção (Capítulo 8.2 dos DMA-C67-010 e DMA-C67-020). | PROFOR - SEGURANÇA, SINALIZAÇÃO E ACESSÓRIOS ELÉCTRICOS, LDA | 500223297 | 2024-12-21 09:04
14/SQF/2010 | Postes Metálicos | POSTE METALICO F10CM24 | 20145850 | E.I.P. - Serviços, S.A. | F10CM24 | F10CM24 | Qualificado à Condição | Condicionado à realização de ensaios de receção. | E.I.P. - SERVIÇOS, S.A. | 516165437 | 2025-03-18 15:55
14/SQF/2010 | Postes Metálicos | POSTE METALICO F10CM24 | 20145850 | FAMMSA | F10CM24 | FM-P-F10CM24 | Qualificado à Condição | Condicionado à realização de ensaios de tipo e ensaios de receção. | TECNERGA - TÉCNICA DE ELECTRICIDADE, LDA | 501139443 | 2024-01-13 16:19
14/SQF/2010 | Postes Metálicos | POSTE METALICO F10CM24 | 20145850 | FISOLA | F10CM/24 | F10CM/24 | Qualificado à Condição | Condicionado à realização de ensaios de receção. | FISOLA, LDA | 500644306 | 2024-02-14 04:00
14/SQF/2010 | Postes Metálicos | POSTE METALICO F10CM24 | 20145850 | irmãos silvas, s.a | F10CM24 | F10CM24 | Qualificado à Condição | Condicionado à realização de ensaios de receção. | METALOGALVA - IRMÃOS SILVAS, S.A. | 500363790 | 2023-12-21 09:05
14/SQF/2010 | Postes Metálicos | POSTE METALICO F10CM24 | 20145850 | Metalúrgica do Fojo, Lda. | Poste F | F10CM/24/MDF | Qualificado à Condição | Necessidade de ensaios de tipo (Capitulo 8.1 dos DMA-C67-010 e DMA-C67-020) e ensaios de receção (Capitulo 8.2 dos DMA-C67-010 e DMA-C67-020) | METALÚRGICA DO FOJO, LDA | 505266679 | 2024-12-14 09:06
14/SQF/2010 | Postes Metálicos | POSTE METALICO F10CM24 | 20145850 | Mitas Industry Inc. | F10CM24_MITAS | MITAS 098 | Qualificado à Condição | Necessidade de realizar ensaios de tipo (Capítulo 8.1 dos DMA-C67-010 e DMA-C67-020) e ensaios de receção (Capítulo 8.2 dos DMA-C67-010 e DMA-C67-020). | PROFOR - SEGURANÇA, SINALIZAÇÃO E ACESSÓRIOS ELÉCTRICOS, LDA | 500223297 | 2024-12-21 09:04
14/SQF/2010 | Postes Metálicos | POSTE METALICO F10CM27 | 20145734 | isowatt made | f10cm/27 | f10cm/27 | Descontinuado |  | TECNERGA - TÉCNICA DE ELECTRICIDADE, LDA | 501139443 | 2024-01-13 16:19
14/SQF/2010 | Postes Metálicos | POSTE METALICO F10CM27 | 20145734 | FAMMSA | F10CM/27 | FM-P-F10CM/27 | Qualificado à Condição | Condicionado à realização de ensaios de tipo e ensaios de receção. | TECNERGA - TÉCNICA DE ELECTRICIDADE, LDA | 501139443 | 2024-01-13 16:19
14/SQF/2010 | Postes Metálicos | POSTE METALICO F10CM27 | 20145734 | Metalúrgica do Fojo, Lda. | Poste F | F10CM/27/MDF | Qualificado à Condição | Necessidade de ensaios de tipo (Capitulo 8.1 dos DMA-C67-010 e DMA-C67-020) e ensaios de receção (Capitulo 8.2 dos DMA-C67-010 e DMA-C67-020) | METALÚRGICA DO FOJO, LDA | 505266679 | 2024-12-14 09:06
14/SQF/2010 | Postes Metálicos | POSTE METALICO F10CM27 | 20145734 | Mitas Industry Inc. | F10CM27_MITAS | MITAS 001 | Qualificado à Condição | Necessidade de realizar ensaios de tipo (Capítulo 8.1 dos DMA-C67-010 e DMA-C67-020) e ensaios de receção (Capítulo 8.2 dos DMA-C67-010 e DMA-C67-020). | PROFOR - SEGURANÇA, SINALIZAÇÃO E ACESSÓRIOS ELÉCTRICOS, LDA | 500223297 | 2024-12-21 09:04
14/SQF/2010 | Postes Metálicos | POSTE METALICO F10CM27 | 20145734 | ANDEL |  | F10CM/27-AND | Qualificado |  | ISO-SIGMA-ENERGIA E GESTÃO LDA | 502006390 | 2025-04-10 09:11
14/SQF/2010 | Postes Metálicos | POSTE METALICO F10CM27 | 20145734 | E.I.P. - Serviços, S.A. | F10CM27 | F10CM27 | Qualificado |  | E.I.P. - SERVIÇOS, S.A. | 516165437 | 2025-03-18 15:55
14/SQF/2010 | Postes Metálicos | POSTE METALICO F10CM27 | 20145734 | FISOLA |  | F10CM/27 | Qualificado |  | FISOLA, LDA | 500644306 | 2024-02-14 04:00
14/SQF/2010 | Postes Metálicos | POSTE METALICO F10CM27 | 20145734 | imedexsa | f10cm/27 | f10cm/27 | Qualificado |  | INDUSTRIAS MECANICAS DE EXTREMADURA SA | A10009819
14/SQF/2010 | Postes Metálicos | POSTE METALICO F10CM27 | 20145734 | irmãos silvas, s.a | f10cm/27 | f10cm/27 | Qualificado |  | METALOGALVA - IRMÃOS SILVAS, S.A. | 500363790 | 2023-12-21 09:05
14/SQF/2010 | Postes Metálicos | POSTE METALICO F10CM30 | 20145735 | isowatt made | f10cm/30 | f10cm/30 | Descontinuado |  | TECNERGA - TÉCNICA DE ELECTRICIDADE, LDA | 501139443 | 2024-01-13 16:19
14/SQF/2010 | Postes Metálicos | POSTE METALICO F10CM30 | 20145735 | FAMMSA | F10CM/30 | FM-P-F10CM/30 | Qualificado à Condição | Condicionado à realização de ensaios de tipo e ensaios de receção. | TECNERGA - TÉCNICA DE ELECTRICIDADE, LDA | 501139443 | 2024-01-13 16:19
14/SQF/2010 | Postes Metálicos | POSTE METALICO F10CM30 | 20145735 | Metalúrgica do Fojo, Lda. | Poste F | F10CM/30/MDF | Qualificado à Condição | Necessidade de ensaios de tipo (Capitulo 8.1 dos DMA-C67-010 e DMA-C67-020) e ensaios de receção (Capitulo 8.2 dos DMA-C67-010 e DMA-C67-020) | METALÚRGICA DO FOJO, LDA | 505266679 | 2024-12-14 09:06
14/SQF/2010 | Postes Metálicos | POSTE METALICO F10CM30 | 20145735 | Mitas Industry Inc. | F10CM30_MITAS | MITAS 002 | Qualificado à Condição | Necessidade de realizar ensaios de tipo (Capítulo 8.1 dos DMA-C67-010 e DMA-C67-020) e ensaios de receção (Capítulo 8.2 dos DMA-C67-010 e DMA-C67-020). | PROFOR - SEGURANÇA, SINALIZAÇÃO E ACESSÓRIOS ELÉCTRICOS, LDA | 500223297 | 2024-12-21 09:04
14/SQF/2010 | Postes Metálicos | POSTE METALICO F10CM30 | 20145735 | ANDEL |  | F10CM/30-AND | Qualificado |  | ISO-SIGMA-ENERGIA E GESTÃO LDA | 502006390 | 2025-04-10 09:11
14/SQF/2010 | Postes Metálicos | POSTE METALICO F10CM30 | 20145735 | E.I.P. - Serviços, S.A. | F10CM30 | F10CM30 | Qualificado |  | E.I.P. - SERVIÇOS, S.A. | 516165437 | 2025-03-18 15:55
14/SQF/2010 | Postes Metálicos | POSTE METALICO F10CM30 | 20145735 | FISOLA |  | F10CM/30 | Qualificado |  | FISOLA, LDA | 500644306 | 2024-02-14 04:00
14/SQF/2010 | Postes Metálicos | POSTE METALICO F10CM30 | 20145735 | imedexsa | f10cm/30 | f10cm/30 | Qualificado |  | INDUSTRIAS MECANICAS DE EXTREMADURA SA | A10009819
14/SQF/2010 | Postes Metálicos | POSTE METALICO F10CM30 | 20145735 | irmãos silvas, s.a | f10cm/30 | f10cm/30 | Qualificado |  | METALOGALVA - IRMÃOS SILVAS, S.A. | 500363790 | 2023-12-21 09:05
14/SQF/2010 | Postes Metálicos | POSTE METALICO F10CM33 | 20145736 | isowatt made | f10cm/33 | f10cm/33 | Descontinuado |  | TECNERGA - TÉCNICA DE ELECTRICIDADE, LDA | 501139443 | 2024-01-13 16:19
14/SQF/2010 | Postes Metálicos | POSTE METALICO F10CM33 | 20145736 | FAMMSA | F10CM/33 | FM-P-F10CM/33 | Qualificado à Condição | Condicionado à realização de ensaios de tipo e ensaios de receção. | TECNERGA - TÉCNICA DE ELECTRICIDADE, LDA | 501139443 | 2024-01-13 16:19
14/SQF/2010 | Postes Metálicos | POSTE METALICO F10CM33 | 20145736 | Metalúrgica do Fojo, Lda. | Poste F | F10CM/33/MDF | Qualificado à Condição | Necessidade de ensaios de tipo (Capitulo 8.1 dos DMA-C67-010 e DMA-C67-020) e ensaios de receção (Capitulo 8.2 dos DMA-C67-010 e DMA-C67-020) | METALÚRGICA DO FOJO, LDA | 505266679 | 2024-12-14 09:06
14/SQF/2010 | Postes Metálicos | POSTE METALICO F10CM33 | 20145736 | Mitas Industry Inc. | F10CM33_MITAS | MITAS 003 | Qualificado à Condição | Necessidade de realizar ensaios de tipo (Capítulo 8.1 dos DMA-C67-010 e DMA-C67-020) e ensaios de receção (Capítulo 8.2 dos DMA-C67-010 e DMA-C67-020). | PROFOR - SEGURANÇA, SINALIZAÇÃO E ACESSÓRIOS ELÉCTRICOS, LDA | 500223297 | 2024-12-21 09:04
14/SQF/2010 | Postes Metálicos | POSTE METALICO F10CM33 | 20145736 | ANDEL |  | F10CM/33-AND | Qualificado |  | ISO-SIGMA-ENERGIA E GESTÃO LDA | 502006390 | 2025-04-10 09:11
14/SQF/2010 | Postes Metálicos | POSTE METALICO F10CM33 | 20145736 | E.I.P. - Serviços, S.A. | F10CM33 | F10CM33 | Qualificado |  | E.I.P. - SERVIÇOS, S.A. | 516165437 | 2025-03-18 15:55
14/SQF/2010 | Postes Metálicos | POSTE METALICO F10CM33 | 20145736 | FISOLA |  | F10CM/33 | Qualificado |  | FISOLA, LDA | 500644306 | 2024-02-14 04:00
14/SQF/2010 | Postes Metálicos | POSTE METALICO F10CM33 | 20145736 | imedexsa | f10cm/33 | f10cm/33 | Qualificado |  | INDUSTRIAS MECANICAS DE EXTREMADURA SA | A10009819
14/SQF/2010 | Postes Metálicos | POSTE METALICO F10CM33 | 20145736 | irmãos silvas, s.a | f10cm/33 | f10cm/33 | Qualificado |  | METALOGALVA - IRMÃOS SILVAS, S.A. | 500363790 | 2023-12-21 09:05
14/SQF/2010 | Postes Metálicos | POSTE METALICO F15CM18 | 20145851 | E.I.P. - Serviços, S.A. | F15CM18 | F15CM18 | Qualificado à Condição | Condicionado à realização de ensaios de receção. | E.I.P. - SERVIÇOS, S.A. | 516165437 | 2025-03-18 15:55
14/SQF/2010 | Postes Metálicos | POSTE METALICO F15CM18 | 20145851 | FAMMSA | F15CM18 | FM-P-F15CM18 | Qualificado à Condição | Condicionado à realização de ensaios de tipo e ensaios de receção. | TECNERGA - TÉCNICA DE ELECTRICIDADE, LDA | 501139443 | 2024-01-13 16:19
14/SQF/2010 | Postes Metálicos | POSTE METALICO F15CM18 | 20145851 | FISOLA | F15CM/18 | F15CM/18 | Qualificado à Condição | Condicionado à realização de ensaios de receção. | FISOLA, LDA | 500644306 | 2024-02-14 04:00
14/SQF/2010 | Postes Metálicos | POSTE METALICO F15CM18 | 20145851 | irmãos silvas, s.a | F15CM18 | F15CM18 | Qualificado à Condição | Condicionado à realização de ensaios de receção. | METALOGALVA - IRMÃOS SILVAS, S.A. | 500363790 | 2023-12-21 09:05
14/SQF/2010 | Postes Metálicos | POSTE METALICO F15CM18 | 20145851 | Metalúrgica do Fojo, Lda. | Poste F | F15CM/18/MDF | Qualificado à Condição | Necessidade de ensaios de tipo (Capitulo 8.1 dos DMA-C67-010 e DMA-C67-020) e ensaios de receção (Capitulo 8.2 dos DMA-C67-010 e DMA-C67-020) | METALÚRGICA DO FOJO, LDA | 505266679 | 2024-12-14 09:06
14/SQF/2010 | Postes Metálicos | POSTE METALICO F15CM18 | 20145851 | Mitas Industry Inc. | F15CM18_MITAS | MITAS 099 | Qualificado à Condição | Necessidade de realizar ensaios de tipo (Capítulo 8.1 dos DMA-C67-010 e DMA-C67-020) e ensaios de receção (Capítulo 8.2 dos DMA-C67-010 e DMA-C67-020). | PROFOR - SEGURANÇA, SINALIZAÇÃO E ACESSÓRIOS ELÉCTRICOS, LDA | 500223297 | 2024-12-21 09:04
14/SQF/2010 | Postes Metálicos | POSTE METALICO F15CM21 | 20145922 | E.I.P. - Serviços, S.A. | F15CM21 | F15CM21 | Qualificado à Condição | Condicionado à realização de ensaios de receção. | E.I.P. - SERVIÇOS, S.A. | 516165437 | 2025-03-18 15:55
14/SQF/2010 | Postes Metálicos | POSTE METALICO F15CM21 | 20145922 | FAMMSA | F15CM21 | FM-P-F15CM21 | Qualificado à Condição | Condicionado à realização de ensaios de tipo e ensaios de receção. | TECNERGA - TÉCNICA DE ELECTRICIDADE, LDA | 501139443 | 2024-01-13 16:19
14/SQF/2010 | Postes Metálicos | POSTE METALICO F15CM21 | 20145922 | FISOLA | F15CM/21 | F15CM/21 | Qualificado à Condição | Condicionado à realização de ensaios de receção. | FISOLA, LDA | 500644306 | 2024-02-14 04:00
14/SQF/2010 | Postes Metálicos | POSTE METALICO F15CM21 | 20145922 | irmãos silvas, s.a | F15CM21 | F15CM21 | Qualificado à Condição | Condicionado à realização de ensaios de receção. | METALOGALVA - IRMÃOS SILVAS, S.A. | 500363790 | 2023-12-21 09:05
14/SQF/2010 | Postes Metálicos | POSTE METALICO F15CM21 | 20145922 | Metalúrgica do Fojo, Lda. | Poste F | F15CM/21/MDF | Qualificado à Condição | Necessidade de ensaios de tipo (Capitulo 8.1 dos DMA-C67-010 e DMA-C67-020) e ensaios de receção (Capitulo 8.2 dos DMA-C67-010 e DMA-C67-020) | METALÚRGICA DO FOJO, LDA | 505266679 | 2024-12-14 09:06
14/SQF/2010 | Postes Metálicos | POSTE METALICO F15CM21 | 20145922 | Mitas Industry Inc. | F15CM21_MITAS | MITAS 100 | Qualificado à Condição | Necessidade de realizar ensaios de tipo (Capítulo 8.1 dos DMA-C67-010 e DMA-C67-020) e ensaios de receção (Capítulo 8.2 dos DMA-C67-010 e DMA-C67-020). | PROFOR - SEGURANÇA, SINALIZAÇÃO E ACESSÓRIOS ELÉCTRICOS, LDA | 500223297 | 2024-12-21 09:04
14/SQF/2010 | Postes Metálicos | POSTE METALICO F15CM24 | 20145852 | E.I.P. - Serviços, S.A. | F15CM24 | F15CM24 | Qualificado à Condição | Condicionado à realização de ensaios de receção. | E.I.P. - SERVIÇOS, S.A. | 516165437 | 2025-03-18 15:55
14/SQF/2010 | Postes Metálicos | POSTE METALICO F15CM24 | 20145852 | FAMMSA | F15CM24 | FM-P-F15CM24 | Qualificado à Condição | Condicionado à realização de ensaios de tipo e ensaios de receção. | TECNERGA - TÉCNICA DE ELECTRICIDADE, LDA | 501139443 | 2024-01-13 16:19
14/SQF/2010 | Postes Metálicos | POSTE METALICO F15CM24 | 20145852 | FISOLA | F15CM/24 | F15CM/24 | Qualificado à Condição | Condicionado à realização de ensaios de receção. | FISOLA, LDA | 500644306 | 2024-02-14 04:00
14/SQF/2010 | Postes Metálicos | POSTE METALICO F15CM24 | 20145852 | irmãos silvas, s.a | F15CM24 | F15CM24 | Qualificado à Condição | Condicionado à realização de ensaios de receção. | METALOGALVA - IRMÃOS SILVAS, S.A. | 500363790 | 2023-12-21 09:05
14/SQF/2010 | Postes Metálicos | POSTE METALICO F15CM24 | 20145852 | Metalúrgica do Fojo, Lda. | Poste F | F15CM/24/MDF | Qualificado à Condição | Necessidade de ensaios de tipo (Capitulo 8.1 dos DMA-C67-010 e DMA-C67-020) e ensaios de receção (Capitulo 8.2 dos DMA-C67-010 e DMA-C67-020) | METALÚRGICA DO FOJO, LDA | 505266679 | 2024-12-14 09:06
14/SQF/2010 | Postes Metálicos | POSTE METALICO F15CM24 | 20145852 | Mitas Industry Inc. | F15CM24_MITAS | MITAS 101 | Qualificado à Condição | Necessidade de realizar ensaios de tipo (Capítulo 8.1 dos DMA-C67-010 e DMA-C67-020) e ensaios de receção (Capítulo 8.2 dos DMA-C67-010 e DMA-C67-020). | PROFOR - SEGURANÇA, SINALIZAÇÃO E ACESSÓRIOS ELÉCTRICOS, LDA | 500223297 | 2024-12-21 09:04
14/SQF/2010 | Postes Metálicos | POSTE METALICO F15CM27 | 20145737 | isowatt made | f15cm/27 | f15cm/27 | Descontinuado |  | TECNERGA - TÉCNICA DE ELECTRICIDADE, LDA | 501139443 | 2024-01-13 16:19
14/SQF/2010 | Postes Metálicos | POSTE METALICO F15CM27 | 20145737 | FAMMSA | F15CM/27 | FM-P-F15CM/27 | Qualificado à Condição | Condicionado à realização de ensaios de tipo e ensaios de receção. | TECNERGA - TÉCNICA DE ELECTRICIDADE, LDA | 501139443 | 2024-01-13 16:19
14/SQF/2010 | Postes Metálicos | POSTE METALICO F15CM27 | 20145737 | Metalúrgica do Fojo, Lda. | Poste F | F15CM/27/MDF | Qualificado à Condição | Necessidade de ensaios de tipo (Capitulo 8.1 dos DMA-C67-010 e DMA-C67-020) e ensaios de receção (Capitulo 8.2 dos DMA-C67-010 e DMA-C67-020) | METALÚRGICA DO FOJO, LDA | 505266679 | 2024-12-14 09:06
14/SQF/2010 | Postes Metálicos | POSTE METALICO F15CM27 | 20145737 | Mitas Industry Inc. | F15CM27_MITAS | MITAS 004 | Qualificado à Condição | Necessidade de realizar ensaios de tipo (Capítulo 8.1 dos DMA-C67-010 e DMA-C67-020) e ensaios de receção (Capítulo 8.2 dos DMA-C67-010 e DMA-C67-020). | PROFOR - SEGURANÇA, SINALIZAÇÃO E ACESSÓRIOS ELÉCTRICOS, LDA | 500223297 | 2024-12-21 09:04
14/SQF/2010 | Postes Metálicos | POSTE METALICO F15CM27 | 20145737 | ANDEL |  | F15CM/27-AND | Qualificado |  | ISO-SIGMA-ENERGIA E GESTÃO LDA | 502006390 | 2025-04-10 09:11
14/SQF/2010 | Postes Metálicos | POSTE METALICO F15CM27 | 20145737 | E.I.P. - Serviços, S.A. | F15CM27 | F15CM27 | Qualificado |  | E.I.P. - SERVIÇOS, S.A. | 516165437 | 2025-03-18 15:55
14/SQF/2010 | Postes Metálicos | POSTE METALICO F15CM27 | 20145737 | FISOLA |  | F15CM/27 | Qualificado |  | FISOLA, LDA | 500644306 | 2024-02-14 04:00
14/SQF/2010 | Postes Metálicos | POSTE METALICO F15CM27 | 20145737 | imedexsa | f15cm/27 | f15cm/27 | Qualificado |  | INDUSTRIAS MECANICAS DE EXTREMADURA SA | A10009819
14/SQF/2010 | Postes Metálicos | POSTE METALICO F15CM27 | 20145737 | irmãos silvas, s.a | f15cm/27 | f15cm/27 | Qualificado |  | METALOGALVA - IRMÃOS SILVAS, S.A. | 500363790 | 2023-12-21 09:05
14/SQF/2010 | Postes Metálicos | POSTE METALICO F15CM30 | 20145738 | isowatt made | f15cm/30 | f15cm/30 | Descontinuado |  | TECNERGA - TÉCNICA DE ELECTRICIDADE, LDA | 501139443 | 2024-01-13 16:19
14/SQF/2010 | Postes Metálicos | POSTE METALICO F15CM30 | 20145738 | FAMMSA | F15CM/30 | FM-P-F15CM/30 | Qualificado à Condição | Condicionado à realização de ensaios de tipo e ensaios de receção. | TECNERGA - TÉCNICA DE ELECTRICIDADE, LDA | 501139443 | 2024-01-13 16:19
14/SQF/2010 | Postes Metálicos | POSTE METALICO F15CM30 | 20145738 | Metalúrgica do Fojo, Lda. | Poste F | F15CM/30/MDF | Qualificado à Condição | Necessidade de ensaios de tipo (Capitulo 8.1 dos DMA-C67-010 e DMA-C67-020) e ensaios de receção (Capitulo 8.2 dos DMA-C67-010 e DMA-C67-020) | METALÚRGICA DO FOJO, LDA | 505266679 | 2024-12-14 09:06
14/SQF/2010 | Postes Metálicos | POSTE METALICO F15CM30 | 20145738 | Mitas Industry Inc. | F15CM30_MITAS | MITAS 005 | Qualificado à Condição | Necessidade de realizar ensaios de tipo (Capítulo 8.1 dos DMA-C67-010 e DMA-C67-020) e ensaios de receção (Capítulo 8.2 dos DMA-C67-010 e DMA-C67-020). | PROFOR - SEGURANÇA, SINALIZAÇÃO E ACESSÓRIOS ELÉCTRICOS, LDA | 500223297 | 2024-12-21 09:04
14/SQF/2010 | Postes Metálicos | POSTE METALICO F15CM30 | 20145738 | ANDEL |  | F15CM/30-AND | Qualificado |  | ISO-SIGMA-ENERGIA E GESTÃO LDA | 502006390 | 2025-04-10 09:11
14/SQF/2010 | Postes Metálicos | POSTE METALICO F15CM30 | 20145738 | E.I.P. - Serviços, S.A. | F15CM30 | F15CM30 | Qualificado |  | E.I.P. - SERVIÇOS, S.A. | 516165437 | 2025-03-18 15:55
14/SQF/2010 | Postes Metálicos | POSTE METALICO F15CM30 | 20145738 | FISOLA |  | F15CM/30 | Qualificado |  | FISOLA, LDA | 500644306 | 2024-02-14 04:00
14/SQF/2010 | Postes Metálicos | POSTE METALICO F15CM30 | 20145738 | imedexsa | f15cm/30 | f15cm/30 | Qualificado |  | INDUSTRIAS MECANICAS DE EXTREMADURA SA | A10009819
14/SQF/2010 | Postes Metálicos | POSTE METALICO F15CM30 | 20145738 | irmãos silvas, s.a | f15cm/30 | f15cm/30 | Qualificado |  | METALOGALVA - IRMÃOS SILVAS, S.A. | 500363790 | 2023-12-21 09:05
14/SQF/2010 | Postes Metálicos | POSTE METALICO F15CM33 | 20145743 | isowatt made | f15cm/33 | f15cm/33 | Descontinuado |  | TECNERGA - TÉCNICA DE ELECTRICIDADE, LDA | 501139443 | 2024-01-13 16:19
14/SQF/2010 | Postes Metálicos | POSTE METALICO F15CM33 | 20145743 | FAMMSA | F15CM/33 | FM-P-F15CM/33 | Qualificado à Condição | Condicionado à realização de ensaios de tipo e ensaios de receção. | TECNERGA - TÉCNICA DE ELECTRICIDADE, LDA | 501139443 | 2024-01-13 16:19
14/SQF/2010 | Postes Metálicos | POSTE METALICO F15CM33 | 20145743 | Metalúrgica do Fojo, Lda. | Poste F | F15CM/33/MDF | Qualificado à Condição | Necessidade de ensaios de tipo (Capitulo 8.1 dos DMA-C67-010 e DMA-C67-020) e ensaios de receção (Capitulo 8.2 dos DMA-C67-010 e DMA-C67-020) | METALÚRGICA DO FOJO, LDA | 505266679 | 2024-12-14 09:06
14/SQF/2010 | Postes Metálicos | POSTE METALICO F15CM33 | 20145743 | Mitas Industry Inc. | F15CM33_MITAS | MITAS 006 | Qualificado à Condição | Necessidade de realizar ensaios de tipo (Capítulo 8.1 dos DMA-C67-010 e DMA-C67-020) e ensaios de receção (Capítulo 8.2 dos DMA-C67-010 e DMA-C67-020). | PROFOR - SEGURANÇA, SINALIZAÇÃO E ACESSÓRIOS ELÉCTRICOS, LDA | 500223297 | 2024-12-21 09:04
14/SQF/2010 | Postes Metálicos | POSTE METALICO F15CM33 | 20145743 | ANDEL |  | F15CM/33-AND | Qualificado |  | ISO-SIGMA-ENERGIA E GESTÃO LDA | 502006390 | 2025-04-10 09:11
14/SQF/2010 | Postes Metálicos | POSTE METALICO F15CM33 | 20145743 | E.I.P. - Serviços, S.A. | F15CM33 | F15CM33 | Qualificado |  | E.I.P. - SERVIÇOS, S.A. | 516165437 | 2025-03-18 15:55
14/SQF/2010 | Postes Metálicos | POSTE METALICO F15CM33 | 20145743 | FISOLA |  | F15CM/33 | Qualificado |  | FISOLA, LDA | 500644306 | 2024-02-14 04:00
14/SQF/2010 | Postes Metálicos | POSTE METALICO F15CM33 | 20145743 | imedexsa | f15cm/33 | f15cm/33 | Qualificado |  | INDUSTRIAS MECANICAS DE EXTREMADURA SA | A10009819
14/SQF/2010 | Postes Metálicos | POSTE METALICO F15CM33 | 20145743 | irmãos silvas, s.a | f15cm/33 | f15cm/33 | Qualificado |  | METALOGALVA - IRMÃOS SILVAS, S.A. | 500363790 | 2023-12-21 09:05
14/SQF/2010 | Postes Metálicos | POSTE METALICO F165CD15 | 20144571 | isowatt made | f165cd/15 | f165cd/15 | Descontinuado |  | TECNERGA - TÉCNICA DE ELECTRICIDADE, LDA | 501139443 | 2024-01-13 16:19
14/SQF/2010 | Postes Metálicos | POSTE METALICO F165CD15 | 20144571 | FAMMSA | F165CD/15 | FM-P-F165CD/15 | Qualificado à Condição | Condicionado à realização de ensaios de tipo e ensaios de receção. | TECNERGA - TÉCNICA DE ELECTRICIDADE, LDA | 501139443 | 2024-01-13 16:19
14/SQF/2010 | Postes Metálicos | POSTE METALICO F165CD15 | 20144571 | Metalúrgica do Fojo, Lda. | Poste F | F165CD/15/MDF | Qualificado à Condição | Necessidade de ensaios de tipo (Capitulo 8.1 dos DMA-C67-010 e DMA-C67-020) e ensaios de receção (Capitulo 8.2 dos DMA-C67-010 e DMA-C67-020) | METALÚRGICA DO FOJO, LDA | 505266679 | 2024-12-14 09:06
14/SQF/2010 | Postes Metálicos | POSTE METALICO F165CD15 | 20144571 | Mitas Industry Inc. | 165CD15_MITAS | MITAS 088 | Qualificado à Condição | Necessidade de realizar ensaios de tipo (Capítulo 8.1 dos DMA-C67-010 e DMA-C67-020) e ensaios de receção (Capítulo 8.2 dos DMA-C67-010 e DMA-C67-020). | PROFOR - SEGURANÇA, SINALIZAÇÃO E ACESSÓRIOS ELÉCTRICOS, LDA | 500223297 | 2024-12-21 09:04
14/SQF/2010 | Postes Metálicos | POSTE METALICO F165CD15 | 20144571 | ANDEL |  | F165CD/15-AND | Qualificado |  | ISO-SIGMA-ENERGIA E GESTÃO LDA | 502006390 | 2025-04-10 09:11
14/SQF/2010 | Postes Metálicos | POSTE METALICO F165CD15 | 20144571 | E.I.P. - Serviços, S.A. | F165CD15 | F165CD15 | Qualificado |  | E.I.P. - SERVIÇOS, S.A. | 516165437 | 2025-03-18 15:55
14/SQF/2010 | Postes Metálicos | POSTE METALICO F165CD15 | 20144571 | FISOLA |  | F165CD/15 | Qualificado |  | FISOLA, LDA | 500644306 | 2024-02-14 04:00
14/SQF/2010 | Postes Metálicos | POSTE METALICO F165CD15 | 20144571 | imedexsa | f165cd/15 | f165cd/15 | Qualificado |  | INDUSTRIAS MECANICAS DE EXTREMADURA SA | A10009819
14/SQF/2010 | Postes Metálicos | POSTE METALICO F165CD15 | 20144571 | irmãos silvas, s.a | f165cd/15 | f165cd/15 | Qualificado |  | METALOGALVA - IRMÃOS SILVAS, S.A. | 500363790 | 2023-12-21 09:05
14/SQF/2010 | Postes Metálicos | POSTE METALICO F165CD18 | 20144572 | isowatt made | f165cd/18 | f165cd/18 | Descontinuado |  | TECNERGA - TÉCNICA DE ELECTRICIDADE, LDA | 501139443 | 2024-01-13 16:19
14/SQF/2010 | Postes Metálicos | POSTE METALICO F165CD18 | 20144572 | FAMMSA | F165CD/18 | FM-P-F165CD/18 | Qualificado à Condição | Condicionado à realização de ensaios de tipo e ensaios de receção. | TECNERGA - TÉCNICA DE ELECTRICIDADE, LDA | 501139443 | 2024-01-13 16:19
14/SQF/2010 | Postes Metálicos | POSTE METALICO F165CD18 | 20144572 | Metalúrgica do Fojo, Lda. | Poste F | F165CD/18/MDF | Qualificado à Condição | Necessidade de ensaios de tipo (Capitulo 8.1 dos DMA-C67-010 e DMA-C67-020) e ensaios de receção (Capitulo 8.2 dos DMA-C67-010 e DMA-C67-020) | METALÚRGICA DO FOJO, LDA | 505266679 | 2024-12-14 09:06
14/SQF/2010 | Postes Metálicos | POSTE METALICO F165CD18 | 20144572 | Mitas Industry Inc. | 165CD18_MITAS | MITAS 089 | Qualificado à Condição | Necessidade de realizar ensaios de tipo (Capítulo 8.1 dos DMA-C67-010 e DMA-C67-020) e ensaios de receção (Capítulo 8.2 dos DMA-C67-010 e DMA-C67-020). | PROFOR - SEGURANÇA, SINALIZAÇÃO E ACESSÓRIOS ELÉCTRICOS, LDA | 500223297 | 2024-12-21 09:04
14/SQF/2010 | Postes Metálicos | POSTE METALICO F165CD18 | 20144572 | ANDEL |  | F165CD/18-AND | Qualificado |  | ISO-SIGMA-ENERGIA E GESTÃO LDA | 502006390 | 2025-04-10 09:11
14/SQF/2010 | Postes Metálicos | POSTE METALICO F165CD18 | 20144572 | E.I.P. - Serviços, S.A. | F165CD18 | F165CD18 | Qualificado |  | E.I.P. - SERVIÇOS, S.A. | 516165437 | 2025-03-18 15:55
14/SQF/2010 | Postes Metálicos | POSTE METALICO F165CD18 | 20144572 | FISOLA |  | F165CD/18 | Qualificado |  | FISOLA, LDA | 500644306 | 2024-02-14 04:00
14/SQF/2010 | Postes Metálicos | POSTE METALICO F165CD18 | 20144572 | imedexsa | f165cd/18 | f165cd/18 | Qualificado |  | INDUSTRIAS MECANICAS DE EXTREMADURA SA | A10009819
14/SQF/2010 | Postes Metálicos | POSTE METALICO F165CD18 | 20144572 | irmãos silvas, s.a | f165cd/18 | f165cd/18 | Qualificado |  | METALOGALVA - IRMÃOS SILVAS, S.A. | 500363790 | 2023-12-21 09:05
14/SQF/2010 | Postes Metálicos | POSTE METALICO F165CD21 | 20144573 | isowatt made | f165cd/21 | f165cd/21 | Descontinuado |  | TECNERGA - TÉCNICA DE ELECTRICIDADE, LDA | 501139443 | 2024-01-13 16:19
14/SQF/2010 | Postes Metálicos | POSTE METALICO F165CD21 | 20144573 | FAMMSA | F165CD/21 | FM-P-F165CD/21 | Qualificado à Condição | Condicionado à realização de ensaios de tipo e ensaios de receção. | TECNERGA - TÉCNICA DE ELECTRICIDADE, LDA | 501139443 | 2024-01-13 16:19
14/SQF/2010 | Postes Metálicos | POSTE METALICO F165CD21 | 20144573 | Metalúrgica do Fojo, Lda. | Poste F | F165CD/21/MDF | Qualificado à Condição | Necessidade de ensaios de tipo (Capitulo 8.1 dos DMA-C67-010 e DMA-C67-020) e ensaios de receção (Capitulo 8.2 dos DMA-C67-010 e DMA-C67-020) | METALÚRGICA DO FOJO, LDA | 505266679 | 2024-12-14 09:06
14/SQF/2010 | Postes Metálicos | POSTE METALICO F165CD21 | 20144573 | Mitas Industry Inc. | 165CD21_MITAS | MITAS 090 | Qualificado à Condição | Necessidade de realizar ensaios de tipo (Capítulo 8.1 dos DMA-C67-010 e DMA-C67-020) e ensaios de receção (Capítulo 8.2 dos DMA-C67-010 e DMA-C67-020). | PROFOR - SEGURANÇA, SINALIZAÇÃO E ACESSÓRIOS ELÉCTRICOS, LDA | 500223297 | 2024-12-21 09:04
14/SQF/2010 | Postes Metálicos | POSTE METALICO F165CD21 | 20144573 | ANDEL |  | F165CD/21-AND | Qualificado |  | ISO-SIGMA-ENERGIA E GESTÃO LDA | 502006390 | 2025-04-10 09:11
14/SQF/2010 | Postes Metálicos | POSTE METALICO F165CD21 | 20144573 | E.I.P. - Serviços, S.A. | F165CD21 | F165CD21 | Qualificado |  | E.I.P. - SERVIÇOS, S.A. | 516165437 | 2025-03-18 15:55
14/SQF/2010 | Postes Metálicos | POSTE METALICO F165CD21 | 20144573 | FISOLA |  | F165CD/21 | Qualificado |  | FISOLA, LDA | 500644306 | 2024-02-14 04:00
14/SQF/2010 | Postes Metálicos | POSTE METALICO F165CD21 | 20144573 | imedexsa | f165cd/21 | f165cd/21 | Qualificado |  | INDUSTRIAS MECANICAS DE EXTREMADURA SA | A10009819
14/SQF/2010 | Postes Metálicos | POSTE METALICO F165CD21 | 20144573 | irmãos silvas, s.a | f165cd/21 | f165cd/21 | Qualificado |  | METALOGALVA - IRMÃOS SILVAS, S.A. | 500363790 | 2023-12-21 09:05
14/SQF/2010 | Postes Metálicos | POSTE METALICO F165CD24 | 20144574 | isowatt made | f165cd/24 | f165cd/24 | Descontinuado |  | TECNERGA - TÉCNICA DE ELECTRICIDADE, LDA | 501139443 | 2024-01-13 16:19
14/SQF/2010 | Postes Metálicos | POSTE METALICO F165CD24 | 20144574 | FAMMSA | F165CD/24 | FM-P-F165CD/24 | Qualificado à Condição | Condicionado à realização de ensaios de tipo e ensaios de receção. | TECNERGA - TÉCNICA DE ELECTRICIDADE, LDA | 501139443 | 2024-01-13 16:19
14/SQF/2010 | Postes Metálicos | POSTE METALICO F165CD24 | 20144574 | Metalúrgica do Fojo, Lda. | Poste F | F165CD/24/MDF | Qualificado à Condição | Necessidade de ensaios de tipo (Capitulo 8.1 dos DMA-C67-010 e DMA-C67-020) e ensaios de receção (Capitulo 8.2 dos DMA-C67-010 e DMA-C67-020) | METALÚRGICA DO FOJO, LDA | 505266679 | 2024-12-14 09:06
14/SQF/2010 | Postes Metálicos | POSTE METALICO F165CD24 | 20144574 | Mitas Industry Inc. | 165CD24_MITAS | MITAS 091 | Qualificado à Condição | Necessidade de realizar ensaios de tipo (Capítulo 8.1 dos DMA-C67-010 e DMA-C67-020) e ensaios de receção (Capítulo 8.2 dos DMA-C67-010 e DMA-C67-020). | PROFOR - SEGURANÇA, SINALIZAÇÃO E ACESSÓRIOS ELÉCTRICOS, LDA | 500223297 | 2024-12-21 09:04
14/SQF/2010 | Postes Metálicos | POSTE METALICO F165CD24 | 20144574 | ANDEL |  | F165CD/24-AND | Qualificado |  | ISO-SIGMA-ENERGIA E GESTÃO LDA | 502006390 | 2025-04-10 09:11
14/SQF/2010 | Postes Metálicos | POSTE METALICO F165CD24 | 20144574 | E.I.P. - Serviços, S.A. | F165CD24 | F165CD24 | Qualificado |  | E.I.P. - SERVIÇOS, S.A. | 516165437 | 2025-03-18 15:55
14/SQF/2010 | Postes Metálicos | POSTE METALICO F165CD24 | 20144574 | FISOLA |  | F165CD/24 | Qualificado |  | FISOLA, LDA | 500644306 | 2024-02-14 04:00
14/SQF/2010 | Postes Metálicos | POSTE METALICO F165CD24 | 20144574 | imedexsa | f165cd/24 | f165cd/24 | Qualificado |  | INDUSTRIAS MECANICAS DE EXTREMADURA SA | A10009819
14/SQF/2010 | Postes Metálicos | POSTE METALICO F165CD24 | 20144574 | irmãos silvas, s.a | f165cd/24 | f165cd/24 | Qualificado |  | METALOGALVA - IRMÃOS SILVAS, S.A. | 500363790 | 2023-12-21 09:05
14/SQF/2010 | Postes Metálicos | POSTE METALICO F165CD27 | 20144575 | isowatt made | f165cd/27 | f165cd/27 | Descontinuado |  | TECNERGA - TÉCNICA DE ELECTRICIDADE, LDA | 501139443 | 2024-01-13 16:19
14/SQF/2010 | Postes Metálicos | POSTE METALICO F165CD27 | 20144575 | FAMMSA | F165CD/27 | FM-P-F165CD/27 | Qualificado à Condição | Condicionado à realização de ensaios de tipo e ensaios de receção. | TECNERGA - TÉCNICA DE ELECTRICIDADE, LDA | 501139443 | 2024-01-13 16:19
14/SQF/2010 | Postes Metálicos | POSTE METALICO F165CD27 | 20144575 | Metalúrgica do Fojo, Lda. | Poste F | F165CD/27/MDF | Qualificado à Condição | Necessidade de ensaios de tipo (Capitulo 8.1 dos DMA-C67-010 e DMA-C67-020) e ensaios de receção (Capitulo 8.2 dos DMA-C67-010 e DMA-C67-020) | METALÚRGICA DO FOJO, LDA | 505266679 | 2024-12-14 09:06
14/SQF/2010 | Postes Metálicos | POSTE METALICO F165CD27 | 20144575 | Mitas Industry Inc. | 165CD27_MITAS | MITAS 092 | Qualificado à Condição | Necessidade de realizar ensaios de tipo (Capítulo 8.1 dos DMA-C67-010 e DMA-C67-020) e ensaios de receção (Capítulo 8.2 dos DMA-C67-010 e DMA-C67-020). | PROFOR - SEGURANÇA, SINALIZAÇÃO E ACESSÓRIOS ELÉCTRICOS, LDA | 500223297 | 2024-12-21 09:04
14/SQF/2010 | Postes Metálicos | POSTE METALICO F165CD27 | 20144575 | ANDEL |  | F165CD/27-AND | Qualificado |  | ISO-SIGMA-ENERGIA E GESTÃO LDA | 502006390 | 2025-04-10 09:11
14/SQF/2010 | Postes Metálicos | POSTE METALICO F165CD27 | 20144575 | E.I.P. - Serviços, S.A. | F165CD27 | F165CD27 | Qualificado |  | E.I.P. - SERVIÇOS, S.A. | 516165437 | 2025-03-18 15:55
14/SQF/2010 | Postes Metálicos | POSTE METALICO F165CD27 | 20144575 | FISOLA |  | F165CD/27 | Qualificado |  | FISOLA, LDA | 500644306 | 2024-02-14 04:00
14/SQF/2010 | Postes Metálicos | POSTE METALICO F165CD27 | 20144575 | imedexsa | f165cd/27 | f165cd/27 | Qualificado |  | INDUSTRIAS MECANICAS DE EXTREMADURA SA | A10009819
14/SQF/2010 | Postes Metálicos | POSTE METALICO F165CD27 | 20144575 | irmãos silvas, s.a | f165cd/27 | f165cd/27 | Qualificado |  | METALOGALVA - IRMÃOS SILVAS, S.A. | 500363790 | 2023-12-21 09:05
14/SQF/2010 | Postes Metálicos | POSTE METALICO F165CD30 | 20144576 | isowatt made | f165cd/30 | f165cd/30 | Descontinuado |  | TECNERGA - TÉCNICA DE ELECTRICIDADE, LDA | 501139443 | 2024-01-13 16:19
14/SQF/2010 | Postes Metálicos | POSTE METALICO F165CD30 | 20144576 | FAMMSA | F165CD/30 | FM-P-F165CD/30 | Qualificado à Condição | Condicionado à realização de ensaios de tipo e ensaios de receção. | TECNERGA - TÉCNICA DE ELECTRICIDADE, LDA | 501139443 | 2024-01-13 16:19
14/SQF/2010 | Postes Metálicos | POSTE METALICO F165CD30 | 20144576 | Metalúrgica do Fojo, Lda. | Poste F | F165CD/30/MDF | Qualificado à Condição | Necessidade de ensaios de tipo (Capitulo 8.1 dos DMA-C67-010 e DMA-C67-020) e ensaios de receção (Capitulo 8.2 dos DMA-C67-010 e DMA-C67-020) | METALÚRGICA DO FOJO, LDA | 505266679 | 2024-12-14 09:06
14/SQF/2010 | Postes Metálicos | POSTE METALICO F165CD30 | 20144576 | Mitas Industry Inc. | 165CD30_MITAS | MITAS 093 | Qualificado à Condição | Necessidade de realizar ensaios de tipo (Capítulo 8.1 dos DMA-C67-010 e DMA-C67-020) e ensaios de receção (Capítulo 8.2 dos DMA-C67-010 e DMA-C67-020). | PROFOR - SEGURANÇA, SINALIZAÇÃO E ACESSÓRIOS ELÉCTRICOS, LDA | 500223297 | 2024-12-21 09:04
14/SQF/2010 | Postes Metálicos | POSTE METALICO F165CD30 | 20144576 | ANDEL |  | F165CD/30-AND | Qualificado |  | ISO-SIGMA-ENERGIA E GESTÃO LDA | 502006390 | 2025-04-10 09:11
14/SQF/2010 | Postes Metálicos | POSTE METALICO F165CD30 | 20144576 | E.I.P. - Serviços, S.A. | F165CD30 | F165CD30 | Qualificado |  | E.I.P. - SERVIÇOS, S.A. | 516165437 | 2025-03-18 15:55
14/SQF/2010 | Postes Metálicos | POSTE METALICO F165CD30 | 20144576 | FISOLA |  | F165CD/30 | Qualificado |  | FISOLA, LDA | 500644306 | 2024-02-14 04:00
14/SQF/2010 | Postes Metálicos | POSTE METALICO F165CD30 | 20144576 | imedexsa | f165cd/30 | f165cd/30 | Qualificado |  | INDUSTRIAS MECANICAS DE EXTREMADURA SA | A10009819
14/SQF/2010 | Postes Metálicos | POSTE METALICO F165CD30 | 20144576 | irmãos silvas, s.a | f165cd/30 | f165cd/30 | Qualificado |  | METALOGALVA - IRMÃOS SILVAS, S.A. | 500363790 | 2023-12-21 09:05
14/SQF/2010 | Postes Metálicos | POSTE METALICO F165CD33 | 20144577 | isowatt made | f165cd/33 | f165cd/33 | Descontinuado |  | TECNERGA - TÉCNICA DE ELECTRICIDADE, LDA | 501139443 | 2024-01-13 16:19
14/SQF/2010 | Postes Metálicos | POSTE METALICO F165CD33 | 20144577 | FAMMSA | F165CD/33 | FM-P-F165CD/33 | Qualificado à Condição | Condicionado à realização de ensaios de tipo e ensaios de receção. | TECNERGA - TÉCNICA DE ELECTRICIDADE, LDA | 501139443 | 2024-01-13 16:19
14/SQF/2010 | Postes Metálicos | POSTE METALICO F165CD33 | 20144577 | Metalúrgica do Fojo, Lda. | Poste F | F165CD/33/MDF | Qualificado à Condição | Necessidade de ensaios de tipo (Capitulo 8.1 dos DMA-C67-010 e DMA-C67-020) e ensaios de receção (Capitulo 8.2 dos DMA-C67-010 e DMA-C67-020) | METALÚRGICA DO FOJO, LDA | 505266679 | 2024-12-14 09:06
14/SQF/2010 | Postes Metálicos | POSTE METALICO F165CD33 | 20144577 | Mitas Industry Inc. | 165CD33_MITAS | MITAS 094 | Qualificado à Condição | Necessidade de realizar ensaios de tipo (Capítulo 8.1 dos DMA-C67-010 e DMA-C67-020) e ensaios de receção (Capítulo 8.2 dos DMA-C67-010 e DMA-C67-020). | PROFOR - SEGURANÇA, SINALIZAÇÃO E ACESSÓRIOS ELÉCTRICOS, LDA | 500223297 | 2024-12-21 09:04
14/SQF/2010 | Postes Metálicos | POSTE METALICO F165CD33 | 20144577 | ANDEL |  | F165CD/33-AND | Qualificado |  | ISO-SIGMA-ENERGIA E GESTÃO LDA | 502006390 | 2025-04-10 09:11
14/SQF/2010 | Postes Metálicos | POSTE METALICO F165CD33 | 20144577 | E.I.P. - Serviços, S.A. | F165CD33 | F165CD33 | Qualificado |  | E.I.P. - SERVIÇOS, S.A. | 516165437 | 2025-03-18 15:55
14/SQF/2010 | Postes Metálicos | POSTE METALICO F165CD33 | 20144577 | FISOLA |  | F165CD/33 | Qualificado |  | FISOLA, LDA | 500644306 | 2024-02-14 04:00
14/SQF/2010 | Postes Metálicos | POSTE METALICO F165CD33 | 20144577 | imedexsa | f165cd/33 | f165cd/33 | Qualificado |  | INDUSTRIAS MECANICAS DE EXTREMADURA SA | A10009819
14/SQF/2010 | Postes Metálicos | POSTE METALICO F165CD33 | 20144577 | irmãos silvas, s.a | f165cd/33 | f165cd/33 | Qualificado |  | METALOGALVA - IRMÃOS SILVAS, S.A. | 500363790 | 2023-12-21 09:05
14/SQF/2010 | Postes Metálicos | POSTE METALICO F20CA24 | 20144580 | isowatt made | f20ca/24 | f20ca/24 | Descontinuado |  | TECNERGA - TÉCNICA DE ELECTRICIDADE, LDA | 501139443 | 2024-01-13 16:19
14/SQF/2010 | Postes Metálicos | POSTE METALICO F20CA24 | 20144580 | FAMMSA | F20CA/24 | FM-P-F20CA/24 | Qualificado à Condição | Condicionado à realização de ensaios de tipo e ensaios de receção. | TECNERGA - TÉCNICA DE ELECTRICIDADE, LDA | 501139443 | 2024-01-13 16:19
14/SQF/2010 | Postes Metálicos | POSTE METALICO F20CA24 | 20144580 | Metalúrgica do Fojo, Lda. | Poste F | F20CA/24/MDF | Qualificado à Condição | Necessidade de ensaios de tipo (Capitulo 8.1 dos DMA-C67-010 e DMA-C67-020) e ensaios de receção (Capitulo 8.2 dos DMA-C67-010 e DMA-C67-020) | METALÚRGICA DO FOJO, LDA | 505266679 | 2024-12-14 09:06
14/SQF/2010 | Postes Metálicos | POSTE METALICO F20CA24 | 20144580 | Mitas Industry Inc. | F20CA24_MITAS | MITAS 041 | Qualificado à Condição | Necessidade de realizar ensaios de tipo (Capítulo 8.1 dos DMA-C67-010 e DMA-C67-020) e ensaios de receção (Capítulo 8.2 dos DMA-C67-010 e DMA-C67-020). | PROFOR - SEGURANÇA, SINALIZAÇÃO E ACESSÓRIOS ELÉCTRICOS, LDA | 500223297 | 2024-12-21 09:04
14/SQF/2010 | Postes Metálicos | POSTE METALICO F20CA24 | 20144580 | ANDEL |  | F20CA/24 | Qualificado |  | ISO-SIGMA-ENERGIA E GESTÃO LDA | 502006390 | 2025-04-10 09:11
14/SQF/2010 | Postes Metálicos | POSTE METALICO F20CA24 | 20144580 | E.I.P. - Serviços, S.A. | F20CA24 | F20CA24 | Qualificado |  | E.I.P. - SERVIÇOS, S.A. | 516165437 | 2025-03-18 15:55
14/SQF/2010 | Postes Metálicos | POSTE METALICO F20CA24 | 20144580 | FISOLA |  | F20CA/24 | Qualificado |  | FISOLA, LDA | 500644306 | 2024-02-14 04:00
14/SQF/2010 | Postes Metálicos | POSTE METALICO F20CA24 | 20144580 | imedexsa | f20ca/24 | f20ca/24 | Qualificado |  | INDUSTRIAS MECANICAS DE EXTREMADURA SA | A10009819
14/SQF/2010 | Postes Metálicos | POSTE METALICO F20CA24 | 20144580 | irmãos silvas, s.a | f20ca/24 | f20ca/24 | Qualificado |  | METALOGALVA - IRMÃOS SILVAS, S.A. | 500363790 | 2023-12-21 09:05
14/SQF/2010 | Postes Metálicos | POSTE METALICO F20CA27 | 20144581 | isowatt made | f20ca/27 | f20ca/27 | Descontinuado |  | TECNERGA - TÉCNICA DE ELECTRICIDADE, LDA | 501139443 | 2024-01-13 16:19
14/SQF/2010 | Postes Metálicos | POSTE METALICO F20CA27 | 20144581 | FAMMSA | F20CA/27 | FM-P-F20CA/27 | Qualificado à Condição | Condicionado à realização de ensaios de tipo e ensaios de receção. | TECNERGA - TÉCNICA DE ELECTRICIDADE, LDA | 501139443 | 2024-01-13 16:19
14/SQF/2010 | Postes Metálicos | POSTE METALICO F20CA27 | 20144581 | Metalúrgica do Fojo, Lda. | Poste F | F20CA/27/MDF | Qualificado à Condição | Necessidade de ensaios de tipo (Capitulo 8.1 dos DMA-C67-010 e DMA-C67-020) e ensaios de receção (Capitulo 8.2 dos DMA-C67-010 e DMA-C67-020) | METALÚRGICA DO FOJO, LDA | 505266679 | 2024-12-14 09:06
14/SQF/2010 | Postes Metálicos | POSTE METALICO F20CA27 | 20144581 | Mitas Industry Inc. | F20CA27_MITAS | MITAS 042 | Qualificado à Condição | Necessidade de realizar ensaios de tipo (Capítulo 8.1 dos DMA-C67-010 e DMA-C67-020) e ensaios de receção (Capítulo 8.2 dos DMA-C67-010 e DMA-C67-020). | PROFOR - SEGURANÇA, SINALIZAÇÃO E ACESSÓRIOS ELÉCTRICOS, LDA | 500223297 | 2024-12-21 09:04
14/SQF/2010 | Postes Metálicos | POSTE METALICO F20CA27 | 20144581 | ANDEL |  | F20CA/27 | Qualificado |  | ISO-SIGMA-ENERGIA E GESTÃO LDA | 502006390 | 2025-04-10 09:11
14/SQF/2010 | Postes Metálicos | POSTE METALICO F20CA27 | 20144581 | E.I.P. - Serviços, S.A. | F20CA27 | F20CA27 | Qualificado |  | E.I.P. - SERVIÇOS, S.A. | 516165437 | 2025-03-18 15:55
14/SQF/2010 | Postes Metálicos | POSTE METALICO F20CA27 | 20144581 | FISOLA |  | F20CA/27 | Qualificado |  | FISOLA, LDA | 500644306 | 2024-02-14 04:00
14/SQF/2010 | Postes Metálicos | POSTE METALICO F20CA27 | 20144581 | imedexsa | f20ca/27 | f20ca/27 | Qualificado |  | INDUSTRIAS MECANICAS DE EXTREMADURA SA | A10009819
14/SQF/2010 | Postes Metálicos | POSTE METALICO F20CA27 | 20144581 | irmãos silvas, s.a | f20ca/27 | f20ca/27 | Qualificado |  | METALOGALVA - IRMÃOS SILVAS, S.A. | 500363790 | 2023-12-21 09:05
14/SQF/2010 | Postes Metálicos | POSTE METALICO F20CA30 | 20144582 | isowatt made | f20ca/30 | f20ca/30 | Descontinuado |  | TECNERGA - TÉCNICA DE ELECTRICIDADE, LDA | 501139443 | 2024-01-13 16:19
14/SQF/2010 | Postes Metálicos | POSTE METALICO F20CA30 | 20144582 | FAMMSA | F20CA/30 | FM-P-F20CA/30 | Qualificado à Condição | Condicionado à realização de ensaios de tipo e ensaios de receção. | TECNERGA - TÉCNICA DE ELECTRICIDADE, LDA | 501139443 | 2024-01-13 16:19
14/SQF/2010 | Postes Metálicos | POSTE METALICO F20CA30 | 20144582 | Metalúrgica do Fojo, Lda. | Poste F | F20CA/30/MDF | Qualificado à Condição | Necessidade de ensaios de tipo (Capitulo 8.1 dos DMA-C67-010 e DMA-C67-020) e ensaios de receção (Capitulo 8.2 dos DMA-C67-010 e DMA-C67-020) | METALÚRGICA DO FOJO, LDA | 505266679 | 2024-12-14 09:06
14/SQF/2010 | Postes Metálicos | POSTE METALICO F20CA30 | 20144582 | Mitas Industry Inc. | F20CA30_MITAS | MITAS 043 | Qualificado à Condição | Necessidade de realizar ensaios de tipo (Capítulo 8.1 dos DMA-C67-010 e DMA-C67-020) e ensaios de receção (Capítulo 8.2 dos DMA-C67-010 e DMA-C67-020). | PROFOR - SEGURANÇA, SINALIZAÇÃO E ACESSÓRIOS ELÉCTRICOS, LDA | 500223297 | 2024-12-21 09:04
14/SQF/2010 | Postes Metálicos | POSTE METALICO F20CA30 | 20144582 | ANDEL |  | F20CA/30-AND | Qualificado |  | ISO-SIGMA-ENERGIA E GESTÃO LDA | 502006390 | 2025-04-10 09:11
14/SQF/2010 | Postes Metálicos | POSTE METALICO F20CA30 | 20144582 | E.I.P. - Serviços, S.A. | F20CA30 | F20CA30 | Qualificado |  | E.I.P. - SERVIÇOS, S.A. | 516165437 | 2025-03-18 15:55
14/SQF/2010 | Postes Metálicos | POSTE METALICO F20CA30 | 20144582 | FISOLA |  | F20CA/30 | Qualificado |  | FISOLA, LDA | 500644306 | 2024-02-14 04:00
14/SQF/2010 | Postes Metálicos | POSTE METALICO F20CA30 | 20144582 | imedexsa | f20ca/30 | f20ca/30 | Qualificado |  | INDUSTRIAS MECANICAS DE EXTREMADURA SA | A10009819
14/SQF/2010 | Postes Metálicos | POSTE METALICO F20CA30 | 20144582 | irmãos silvas, s.a | f20ca/30 | f20ca/30 | Qualificado |  | METALOGALVA - IRMÃOS SILVAS, S.A. | 500363790 | 2023-12-21 09:05
14/SQF/2010 | Postes Metálicos | POSTE METALICO F20CA33 | 20144583 | isowatt made | f20ca/33 | f20ca/33 | Descontinuado |  | TECNERGA - TÉCNICA DE ELECTRICIDADE, LDA | 501139443 | 2024-01-13 16:19
14/SQF/2010 | Postes Metálicos | POSTE METALICO F20CA33 | 20144583 | FAMMSA | F20CA/33 | FM-P-F20CA/33 | Qualificado à Condição | Condicionado à realização de ensaios de tipo e ensaios de receção. | TECNERGA - TÉCNICA DE ELECTRICIDADE, LDA | 501139443 | 2024-01-13 16:19
14/SQF/2010 | Postes Metálicos | POSTE METALICO F20CA33 | 20144583 | Metalúrgica do Fojo, Lda. | Poste F | F20CA/33/MDF | Qualificado à Condição | Necessidade de ensaios de tipo (Capitulo 8.1 dos DMA-C67-010 e DMA-C67-020) e ensaios de receção (Capitulo 8.2 dos DMA-C67-010 e DMA-C67-020) | METALÚRGICA DO FOJO, LDA | 505266679 | 2024-12-14 09:06
14/SQF/2010 | Postes Metálicos | POSTE METALICO F20CA33 | 20144583 | Mitas Industry Inc. | F20CA33_MITAS | MITAS 044 | Qualificado à Condição | Necessidade de realizar ensaios de tipo (Capítulo 8.1 dos DMA-C67-010 e DMA-C67-020) e ensaios de receção (Capítulo 8.2 dos DMA-C67-010 e DMA-C67-020). | PROFOR - SEGURANÇA, SINALIZAÇÃO E ACESSÓRIOS ELÉCTRICOS, LDA | 500223297 | 2024-12-21 09:04
14/SQF/2010 | Postes Metálicos | POSTE METALICO F20CA33 | 20144583 | ANDEL |  | F20CA/33-AND | Qualificado |  | ISO-SIGMA-ENERGIA E GESTÃO LDA | 502006390 | 2025-04-10 09:11
14/SQF/2010 | Postes Metálicos | POSTE METALICO F20CA33 | 20144583 | E.I.P. - Serviços, S.A. | F20CA33 | F20CA33 | Qualificado |  | E.I.P. - SERVIÇOS, S.A. | 516165437 | 2025-03-18 15:55
14/SQF/2010 | Postes Metálicos | POSTE METALICO F20CA33 | 20144583 | FISOLA |  | F20CA/33 | Qualificado |  | FISOLA, LDA | 500644306 | 2024-02-14 04:00
14/SQF/2010 | Postes Metálicos | POSTE METALICO F20CA33 | 20144583 | imedexsa | f20ca/33 | f20ca/33 | Qualificado |  | INDUSTRIAS MECANICAS DE EXTREMADURA SA | A10009819
14/SQF/2010 | Postes Metálicos | POSTE METALICO F20CA33 | 20144583 | irmãos silvas, s.a | f20ca/33 | f20ca/33 | Qualificado |  | METALOGALVA - IRMÃOS SILVAS, S.A. | 500363790 | 2023-12-21 09:05
14/SQF/2010 | Postes Metálicos | POSTE METALICO F20CD21 | 20147483 | E.I.P. - Serviços, S.A. | F20CD21 | F20CD21 | Qualificado à Condição | Condicionado à realização de ensaios de receção. | E.I.P. - SERVIÇOS, S.A. | 516165437 | 2025-03-18 15:55
14/SQF/2010 | Postes Metálicos | POSTE METALICO F20CD21 | 20147483 | FAMMSA | F20CD21 | FM-P-F20CD21 | Qualificado à Condição | Condicionado à realização de ensaios de tipo e ensaios de receção. | TECNERGA - TÉCNICA DE ELECTRICIDADE, LDA | 501139443 | 2024-01-13 16:19
14/SQF/2010 | Postes Metálicos | POSTE METALICO F20CD21 | 20147483 | FISOLA | F20CD/21 | F20CD/21 | Qualificado à Condição | Condicionado à realização de ensaios de receção. | FISOLA, LDA | 500644306 | 2024-02-14 04:00
14/SQF/2010 | Postes Metálicos | POSTE METALICO F20CD21 | 20147483 | irmãos silvas, s.a | F20CD21 | F20CD21 | Qualificado à Condição | Condicionado à realização de ensaios de receção. | METALOGALVA - IRMÃOS SILVAS, S.A. | 500363790 | 2023-12-21 09:05
14/SQF/2010 | Postes Metálicos | POSTE METALICO F20CD21 | 20147483 | Metalúrgica do Fojo, Lda. | Poste F | F20CD/21/MD | Qualificado à Condição | Necessidade de ensaios de tipo (Capitulo 8.1 dos DMA-C67-010 e DMA-C67-020) e ensaios de receção (Capitulo 8.2 dos DMA-C67-010 e DMA-C67-020) | METALÚRGICA DO FOJO, LDA | 505266679 | 2024-12-14 09:06
14/SQF/2010 | Postes Metálicos | POSTE METALICO F20CD21 | 20147483 | Mitas Industry Inc. | F20CD21_MITAS | MITAS 106 | Qualificado à Condição | Necessidade de realizar ensaios de tipo (Capítulo 8.1 dos DMA-C67-010 e DMA-C67-020) e ensaios de receção (Capítulo 8.2 dos DMA-C67-010 e DMA-C67-020). | PROFOR - SEGURANÇA, SINALIZAÇÃO E ACESSÓRIOS ELÉCTRICOS, LDA | 500223297 | 2024-12-21 09:04
14/SQF/2010 | Postes Metálicos | POSTE METALICO F20CD24 | 20144584 | isowatt made | f20cd/24 | f20cd/24 | Descontinuado |  | TECNERGA - TÉCNICA DE ELECTRICIDADE, LDA | 501139443 | 2024-01-13 16:19
14/SQF/2010 | Postes Metálicos | POSTE METALICO F20CD24 | 20144584 | FAMMSA | F20CD/24 | FM-P-F20CD/24 | Qualificado à Condição | Condicionado à realização de ensaios de tipo e ensaios de receção. | TECNERGA - TÉCNICA DE ELECTRICIDADE, LDA | 501139443 | 2024-01-13 16:19
14/SQF/2010 | Postes Metálicos | POSTE METALICO F20CD24 | 20144584 | Metalúrgica do Fojo, Lda. | Poste F | F20CD/24/MDF | Qualificado à Condição | Necessidade de ensaios de tipo (Capitulo 8.1 dos DMA-C67-010 e DMA-C67-020) e ensaios de receção (Capitulo 8.2 dos DMA-C67-010 e DMA-C67-020) | METALÚRGICA DO FOJO, LDA | 505266679 | 2024-12-14 09:06
14/SQF/2010 | Postes Metálicos | POSTE METALICO F20CD24 | 20144584 | Mitas Industry Inc. | F20CD24_MITAS | MITAS 066 | Qualificado à Condição | Necessidade de realizar ensaios de tipo (Capítulo 8.1 dos DMA-C67-010 e DMA-C67-020) e ensaios de receção (Capítulo 8.2 dos DMA-C67-010 e DMA-C67-020). | PROFOR - SEGURANÇA, SINALIZAÇÃO E ACESSÓRIOS ELÉCTRICOS, LDA | 500223297 | 2024-12-21 09:04
14/SQF/2010 | Postes Metálicos | POSTE METALICO F20CD24 | 20144584 | ANDEL |  | F20CD/24-AND | Qualificado |  | ISO-SIGMA-ENERGIA E GESTÃO LDA | 502006390 | 2025-04-10 09:11
14/SQF/2010 | Postes Metálicos | POSTE METALICO F20CD24 | 20144584 | E.I.P. - Serviços, S.A. | F20CD24 | F20CD24 | Qualificado |  | E.I.P. - SERVIÇOS, S.A. | 516165437 | 2025-03-18 15:55
14/SQF/2010 | Postes Metálicos | POSTE METALICO F20CD24 | 20144584 | FISOLA |  | F20CD/24 | Qualificado |  | FISOLA, LDA | 500644306 | 2024-02-14 04:00
14/SQF/2010 | Postes Metálicos | POSTE METALICO F20CD24 | 20144584 | imedexsa | f20cd/24 | f20cd/24 | Qualificado |  | INDUSTRIAS MECANICAS DE EXTREMADURA SA | A10009819
14/SQF/2010 | Postes Metálicos | POSTE METALICO F20CD24 | 20144584 | irmãos silvas, s.a | f20cd/24 | f20cd/24 | Qualificado |  | METALOGALVA - IRMÃOS SILVAS, S.A. | 500363790 | 2023-12-21 09:05
14/SQF/2010 | Postes Metálicos | POSTE METALICO F20CD27 | 20144585 | isowatt made | f20cd/27 | f20cd/27 | Descontinuado |  | TECNERGA - TÉCNICA DE ELECTRICIDADE, LDA | 501139443 | 2024-01-13 16:19
14/SQF/2010 | Postes Metálicos | POSTE METALICO F20CD27 | 20144585 | FAMMSA | F20CD/27 | FM-P-F20CD/27 | Qualificado à Condição | Condicionado à realização de ensaios de tipo e ensaios de receção. | TECNERGA - TÉCNICA DE ELECTRICIDADE, LDA | 501139443 | 2024-01-13 16:19
14/SQF/2010 | Postes Metálicos | POSTE METALICO F20CD27 | 20144585 | Metalúrgica do Fojo, Lda. | Poste F | F20CD/27/MDF | Qualificado à Condição | Necessidade de ensaios de tipo (Capitulo 8.1 dos DMA-C67-010 e DMA-C67-020) e ensaios de receção (Capitulo 8.2 dos DMA-C67-010 e DMA-C67-020) | METALÚRGICA DO FOJO, LDA | 505266679 | 2024-12-14 09:06
14/SQF/2010 | Postes Metálicos | POSTE METALICO F20CD27 | 20144585 | Mitas Industry Inc. | F20CD27_MITAS | MITAS 067 | Qualificado à Condição | Necessidade de realizar ensaios de tipo (Capítulo 8.1 dos DMA-C67-010 e DMA-C67-020) e ensaios de receção (Capítulo 8.2 dos DMA-C67-010 e DMA-C67-020). | PROFOR - SEGURANÇA, SINALIZAÇÃO E ACESSÓRIOS ELÉCTRICOS, LDA | 500223297 | 2024-12-21 09:04
14/SQF/2010 | Postes Metálicos | POSTE METALICO F20CD27 | 20144585 | ANDEL |  | F20CD/27-AND | Qualificado |  | ISO-SIGMA-ENERGIA E GESTÃO LDA | 502006390 | 2025-04-10 09:11
14/SQF/2010 | Postes Metálicos | POSTE METALICO F20CD27 | 20144585 | E.I.P. - Serviços, S.A. | F20CD27 | F20CD27 | Qualificado |  | E.I.P. - SERVIÇOS, S.A. | 516165437 | 2025-03-18 15:55
14/SQF/2010 | Postes Metálicos | POSTE METALICO F20CD27 | 20144585 | FISOLA |  | F20CD/27 | Qualificado |  | FISOLA, LDA | 500644306 | 2024-02-14 04:00
14/SQF/2010 | Postes Metálicos | POSTE METALICO F20CD27 | 20144585 | imedexsa | f20cd/27 | f20cd/27 | Qualificado |  | INDUSTRIAS MECANICAS DE EXTREMADURA SA | A10009819
14/SQF/2010 | Postes Metálicos | POSTE METALICO F20CD27 | 20144585 | irmãos silvas, s.a | f20cd/27 | f20cd/27 | Qualificado |  | METALOGALVA - IRMÃOS SILVAS, S.A. | 500363790 | 2023-12-21 09:05
14/SQF/2010 | Postes Metálicos | POSTE METALICO F20CD30 | 20144586 | isowatt made | f20cd/30 | f20cd/30 | Descontinuado |  | TECNERGA - TÉCNICA DE ELECTRICIDADE, LDA | 501139443 | 2024-01-13 16:19
14/SQF/2010 | Postes Metálicos | POSTE METALICO F20CD30 | 20144586 | FAMMSA | F20CD/30 | FM-P-F20CD/30 | Qualificado à Condição | Condicionado à realização de ensaios de tipo e ensaios de receção. | TECNERGA - TÉCNICA DE ELECTRICIDADE, LDA | 501139443 | 2024-01-13 16:19
14/SQF/2010 | Postes Metálicos | POSTE METALICO F20CD30 | 20144586 | Metalúrgica do Fojo, Lda. | Poste F | F20CD/30/MDF | Qualificado à Condição | Necessidade de ensaios de tipo (Capitulo 8.1 dos DMA-C67-010 e DMA-C67-020) e ensaios de receção (Capitulo 8.2 dos DMA-C67-010 e DMA-C67-020) | METALÚRGICA DO FOJO, LDA | 505266679 | 2024-12-14 09:06
14/SQF/2010 | Postes Metálicos | POSTE METALICO F20CD30 | 20144586 | Mitas Industry Inc. | F20CD30_MITAS | MITAS 068 | Qualificado à Condição | Necessidade de realizar ensaios de tipo (Capítulo 8.1 dos DMA-C67-010 e DMA-C67-020) e ensaios de receção (Capítulo 8.2 dos DMA-C67-010 e DMA-C67-020). | PROFOR - SEGURANÇA, SINALIZAÇÃO E ACESSÓRIOS ELÉCTRICOS, LDA | 500223297 | 2024-12-21 09:04
14/SQF/2010 | Postes Metálicos | POSTE METALICO F20CD30 | 20144586 | ANDEL |  | F20CD/30-AND | Qualificado |  | ISO-SIGMA-ENERGIA E GESTÃO LDA | 502006390 | 2025-04-10 09:11
14/SQF/2010 | Postes Metálicos | POSTE METALICO F20CD30 | 20144586 | E.I.P. - Serviços, S.A. | F20CD30 | F20CD30 | Qualificado |  | E.I.P. - SERVIÇOS, S.A. | 516165437 | 2025-03-18 15:55
14/SQF/2010 | Postes Metálicos | POSTE METALICO F20CD30 | 20144586 | FISOLA |  | F20CD/30 | Qualificado |  | FISOLA, LDA | 500644306 | 2024-02-14 04:00
14/SQF/2010 | Postes Metálicos | POSTE METALICO F20CD30 | 20144586 | imedexsa | f20cd/30 | f20cd/30 | Qualificado |  | INDUSTRIAS MECANICAS DE EXTREMADURA SA | A10009819
14/SQF/2010 | Postes Metálicos | POSTE METALICO F20CD30 | 20144586 | irmãos silvas, s.a | f20cd/30 | f20cd/30 | Qualificado |  | METALOGALVA - IRMÃOS SILVAS, S.A. | 500363790 | 2023-12-21 09:05
14/SQF/2010 | Postes Metálicos | POSTE METALICO F20CD33 | 20144587 | isowatt made | f20cd/33 | f20cd/33 | Descontinuado |  | TECNERGA - TÉCNICA DE ELECTRICIDADE, LDA | 501139443 | 2024-01-13 16:19
14/SQF/2010 | Postes Metálicos | POSTE METALICO F20CD33 | 20144587 | FAMMSA | F20CD/33 | FM-P-F20CD/33 | Qualificado à Condição | Condicionado à realização de ensaios de tipo e ensaios de receção. | TECNERGA - TÉCNICA DE ELECTRICIDADE, LDA | 501139443 | 2024-01-13 16:19
14/SQF/2010 | Postes Metálicos | POSTE METALICO F20CD33 | 20144587 | Metalúrgica do Fojo, Lda. | Poste F | F20CD/33/MDF | Qualificado à Condição | Necessidade de ensaios de tipo (Capitulo 8.1 dos DMA-C67-010 e DMA-C67-020) e ensaios de receção (Capitulo 8.2 dos DMA-C67-010 e DMA-C67-020) | METALÚRGICA DO FOJO, LDA | 505266679 | 2024-12-14 09:06
14/SQF/2010 | Postes Metálicos | POSTE METALICO F20CD33 | 20144587 | Mitas Industry Inc. | F20CD33_MITAS | MITAS 069 | Qualificado à Condição | Necessidade de realizar ensaios de tipo (Capítulo 8.1 dos DMA-C67-010 e DMA-C67-020) e ensaios de receção (Capítulo 8.2 dos DMA-C67-010 e DMA-C67-020). | PROFOR - SEGURANÇA, SINALIZAÇÃO E ACESSÓRIOS ELÉCTRICOS, LDA | 500223297 | 2024-12-21 09:04
14/SQF/2010 | Postes Metálicos | POSTE METALICO F20CD33 | 20144587 | ANDEL |  | F20CD/33-AND | Qualificado |  | ISO-SIGMA-ENERGIA E GESTÃO LDA | 502006390 | 2025-04-10 09:11
14/SQF/2010 | Postes Metálicos | POSTE METALICO F20CD33 | 20144587 | E.I.P. - Serviços, S.A. | F20CD33 | F20CD33 | Qualificado |  | E.I.P. - SERVIÇOS, S.A. | 516165437 | 2025-03-18 15:55
14/SQF/2010 | Postes Metálicos | POSTE METALICO F20CD33 | 20144587 | FISOLA |  | F20CD/33 | Qualificado |  | FISOLA, LDA | 500644306 | 2024-02-14 04:00
14/SQF/2010 | Postes Metálicos | POSTE METALICO F20CD33 | 20144587 | imedexsa | f20cd/33 | f20cd/33 | Qualificado |  | INDUSTRIAS MECANICAS DE EXTREMADURA SA | A10009819
14/SQF/2010 | Postes Metálicos | POSTE METALICO F20CD33 | 20144587 | irmãos silvas, s.a | f20cd/33 | f20cd/33 | Qualificado |  | METALOGALVA - IRMÃOS SILVAS, S.A. | 500363790 | 2023-12-21 09:05
14/SQF/2010 | Postes Metálicos | POSTE METALICO F20MD24 | 20145886 | isowatt made | f20md/24 | f20md/24 | Descontinuado |  | TECNERGA - TÉCNICA DE ELECTRICIDADE, LDA | 501139443 | 2024-01-13 16:19
14/SQF/2010 | Postes Metálicos | POSTE METALICO F20MD24 | 20145886 | FAMMSA | F20MD/24 | FM-P-F20MD/24 | Qualificado à Condição | Condicionado à realização de ensaios de tipo e ensaios de receção. | TECNERGA - TÉCNICA DE ELECTRICIDADE, LDA | 501139443 | 2024-01-13 16:19
14/SQF/2010 | Postes Metálicos | POSTE METALICO F20MD24 | 20145886 | Metalúrgica do Fojo, Lda. | Poste F | F20MD/24/MDF | Qualificado à Condição | Necessidade de ensaios de tipo (Capitulo 8.1 dos DMA-C67-010 e DMA-C67-020) e ensaios de receção (Capitulo 8.2 dos DMA-C67-010 e DMA-C67-020) | METALÚRGICA DO FOJO, LDA | 505266679 | 2024-12-14 09:06
14/SQF/2010 | Postes Metálicos | POSTE METALICO F20MD24 | 20145886 | Mitas Industry Inc. | F20MD24_MITAS | MITAS 016 | Qualificado à Condição | Necessidade de realizar ensaios de tipo (Capítulo 8.1 dos DMA-C67-010 e DMA-C67-020) e ensaios de receção (Capítulo 8.2 dos DMA-C67-010 e DMA-C67-020). | PROFOR - SEGURANÇA, SINALIZAÇÃO E ACESSÓRIOS ELÉCTRICOS, LDA | 500223297 | 2024-12-21 09:04
14/SQF/2010 | Postes Metálicos | POSTE METALICO F20MD24 | 20145886 | ANDEL |  | F20MD/24-AND | Qualificado |  | ISO-SIGMA-ENERGIA E GESTÃO LDA | 502006390 | 2025-04-10 09:11
14/SQF/2010 | Postes Metálicos | POSTE METALICO F20MD24 | 20145886 | E.I.P. - Serviços, S.A. | F20MD24 | F20MD24 | Qualificado |  | E.I.P. - SERVIÇOS, S.A. | 516165437 | 2025-03-18 15:55
14/SQF/2010 | Postes Metálicos | POSTE METALICO F20MD24 | 20145886 | FISOLA |  | F20MD/24 | Qualificado |  | FISOLA, LDA | 500644306 | 2024-02-14 04:00
14/SQF/2010 | Postes Metálicos | POSTE METALICO F20MD24 | 20145886 | imedexsa | f20md/24 | f20md/24 | Qualificado |  | INDUSTRIAS MECANICAS DE EXTREMADURA SA | A10009819
14/SQF/2010 | Postes Metálicos | POSTE METALICO F20MD24 | 20145886 | irmãos silvas, s.a | f20md/24 | f20md/24 | Qualificado |  | METALOGALVA - IRMÃOS SILVAS, S.A. | 500363790 | 2023-12-21 09:05
14/SQF/2010 | Postes Metálicos | POSTE METALICO F20MD27 | 20145887 | isowatt made | f20md/27 | f20md/27 | Descontinuado |  | TECNERGA - TÉCNICA DE ELECTRICIDADE, LDA | 501139443 | 2024-01-13 16:19
14/SQF/2010 | Postes Metálicos | POSTE METALICO F20MD27 | 20145887 | FAMMSA | F20MD/27 | FM-P-F20MD/27 | Qualificado à Condição | Condicionado à realização de ensaios de tipo e ensaios de receção. | TECNERGA - TÉCNICA DE ELECTRICIDADE, LDA | 501139443 | 2024-01-13 16:19
14/SQF/2010 | Postes Metálicos | POSTE METALICO F20MD27 | 20145887 | Metalúrgica do Fojo, Lda. | Poste F | F20MD/27/MDF | Qualificado à Condição | Necessidade de ensaios de tipo (Capitulo 8.1 dos DMA-C67-010 e DMA-C67-020) e ensaios de receção (Capitulo 8.2 dos DMA-C67-010 e DMA-C67-020) | METALÚRGICA DO FOJO, LDA | 505266679 | 2024-12-14 09:06
14/SQF/2010 | Postes Metálicos | POSTE METALICO F20MD27 | 20145887 | Mitas Industry Inc. | F20MD27_MITAS | MITAS 017 | Qualificado à Condição | Necessidade de realizar ensaios de tipo (Capítulo 8.1 dos DMA-C67-010 e DMA-C67-020) e ensaios de receção (Capítulo 8.2 dos DMA-C67-010 e DMA-C67-020). | PROFOR - SEGURANÇA, SINALIZAÇÃO E ACESSÓRIOS ELÉCTRICOS, LDA | 500223297 | 2024-12-21 09:04
14/SQF/2010 | Postes Metálicos | POSTE METALICO F20MD27 | 20145887 | ANDEL |  | F20MD/27-AND | Qualificado |  | ISO-SIGMA-ENERGIA E GESTÃO LDA | 502006390 | 2025-04-10 09:11
14/SQF/2010 | Postes Metálicos | POSTE METALICO F20MD27 | 20145887 | E.I.P. - Serviços, S.A. | F20MD27 | F20MD27 | Qualificado |  | E.I.P. - SERVIÇOS, S.A. | 516165437 | 2025-03-18 15:55
14/SQF/2010 | Postes Metálicos | POSTE METALICO F20MD27 | 20145887 | FISOLA |  | F20MD/27 | Qualificado |  | FISOLA, LDA | 500644306 | 2024-02-14 04:00
14/SQF/2010 | Postes Metálicos | POSTE METALICO F20MD27 | 20145887 | imedexsa | f20md/27 | f20md/27 | Qualificado |  | INDUSTRIAS MECANICAS DE EXTREMADURA SA | A10009819
14/SQF/2010 | Postes Metálicos | POSTE METALICO F20MD27 | 20145887 | irmãos silvas, s.a | f20md/27 | f20md/27 | Qualificado |  | METALOGALVA - IRMÃOS SILVAS, S.A. | 500363790 | 2023-12-21 09:05
14/SQF/2010 | Postes Metálicos | POSTE METALICO F20MD30 | 20145888 | isowatt made | f20md/30 | f20md/30 | Descontinuado |  | TECNERGA - TÉCNICA DE ELECTRICIDADE, LDA | 501139443 | 2024-01-13 16:19
14/SQF/2010 | Postes Metálicos | POSTE METALICO F20MD30 | 20145888 | FAMMSA | F20MD/30 | FM-P-F20MD/30 | Qualificado à Condição | Condicionado à realização de ensaios de tipo e ensaios de receção. | TECNERGA - TÉCNICA DE ELECTRICIDADE, LDA | 501139443 | 2024-01-13 16:19
14/SQF/2010 | Postes Metálicos | POSTE METALICO F20MD30 | 20145888 | Metalúrgica do Fojo, Lda. | Poste F | F20MD/30/MDF | Qualificado à Condição | Necessidade de ensaios de tipo (Capitulo 8.1 dos DMA-C67-010 e DMA-C67-020) e ensaios de receção (Capitulo 8.2 dos DMA-C67-010 e DMA-C67-020) | METALÚRGICA DO FOJO, LDA | 505266679 | 2024-12-14 09:06
14/SQF/2010 | Postes Metálicos | POSTE METALICO F20MD30 | 20145888 | Mitas Industry Inc. | F20MD30_MITAS | MITAS 018 | Qualificado à Condição | Necessidade de realizar ensaios de tipo (Capítulo 8.1 dos DMA-C67-010 e DMA-C67-020) e ensaios de receção (Capítulo 8.2 dos DMA-C67-010 e DMA-C67-020). | PROFOR - SEGURANÇA, SINALIZAÇÃO E ACESSÓRIOS ELÉCTRICOS, LDA | 500223297 | 2024-12-21 09:04
14/SQF/2010 | Postes Metálicos | POSTE METALICO F20MD30 | 20145888 | ANDEL |  | F20MD/30-AND | Qualificado |  | ISO-SIGMA-ENERGIA E GESTÃO LDA | 502006390 | 2025-04-10 09:11
14/SQF/2010 | Postes Metálicos | POSTE METALICO F20MD30 | 20145888 | E.I.P. - Serviços, S.A. | F20MD30 | F20MD30 | Qualificado |  | E.I.P. - SERVIÇOS, S.A. | 516165437 | 2025-03-18 15:55
14/SQF/2010 | Postes Metálicos | POSTE METALICO F20MD30 | 20145888 | FISOLA |  | F20MD/30 | Qualificado |  | FISOLA, LDA | 500644306 | 2024-02-14 04:00
14/SQF/2010 | Postes Metálicos | POSTE METALICO F20MD30 | 20145888 | imedexsa | f20md/30 | f20md/30 | Qualificado |  | INDUSTRIAS MECANICAS DE EXTREMADURA SA | A10009819
14/SQF/2010 | Postes Metálicos | POSTE METALICO F20MD30 | 20145888 | irmãos silvas, s.a | f20md/30 | f20md/30 | Qualificado |  | METALOGALVA - IRMÃOS SILVAS, S.A. | 500363790 | 2023-12-21 09:05
14/SQF/2010 | Postes Metálicos | POSTE METALICO F20MD33 | 20145889 | isowatt made | f20md/33 | f20md/33 | Descontinuado |  | TECNERGA - TÉCNICA DE ELECTRICIDADE, LDA | 501139443 | 2024-01-13 16:19
14/SQF/2010 | Postes Metálicos | POSTE METALICO F20MD33 | 20145889 | FAMMSA | F20MD/33 | FM-P-F20MD/33 | Qualificado à Condição | Condicionado à realização de ensaios de tipo e ensaios de receção. | TECNERGA - TÉCNICA DE ELECTRICIDADE, LDA | 501139443 | 2024-01-13 16:19
14/SQF/2010 | Postes Metálicos | POSTE METALICO F20MD33 | 20145889 | Metalúrgica do Fojo, Lda. | Poste F | F20MD/33/MDF | Qualificado à Condição | Necessidade de ensaios de tipo (Capitulo 8.1 dos DMA-C67-010 e DMA-C67-020) e ensaios de receção (Capitulo 8.2 dos DMA-C67-010 e DMA-C67-020) | METALÚRGICA DO FOJO, LDA | 505266679 | 2024-12-14 09:06
14/SQF/2010 | Postes Metálicos | POSTE METALICO F20MD33 | 20145889 | Mitas Industry Inc. | F20MD33_MITAS | MITAS 019 | Qualificado à Condição | Necessidade de realizar ensaios de tipo (Capítulo 8.1 dos DMA-C67-010 e DMA-C67-020) e ensaios de receção (Capítulo 8.2 dos DMA-C67-010 e DMA-C67-020). | PROFOR - SEGURANÇA, SINALIZAÇÃO E ACESSÓRIOS ELÉCTRICOS, LDA | 500223297 | 2024-12-21 09:04
14/SQF/2010 | Postes Metálicos | POSTE METALICO F20MD33 | 20145889 | ANDEL |  | F20MD/33-AND | Qualificado |  | ISO-SIGMA-ENERGIA E GESTÃO LDA | 502006390 | 2025-04-10 09:11
14/SQF/2010 | Postes Metálicos | POSTE METALICO F20MD33 | 20145889 | E.I.P. - Serviços, S.A. | F20MD33 | F20MD33 | Qualificado |  | E.I.P. - SERVIÇOS, S.A. | 516165437 | 2025-03-18 15:55
14/SQF/2010 | Postes Metálicos | POSTE METALICO F20MD33 | 20145889 | FISOLA |  | F20MD/33 | Qualificado |  | FISOLA, LDA | 500644306 | 2024-02-14 04:00
14/SQF/2010 | Postes Metálicos | POSTE METALICO F20MD33 | 20145889 | imedexsa | f20md/33 | f20md/33 | Qualificado |  | INDUSTRIAS MECANICAS DE EXTREMADURA SA | A10009819
14/SQF/2010 | Postes Metálicos | POSTE METALICO F20MD33 | 20145889 | irmãos silvas, s.a | f20md/33 | f20md/33 | Qualificado |  | METALOGALVA - IRMÃOS SILVAS, S.A. | 500363790 | 2023-12-21 09:05
14/SQF/2010 | Postes Metálicos | POSTE METALICO F30CD18 | 20144588 | E.I.P. - Serviços, S.A. | F30CD18 | F30CD18 | Qualificado à Condição | Condicionado à realização de ensaios de receção. | E.I.P. - SERVIÇOS, S.A. | 516165437 | 2025-03-18 15:55
14/SQF/2010 | Postes Metálicos | POSTE METALICO F30CD18 | 20144588 | FAMMSA | F30CD18 | FM-P-F30CD18 | Qualificado à Condição | Condicionado à realização de ensaios de tipo e ensaios de receção. | TECNERGA - TÉCNICA DE ELECTRICIDADE, LDA | 501139443 | 2024-01-13 16:19
14/SQF/2010 | Postes Metálicos | POSTE METALICO F30CD18 | 20144588 | FISOLA | F30CD/18 | F30CD/18 | Qualificado à Condição | Condicionado à realização de ensaios de receção. | FISOLA, LDA | 500644306 | 2024-02-14 04:00
14/SQF/2010 | Postes Metálicos | POSTE METALICO F30CD18 | 20144588 | irmãos silvas, s.a | F30CD18 | F30CD18 | Qualificado à Condição | Condicionado à realização de ensaios de receção. | METALOGALVA - IRMÃOS SILVAS, S.A. | 500363790 | 2023-12-21 09:05
14/SQF/2010 | Postes Metálicos | POSTE METALICO F30CD18 | 20144588 | Metalúrgica do Fojo, Lda. | Poste F | F30CD/18/MD | Qualificado à Condição | Necessidade de ensaios de tipo (Capitulo 8.1 dos DMA-C67-010 e DMA-C67-020) e ensaios de receção (Capitulo 8.2 dos DMA-C67-010 e DMA-C67-020) | METALÚRGICA DO FOJO, LDA | 505266679 | 2024-12-14 09:06
14/SQF/2010 | Postes Metálicos | POSTE METALICO F30CD18 | 20144588 | Mitas Industry Inc. | F30CD18_MITAS | MITAS 107 | Qualificado à Condição | Necessidade de realizar ensaios de tipo (Capítulo 8.1 dos DMA-C67-010 e DMA-C67-020) e ensaios de receção (Capítulo 8.2 dos DMA-C67-010 e DMA-C67-020). | PROFOR - SEGURANÇA, SINALIZAÇÃO E ACESSÓRIOS ELÉCTRICOS, LDA | 500223297 | 2024-12-21 09:04
14/SQF/2010 | Postes Metálicos | POSTE METALICO F30CD21 | 20144589 | E.I.P. - Serviços, S.A. | F30CD21 | F30CD21 | Qualificado à Condição | Condicionado à realização de ensaios de receção. | E.I.P. - SERVIÇOS, S.A. | 516165437 | 2025-03-18 15:55
14/SQF/2010 | Postes Metálicos | POSTE METALICO F30CD21 | 20144589 | FAMMSA | F30CD21 | FM-P-F30CD21 | Qualificado à Condição | Condicionado à realização de ensaios de tipo e ensaios de receção. | TECNERGA - TÉCNICA DE ELECTRICIDADE, LDA | 501139443 | 2024-01-13 16:19
14/SQF/2010 | Postes Metálicos | POSTE METALICO F30CD21 | 20144589 | FISOLA | F30CD/21 | F30CD/21 | Qualificado à Condição | Condicionado à realização de ensaios de receção. | FISOLA, LDA | 500644306 | 2024-02-14 04:00
14/SQF/2010 | Postes Metálicos | POSTE METALICO F30CD21 | 20144589 | irmãos silvas, s.a | F30CD21 | F30CD21 | Qualificado à Condição | Condicionado à realização de ensaios de receção. | METALOGALVA - IRMÃOS SILVAS, S.A. | 500363790 | 2023-12-21 09:05
14/SQF/2010 | Postes Metálicos | POSTE METALICO F30CD21 | 20144589 | Metalúrgica do Fojo, Lda. | Poste F | F30CD/21/M | Qualificado à Condição | Necessidade de ensaios de tipo (Capitulo 8.1 dos DMA-C67-010 e DMA-C67-020) e ensaios de receção (Capitulo 8.2 dos DMA-C67-010 e DMA-C67-020) | METALÚRGICA DO FOJO, LDA | 505266679 | 2024-12-14 09:06
14/SQF/2010 | Postes Metálicos | POSTE METALICO F30CD21 | 20144589 | Mitas Industry Inc. | F30CD21_MITAS | MITAS 108 | Qualificado à Condição | Necessidade de realizar ensaios de tipo (Capítulo 8.1 dos DMA-C67-010 e DMA-C67-020) e ensaios de receção (Capítulo 8.2 dos DMA-C67-010 e DMA-C67-020). | PROFOR - SEGURANÇA, SINALIZAÇÃO E ACESSÓRIOS ELÉCTRICOS, LDA | 500223297 | 2024-12-21 09:04
14/SQF/2010 | Postes Metálicos | POSTE METALICO F30CD24 | 20144590 | isowatt made | f30cd/24 | f30cd/24 | Descontinuado |  | TECNERGA - TÉCNICA DE ELECTRICIDADE, LDA | 501139443 | 2024-01-13 16:19
14/SQF/2010 | Postes Metálicos | POSTE METALICO F30CD24 | 20144590 | FAMMSA | F30CD/24 | FM-P-F30CD/24 | Qualificado à Condição | Condicionado à realização de ensaios de tipo e ensaios de receção. | TECNERGA - TÉCNICA DE ELECTRICIDADE, LDA | 501139443 | 2024-01-13 16:19
14/SQF/2010 | Postes Metálicos | POSTE METALICO F30CD24 | 20144590 | Metalúrgica do Fojo, Lda. | Poste F | F30CD/24/MDF | Qualificado à Condição | Necessidade de ensaios de tipo (Capitulo 8.1 dos DMA-C67-010 e DMA-C67-020) e ensaios de receção (Capitulo 8.2 dos DMA-C67-010 e DMA-C67-020) | METALÚRGICA DO FOJO, LDA | 505266679 | 2024-12-14 09:06
14/SQF/2010 | Postes Metálicos | POSTE METALICO F30CD24 | 20144590 | Mitas Industry Inc. | F30CD24_MITAS | MITAS 070 | Qualificado à Condição | Necessidade de realizar ensaios de tipo (Capítulo 8.1 dos DMA-C67-010 e DMA-C67-020) e ensaios de receção (Capítulo 8.2 dos DMA-C67-010 e DMA-C67-020). | PROFOR - SEGURANÇA, SINALIZAÇÃO E ACESSÓRIOS ELÉCTRICOS, LDA | 500223297 | 2024-12-21 09:04
14/SQF/2010 | Postes Metálicos | POSTE METALICO F30CD24 | 20144590 | ANDEL |  | F30CD/24-AND | Qualificado |  | ISO-SIGMA-ENERGIA E GESTÃO LDA | 502006390 | 2025-04-10 09:11
14/SQF/2010 | Postes Metálicos | POSTE METALICO F30CD24 | 20144590 | E.I.P. - Serviços, S.A. | F30CD24 | F30CD24 | Qualificado |  | E.I.P. - SERVIÇOS, S.A. | 516165437 | 2025-03-18 15:55
14/SQF/2010 | Postes Metálicos | POSTE METALICO F30CD24 | 20144590 | FISOLA |  | F30CD/24 | Qualificado |  | FISOLA, LDA | 500644306 | 2024-02-14 04:00
14/SQF/2010 | Postes Metálicos | POSTE METALICO F30CD24 | 20144590 | imedexsa | f30cd/24 | f30cd/24 | Qualificado |  | INDUSTRIAS MECANICAS DE EXTREMADURA SA | A10009819
14/SQF/2010 | Postes Metálicos | POSTE METALICO F30CD24 | 20144590 | irmãos silvas, s.a | f30cd/24 | f30cd/24 | Qualificado |  | METALOGALVA - IRMÃOS SILVAS, S.A. | 500363790 | 2023-12-21 09:05
14/SQF/2010 | Postes Metálicos | POSTE METALICO F30CD27 | 20144591 | isowatt made | f30cd/27 | f30cd/27 | Descontinuado |  | TECNERGA - TÉCNICA DE ELECTRICIDADE, LDA | 501139443 | 2024-01-13 16:19
14/SQF/2010 | Postes Metálicos | POSTE METALICO F30CD27 | 20144591 | FAMMSA | F30CD/27 | FM-P-F30CD/27 | Qualificado à Condição | Condicionado à realização de ensaios de tipo e ensaios de receção. | TECNERGA - TÉCNICA DE ELECTRICIDADE, LDA | 501139443 | 2024-01-13 16:19
14/SQF/2010 | Postes Metálicos | POSTE METALICO F30CD27 | 20144591 | Metalúrgica do Fojo, Lda. | Poste F | F30CD/27/MDF | Qualificado à Condição | Necessidade de ensaios de tipo (Capitulo 8.1 dos DMA-C67-010 e DMA-C67-020) e ensaios de receção (Capitulo 8.2 dos DMA-C67-010 e DMA-C67-020) | METALÚRGICA DO FOJO, LDA | 505266679 | 2024-12-14 09:06
14/SQF/2010 | Postes Metálicos | POSTE METALICO F30CD27 | 20144591 | Mitas Industry Inc. | F30CD27_MITAS | MITAS 071 | Qualificado à Condição | Necessidade de realizar ensaios de tipo (Capítulo 8.1 dos DMA-C67-010 e DMA-C67-020) e ensaios de receção (Capítulo 8.2 dos DMA-C67-010 e DMA-C67-020). | PROFOR - SEGURANÇA, SINALIZAÇÃO E ACESSÓRIOS ELÉCTRICOS, LDA | 500223297 | 2024-12-21 09:04
14/SQF/2010 | Postes Metálicos | POSTE METALICO F30CD27 | 20144591 | ANDEL |  | F30CD/27-AND | Qualificado |  | ISO-SIGMA-ENERGIA E GESTÃO LDA | 502006390 | 2025-04-10 09:11
14/SQF/2010 | Postes Metálicos | POSTE METALICO F30CD27 | 20144591 | E.I.P. - Serviços, S.A. | F30CD27 | F30CD27 | Qualificado |  | E.I.P. - SERVIÇOS, S.A. | 516165437 | 2025-03-18 15:55
14/SQF/2010 | Postes Metálicos | POSTE METALICO F30CD27 | 20144591 | FISOLA |  | F30CD/27 | Qualificado |  | FISOLA, LDA | 500644306 | 2024-02-14 04:00
14/SQF/2010 | Postes Metálicos | POSTE METALICO F30CD27 | 20144591 | imedexsa | f30cd/27 | f30cd/27 | Qualificado |  | INDUSTRIAS MECANICAS DE EXTREMADURA SA | A10009819
14/SQF/2010 | Postes Metálicos | POSTE METALICO F30CD27 | 20144591 | irmãos silvas, s.a | f30cd/27 | f30cd/27 | Qualificado |  | METALOGALVA - IRMÃOS SILVAS, S.A. | 500363790 | 2023-12-21 09:05
14/SQF/2010 | Postes Metálicos | POSTE METALICO F30CD30 | 20144592 | isowatt made | f30cd/30 | f30cd/30 | Descontinuado |  | TECNERGA - TÉCNICA DE ELECTRICIDADE, LDA | 501139443 | 2024-01-13 16:19
14/SQF/2010 | Postes Metálicos | POSTE METALICO F30CD30 | 20144592 | FAMMSA | F30CD/30 | FM-P-F30CD/30 | Qualificado à Condição | Condicionado à realização de ensaios de tipo e ensaios de receção. | TECNERGA - TÉCNICA DE ELECTRICIDADE, LDA | 501139443 | 2024-01-13 16:19
14/SQF/2010 | Postes Metálicos | POSTE METALICO F30CD30 | 20144592 | Metalúrgica do Fojo, Lda. | Poste F | F30CD/30/MDF | Qualificado à Condição | Necessidade de ensaios de tipo (Capitulo 8.1 dos DMA-C67-010 e DMA-C67-020) e ensaios de receção (Capitulo 8.2 dos DMA-C67-010 e DMA-C67-020) | METALÚRGICA DO FOJO, LDA | 505266679 | 2024-12-14 09:06
14/SQF/2010 | Postes Metálicos | POSTE METALICO F30CD30 | 20144592 | Mitas Industry Inc. | F30CD30_MITAS | MITAS 072 | Qualificado à Condição | Necessidade de realizar ensaios de tipo (Capítulo 8.1 dos DMA-C67-010 e DMA-C67-020) e ensaios de receção (Capítulo 8.2 dos DMA-C67-010 e DMA-C67-020). | PROFOR - SEGURANÇA, SINALIZAÇÃO E ACESSÓRIOS ELÉCTRICOS, LDA | 500223297 | 2024-12-21 09:04
14/SQF/2010 | Postes Metálicos | POSTE METALICO F30CD30 | 20144592 | ANDEL |  | F30CD/30-AND | Qualificado |  | ISO-SIGMA-ENERGIA E GESTÃO LDA | 502006390 | 2025-04-10 09:11
14/SQF/2010 | Postes Metálicos | POSTE METALICO F30CD30 | 20144592 | E.I.P. - Serviços, S.A. | F30CD30 | F30CD30 | Qualificado |  | E.I.P. - SERVIÇOS, S.A. | 516165437 | 2025-03-18 15:55
14/SQF/2010 | Postes Metálicos | POSTE METALICO F30CD30 | 20144592 | FISOLA |  | F30CD/30 | Qualificado |  | FISOLA, LDA | 500644306 | 2024-02-14 04:00
14/SQF/2010 | Postes Metálicos | POSTE METALICO F30CD30 | 20144592 | imedexsa | f30cd/30 | f30cd/30 | Qualificado |  | INDUSTRIAS MECANICAS DE EXTREMADURA SA | A10009819
14/SQF/2010 | Postes Metálicos | POSTE METALICO F30CD30 | 20144592 | irmãos silvas, s.a | f30cd/30 | f30cd/30 | Qualificado |  | METALOGALVA - IRMÃOS SILVAS, S.A. | 500363790 | 2023-12-21 09:05
14/SQF/2010 | Postes Metálicos | POSTE METALICO F30CD33 | 20144593 | isowatt made | f30cd/33 | f30cd/33 | Descontinuado |  | TECNERGA - TÉCNICA DE ELECTRICIDADE, LDA | 501139443 | 2024-01-13 16:19
14/SQF/2010 | Postes Metálicos | POSTE METALICO F30CD33 | 20144593 | FAMMSA | F30CD/33 | FM-P-F30CD/33 | Qualificado à Condição | Condicionado à realização de ensaios de tipo e ensaios de receção. | TECNERGA - TÉCNICA DE ELECTRICIDADE, LDA | 501139443 | 2024-01-13 16:19
14/SQF/2010 | Postes Metálicos | POSTE METALICO F30CD33 | 20144593 | Metalúrgica do Fojo, Lda. | Poste F | F30CD/33/MDF | Qualificado à Condição | Necessidade de ensaios de tipo (Capitulo 8.1 dos DMA-C67-010 e DMA-C67-020) e ensaios de receção (Capitulo 8.2 dos DMA-C67-010 e DMA-C67-020) | METALÚRGICA DO FOJO, LDA | 505266679 | 2024-12-14 09:06
14/SQF/2010 | Postes Metálicos | POSTE METALICO F30CD33 | 20144593 | Mitas Industry Inc. | F30CD33_MITAS | MITAS 073 | Qualificado à Condição | Necessidade de realizar ensaios de tipo (Capítulo 8.1 dos DMA-C67-010 e DMA-C67-020) e ensaios de receção (Capítulo 8.2 dos DMA-C67-010 e DMA-C67-020). | PROFOR - SEGURANÇA, SINALIZAÇÃO E ACESSÓRIOS ELÉCTRICOS, LDA | 500223297 | 2024-12-21 09:04
14/SQF/2010 | Postes Metálicos | POSTE METALICO F30CD33 | 20144593 | ANDEL |  | F30CD/33-AND | Qualificado |  | ISO-SIGMA-ENERGIA E GESTÃO LDA | 502006390 | 2025-04-10 09:11
14/SQF/2010 | Postes Metálicos | POSTE METALICO F30CD33 | 20144593 | E.I.P. - Serviços, S.A. | F30CD33 | F30CD33 | Qualificado |  | E.I.P. - SERVIÇOS, S.A. | 516165437 | 2025-03-18 15:55
14/SQF/2010 | Postes Metálicos | POSTE METALICO F30CD33 | 20144593 | FISOLA |  | F30CD/33 | Qualificado |  | FISOLA, LDA | 500644306 | 2024-02-14 04:00
14/SQF/2010 | Postes Metálicos | POSTE METALICO F30CD33 | 20144593 | imedexsa | f30cd/33 | f30cd/33 | Qualificado |  | INDUSTRIAS MECANICAS DE EXTREMADURA SA | A10009819
14/SQF/2010 | Postes Metálicos | POSTE METALICO F30CD33 | 20144593 | irmãos silvas, s.a | f30cd/33 | f30cd/33 | Qualificado |  | METALOGALVA - IRMÃOS SILVAS, S.A. | 500363790 | 2023-12-21 09:05
14/SQF/2010 | Postes Metálicos | POSTE METALICO F30CM18 | 20145923 | E.I.P. - Serviços, S.A. | F30CM18 | F30CM18 | Qualificado à Condição | Condicionado à realização de ensaios de receção. | E.I.P. - SERVIÇOS, S.A. | 516165437 | 2025-03-18 15:55
14/SQF/2010 | Postes Metálicos | POSTE METALICO F30CM18 | 20145923 | FAMMSA | F30CM18 | FM-P-F30CM18 | Qualificado à Condição | Condicionado à realização de ensaios de tipo e ensaios de receção. | TECNERGA - TÉCNICA DE ELECTRICIDADE, LDA | 501139443 | 2024-01-13 16:19
14/SQF/2010 | Postes Metálicos | POSTE METALICO F30CM18 | 20145923 | FISOLA | F30CM/18 | F30CM/18 | Qualificado à Condição | Condicionado à realização de ensaios de receção. | FISOLA, LDA | 500644306 | 2024-02-14 04:00
14/SQF/2010 | Postes Metálicos | POSTE METALICO F30CM18 | 20145923 | irmãos silvas, s.a | F30CM18 | F30CM18 | Qualificado à Condição | Condicionado à realização de ensaios de receção. | METALOGALVA - IRMÃOS SILVAS, S.A. | 500363790 | 2023-12-21 09:05
14/SQF/2010 | Postes Metálicos | POSTE METALICO F30CM18 | 20145923 | Metalúrgica do Fojo, Lda. | Poste F | F30CM/18/MDF | Qualificado à Condição | Necessidade de ensaios de tipo (Capitulo 8.1 dos DMA-C67-010 e DMA-C67-020) e ensaios de receção (Capitulo 8.2 dos DMA-C67-010 e DMA-C67-020) | METALÚRGICA DO FOJO, LDA | 505266679 | 2024-12-14 09:06
14/SQF/2010 | Postes Metálicos | POSTE METALICO F30CM18 | 20145923 | Mitas Industry Inc. | F30CM18_MITAS | MITAS 102 | Qualificado à Condição | Necessidade de realizar ensaios de tipo (Capítulo 8.1 dos DMA-C67-010 e DMA-C67-020) e ensaios de receção (Capítulo 8.2 dos DMA-C67-010 e DMA-C67-020). | PROFOR - SEGURANÇA, SINALIZAÇÃO E ACESSÓRIOS ELÉCTRICOS, LDA | 500223297 | 2024-12-21 09:04
14/SQF/2010 | Postes Metálicos | POSTE METALICO F30CM21 | 20182796 | E.I.P. - Serviços, S.A. | F30CM21 | F30CM21 | Qualificado à Condição | Condicionado à realização de ensaios de receção. | E.I.P. - SERVIÇOS, S.A. | 516165437 | 2025-03-18 15:55
14/SQF/2010 | Postes Metálicos | POSTE METALICO F30CM21 | 20182796 | FAMMSA | F30CM21 | FM-P-F30CM21 | Qualificado à Condição | Condicionado à realização de ensaios de tipo e ensaios de receção. | TECNERGA - TÉCNICA DE ELECTRICIDADE, LDA | 501139443 | 2024-01-13 16:19
14/SQF/2010 | Postes Metálicos | POSTE METALICO F30CM21 | 20182796 | FISOLA | F30CM/21 | F30CM/21 | Qualificado à Condição | Condicionado à realização de ensaios de receção. | FISOLA, LDA | 500644306 | 2024-02-14 04:00
14/SQF/2010 | Postes Metálicos | POSTE METALICO F30CM21 | 20182796 | irmãos silvas, s.a | F30CM21 | F30CM21 | Qualificado à Condição | Condicionado à realização de ensaios de receção. | METALOGALVA - IRMÃOS SILVAS, S.A. | 500363790 | 2023-12-21 09:05
14/SQF/2010 | Postes Metálicos | POSTE METALICO F30CM21 | 20182796 | Metalúrgica do Fojo, Lda. | Poste F | F30CM/21/MD | Qualificado à Condição | Necessidade de ensaios de tipo (Capitulo 8.1 dos DMA-C67-010 e DMA-C67-020) e ensaios de receção (Capitulo 8.2 dos DMA-C67-010 e DMA-C67-020) | METALÚRGICA DO FOJO, LDA | 505266679 | 2024-12-14 09:06
14/SQF/2010 | Postes Metálicos | POSTE METALICO F30CM21 | 20182796 | Mitas Industry Inc. | F30CM21_MITAS | MITAS 103 | Qualificado à Condição | Necessidade de realizar ensaios de tipo (Capítulo 8.1 dos DMA-C67-010 e DMA-C67-020) e ensaios de receção (Capítulo 8.2 dos DMA-C67-010 e DMA-C67-020). | PROFOR - SEGURANÇA, SINALIZAÇÃO E ACESSÓRIOS ELÉCTRICOS, LDA | 500223297 | 2024-12-21 09:04
14/SQF/2010 | Postes Metálicos | POSTE METALICO F30CM24 | 20146286 | E.I.P. - Serviços, S.A. | F30CM24 | F30CM24 | Qualificado à Condição | Condicionado à realização de ensaios de receção. | E.I.P. - SERVIÇOS, S.A. | 516165437 | 2025-03-18 15:55
14/SQF/2010 | Postes Metálicos | POSTE METALICO F30CM24 | 20146286 | FAMMSA | F30CM24 | FM-P-F30CM24 | Qualificado à Condição | Condicionado à realização de ensaios de tipo e ensaios de receção. | TECNERGA - TÉCNICA DE ELECTRICIDADE, LDA | 501139443 | 2024-01-13 16:19
14/SQF/2010 | Postes Metálicos | POSTE METALICO F30CM24 | 20146286 | FISOLA | F30CM24 | F30CM24 | Qualificado à Condição | Condicionado à realização de ensaios de receção. | FISOLA, LDA | 500644306 | 2024-02-14 04:00
14/SQF/2010 | Postes Metálicos | POSTE METALICO F30CM24 | 20146286 | irmãos silvas, s.a | F30CM24 | F30CM24 | Qualificado à Condição | Condicionado à realização de ensaios de receção. | METALOGALVA - IRMÃOS SILVAS, S.A. | 500363790 | 2023-12-21 09:05
14/SQF/2010 | Postes Metálicos | POSTE METALICO F30CM24 | 20146286 | Metalúrgica do Fojo, Lda. | Poste F | F30CM/24/MD | Qualificado à Condição | Necessidade de ensaios de tipo (Capitulo 8.1 dos DMA-C67-010 e DMA-C67-020) e ensaios de receção (Capitulo 8.2 dos DMA-C67-010 e DMA-C67-020) | METALÚRGICA DO FOJO, LDA | 505266679 | 2024-12-14 09:06
14/SQF/2010 | Postes Metálicos | POSTE METALICO F30CM24 | 20146286 | Mitas Industry Inc. | F30CM24_MITAS | MITAS 104 | Qualificado à Condição | Necessidade de realizar ensaios de tipo (Capítulo 8.1 dos DMA-C67-010 e DMA-C67-020) e ensaios de receção (Capítulo 8.2 dos DMA-C67-010 e DMA-C67-020). | PROFOR - SEGURANÇA, SINALIZAÇÃO E ACESSÓRIOS ELÉCTRICOS, LDA | 500223297 | 2024-12-21 09:04
14/SQF/2010 | Postes Metálicos | POSTE METALICO F30CM27 | 20147597 | E.I.P. - Serviços, S.A. | F30CM27 | F30CM27 | Qualificado à Condição | Condicionado à realização de ensaios de receção. | E.I.P. - SERVIÇOS, S.A. | 516165437 | 2025-03-18 15:55
14/SQF/2010 | Postes Metálicos | POSTE METALICO F30CM27 | 20147597 | FAMMSA | F30CM27 | FM-P-F30CM27 | Qualificado à Condição | Condicionado à realização de ensaios de tipo e ensaios de receção. | TECNERGA - TÉCNICA DE ELECTRICIDADE, LDA | 501139443 | 2024-01-13 16:19
14/SQF/2010 | Postes Metálicos | POSTE METALICO F30CM27 | 20147597 | FISOLA | F30CM/27 | F30CM/27 | Qualificado à Condição | Condicionado à realização de ensaios de receção. | FISOLA, LDA | 500644306 | 2024-02-14 04:00
14/SQF/2010 | Postes Metálicos | POSTE METALICO F30CM27 | 20147597 | irmãos silvas, s.a | F30CM27 | F30CM27 | Qualificado à Condição | Condicionado à realização de ensaios de receção. | METALOGALVA - IRMÃOS SILVAS, S.A. | 500363790 | 2023-12-21 09:05
14/SQF/2010 | Postes Metálicos | POSTE METALICO F30CM27 | 20147597 | Metalúrgica do Fojo, Lda. | Poste F | F30CM/27/MD | Qualificado à Condição | Necessidade de ensaios de tipo (Capitulo 8.1 dos DMA-C67-010 e DMA-C67-020) e ensaios de receção (Capitulo 8.2 dos DMA-C67-010 e DMA-C67-020) | METALÚRGICA DO FOJO, LDA | 505266679 | 2024-12-14 09:06
14/SQF/2010 | Postes Metálicos | POSTE METALICO F30CM27 | 20147597 | Mitas Industry Inc. | F30CM27_MITAS | MITAS 105 | Qualificado à Condição | Necessidade de realizar ensaios de tipo (Capítulo 8.1 dos DMA-C67-010 e DMA-C67-020) e ensaios de receção (Capítulo 8.2 dos DMA-C67-010 e DMA-C67-020). | PROFOR - SEGURANÇA, SINALIZAÇÃO E ACESSÓRIOS ELÉCTRICOS, LDA | 500223297 | 2024-12-21 09:04
14/SQF/2010 | Postes Metálicos | POSTE METALICO F30CM30 | 20145739 | isowatt made | f30cm/30 | f30cm/30 | Descontinuado |  | TECNERGA - TÉCNICA DE ELECTRICIDADE, LDA | 501139443 | 2024-01-13 16:19
14/SQF/2010 | Postes Metálicos | POSTE METALICO F30CM30 | 20145739 | FAMMSA | F30CM/30 | FM-P-F30CM/30 | Qualificado à Condição | Condicionado à realização de ensaios de tipo e ensaios de receção. | TECNERGA - TÉCNICA DE ELECTRICIDADE, LDA | 501139443 | 2024-01-13 16:19
14/SQF/2010 | Postes Metálicos | POSTE METALICO F30CM30 | 20145739 | Metalúrgica do Fojo, Lda. | Poste F | F30CM/30/MDF | Qualificado à Condição | Necessidade de ensaios de tipo (Capitulo 8.1 dos DMA-C67-010 e DMA-C67-020) e ensaios de receção (Capitulo 8.2 dos DMA-C67-010 e DMA-C67-020) | METALÚRGICA DO FOJO, LDA | 505266679 | 2024-12-14 09:06
14/SQF/2010 | Postes Metálicos | POSTE METALICO F30CM30 | 20145739 | Mitas Industry Inc. | F30CM30_MITAS | MITAS 007 | Qualificado à Condição | Necessidade de realizar ensaios de tipo (Capítulo 8.1 dos DMA-C67-010 e DMA-C67-020) e ensaios de receção (Capítulo 8.2 dos DMA-C67-010 e DMA-C67-020). | PROFOR - SEGURANÇA, SINALIZAÇÃO E ACESSÓRIOS ELÉCTRICOS, LDA | 500223297 | 2024-12-21 09:04
14/SQF/2010 | Postes Metálicos | POSTE METALICO F30CM30 | 20145739 | ANDEL |  | F30CM/30-AND | Qualificado |  | ISO-SIGMA-ENERGIA E GESTÃO LDA | 502006390 | 2025-04-10 09:11
14/SQF/2010 | Postes Metálicos | POSTE METALICO F30CM30 | 20145739 | E.I.P. - Serviços, S.A. | F30CM30 | F30CM30 | Qualificado |  | E.I.P. - SERVIÇOS, S.A. | 516165437 | 2025-03-18 15:55
14/SQF/2010 | Postes Metálicos | POSTE METALICO F30CM30 | 20145739 | FISOLA |  | F30CM/30 | Qualificado |  | FISOLA, LDA | 500644306 | 2024-02-14 04:00
14/SQF/2010 | Postes Metálicos | POSTE METALICO F30CM30 | 20145739 | imedexsa | f30cm/30 | f30cm/30 | Qualificado |  | INDUSTRIAS MECANICAS DE EXTREMADURA SA | A10009819
14/SQF/2010 | Postes Metálicos | POSTE METALICO F30CM30 | 20145739 | irmãos silvas, s.a | f30cm/30 | f30cm/30 | Qualificado |  | METALOGALVA - IRMÃOS SILVAS, S.A. | 500363790 | 2023-12-21 09:05
14/SQF/2010 | Postes Metálicos | POSTE METALICO F30CM33 | 20145742 | isowatt made | f30cm/33 | f30cm/33 | Descontinuado |  | TECNERGA - TÉCNICA DE ELECTRICIDADE, LDA | 501139443 | 2024-01-13 16:19
14/SQF/2010 | Postes Metálicos | POSTE METALICO F30CM33 | 20145742 | FAMMSA | F30CM/33 | FM-P-F30CM/33 | Qualificado à Condição | Condicionado à realização de ensaios de tipo e ensaios de receção. | TECNERGA - TÉCNICA DE ELECTRICIDADE, LDA | 501139443 | 2024-01-13 16:19
14/SQF/2010 | Postes Metálicos | POSTE METALICO F30CM33 | 20145742 | Metalúrgica do Fojo, Lda. | Poste F | F30CM/33/MDF | Qualificado à Condição | Necessidade de ensaios de tipo (Capitulo 8.1 dos DMA-C67-010 e DMA-C67-020) e ensaios de receção (Capitulo 8.2 dos DMA-C67-010 e DMA-C67-020) | METALÚRGICA DO FOJO, LDA | 505266679 | 2024-12-14 09:06
14/SQF/2010 | Postes Metálicos | POSTE METALICO F30CM33 | 20145742 | Mitas Industry Inc. | F30CM33_MITAS | MITAS 008 | Qualificado à Condição | Necessidade de realizar ensaios de tipo (Capítulo 8.1 dos DMA-C67-010 e DMA-C67-020) e ensaios de receção (Capítulo 8.2 dos DMA-C67-010 e DMA-C67-020). | PROFOR - SEGURANÇA, SINALIZAÇÃO E ACESSÓRIOS ELÉCTRICOS, LDA | 500223297 | 2024-12-21 09:04
14/SQF/2010 | Postes Metálicos | POSTE METALICO F30CM33 | 20145742 | ANDEL |  | F30CM/33-AND | Qualificado |  | ISO-SIGMA-ENERGIA E GESTÃO LDA | 502006390 | 2025-04-10 09:11
14/SQF/2010 | Postes Metálicos | POSTE METALICO F30CM33 | 20145742 | E.I.P. - Serviços, S.A. | F30CM33 | F30CM33 | Qualificado |  | E.I.P. - SERVIÇOS, S.A. | 516165437 | 2025-03-18 15:55
14/SQF/2010 | Postes Metálicos | POSTE METALICO F30CM33 | 20145742 | FISOLA |  | F30CM/33 | Qualificado |  | FISOLA, LDA | 500644306 | 2024-02-14 04:00
14/SQF/2010 | Postes Metálicos | POSTE METALICO F30CM33 | 20145742 | imedexsa | f30cm/33 | f30cm/33 | Qualificado |  | INDUSTRIAS MECANICAS DE EXTREMADURA SA | A10009819
14/SQF/2010 | Postes Metálicos | POSTE METALICO F30CM33 | 20145742 | irmãos silvas, s.a | f30cm/33 | f30cm/33 | Qualificado |  | METALOGALVA - IRMÃOS SILVAS, S.A. | 500363790 | 2023-12-21 09:05
14/SQF/2010 | Postes Metálicos | POSTE METALICO F45CA15 | 20144594 | isowatt made | f45ca/15 | f45ca/15 | Descontinuado |  | TECNERGA - TÉCNICA DE ELECTRICIDADE, LDA | 501139443 | 2024-01-13 16:19
14/SQF/2010 | Postes Metálicos | POSTE METALICO F45CA15 | 20144594 | FAMMSA | F45CA/15 | FM-P-F45CA/15 | Qualificado à Condição | Condicionado à realização de ensaios de tipo e ensaios de receção. | TECNERGA - TÉCNICA DE ELECTRICIDADE, LDA | 501139443 | 2024-01-13 16:19
14/SQF/2010 | Postes Metálicos | POSTE METALICO F45CA15 | 20144594 | Metalúrgica do Fojo, Lda. | Poste F | F45CA/15/MDF | Qualificado à Condição | Necessidade de ensaios de tipo (Capitulo 8.1 dos DMA-C67-010 e DMA-C67-020) e ensaios de receção (Capitulo 8.2 dos DMA-C67-010 e DMA-C67-020) | METALÚRGICA DO FOJO, LDA | 505266679 | 2024-12-14 09:06
14/SQF/2010 | Postes Metálicos | POSTE METALICO F45CA15 | 20144594 | Mitas Industry Inc. | F45CA15_MITAS | MITAS 045 | Qualificado à Condição | Necessidade de realizar ensaios de tipo (Capítulo 8.1 dos DMA-C67-010 e DMA-C67-020) e ensaios de receção (Capítulo 8.2 dos DMA-C67-010 e DMA-C67-020). | PROFOR - SEGURANÇA, SINALIZAÇÃO E ACESSÓRIOS ELÉCTRICOS, LDA | 500223297 | 2024-12-21 09:04
14/SQF/2010 | Postes Metálicos | POSTE METALICO F45CA15 | 20144594 | ANDEL |  | F45CA/15-AND | Qualificado |  | ISO-SIGMA-ENERGIA E GESTÃO LDA | 502006390 | 2025-04-10 09:11
14/SQF/2010 | Postes Metálicos | POSTE METALICO F45CA15 | 20144594 | E.I.P. - Serviços, S.A. | F45CA15 | F45CA15 | Qualificado |  | E.I.P. - SERVIÇOS, S.A. | 516165437 | 2025-03-18 15:55
14/SQF/2010 | Postes Metálicos | POSTE METALICO F45CA15 | 20144594 | FISOLA |  | F45CA/15 | Qualificado |  | FISOLA, LDA | 500644306 | 2024-02-14 04:00
14/SQF/2010 | Postes Metálicos | POSTE METALICO F45CA15 | 20144594 | imedexsa | f45ca/15 | f45ca/15 | Qualificado |  | INDUSTRIAS MECANICAS DE EXTREMADURA SA | A10009819
14/SQF/2010 | Postes Metálicos | POSTE METALICO F45CA15 | 20144594 | irmãos silvas, s.a | f45ca/15 | f45ca/15 | Qualificado |  | METALOGALVA - IRMÃOS SILVAS, S.A. | 500363790 | 2023-12-21 09:05
14/SQF/2010 | Postes Metálicos | POSTE METALICO F45CA18 | 20144595 | isowatt made | f45ca/18 | f45ca/18 | Descontinuado |  | TECNERGA - TÉCNICA DE ELECTRICIDADE, LDA | 501139443 | 2024-01-13 16:19
14/SQF/2010 | Postes Metálicos | POSTE METALICO F45CA18 | 20144595 | FAMMSA | F45CA/18 | FM-P-F45CA/18 | Qualificado à Condição | Condicionado à realização de ensaios de tipo e ensaios de receção. | TECNERGA - TÉCNICA DE ELECTRICIDADE, LDA | 501139443 | 2024-01-13 16:19
14/SQF/2010 | Postes Metálicos | POSTE METALICO F45CA18 | 20144595 | Metalúrgica do Fojo, Lda. | Poste F | F45CA/18/MDF | Qualificado à Condição | Necessidade de ensaios de tipo (Capitulo 8.1 dos DMA-C67-010 e DMA-C67-020) e ensaios de receção (Capitulo 8.2 dos DMA-C67-010 e DMA-C67-020) | METALÚRGICA DO FOJO, LDA | 505266679 | 2024-12-14 09:06
14/SQF/2010 | Postes Metálicos | POSTE METALICO F45CA18 | 20144595 | Mitas Industry Inc. | F45CA18_MITAS | MITAS 046 | Qualificado à Condição | Necessidade de realizar ensaios de tipo (Capítulo 8.1 dos DMA-C67-010 e DMA-C67-020) e ensaios de receção (Capítulo 8.2 dos DMA-C67-010 e DMA-C67-020). | PROFOR - SEGURANÇA, SINALIZAÇÃO E ACESSÓRIOS ELÉCTRICOS, LDA | 500223297 | 2024-12-21 09:04
14/SQF/2010 | Postes Metálicos | POSTE METALICO F45CA18 | 20144595 | ANDEL |  | F45CA/18-AND | Qualificado |  | ISO-SIGMA-ENERGIA E GESTÃO LDA | 502006390 | 2025-04-10 09:11
14/SQF/2010 | Postes Metálicos | POSTE METALICO F45CA18 | 20144595 | E.I.P. - Serviços, S.A. | F45CA18 | F45CA18 | Qualificado |  | E.I.P. - SERVIÇOS, S.A. | 516165437 | 2025-03-18 15:55
14/SQF/2010 | Postes Metálicos | POSTE METALICO F45CA18 | 20144595 | FISOLA |  | F45CA/18 | Qualificado |  | FISOLA, LDA | 500644306 | 2024-02-14 04:00
14/SQF/2010 | Postes Metálicos | POSTE METALICO F45CA18 | 20144595 | imedexsa | f45ca/18 | f45ca/18 | Qualificado |  | INDUSTRIAS MECANICAS DE EXTREMADURA SA | A10009819
14/SQF/2010 | Postes Metálicos | POSTE METALICO F45CA18 | 20144595 | irmãos silvas, s.a | f45ca/18 | f45ca/18 | Qualificado |  | METALOGALVA - IRMÃOS SILVAS, S.A. | 500363790 | 2023-12-21 09:05
14/SQF/2010 | Postes Metálicos | POSTE METALICO F45CA21 | 20144596 | isowatt made | f45ca/21 | f45ca/21 | Descontinuado |  | TECNERGA - TÉCNICA DE ELECTRICIDADE, LDA | 501139443 | 2024-01-13 16:19
14/SQF/2010 | Postes Metálicos | POSTE METALICO F45CA21 | 20144596 | FAMMSA | F45CA/21 | FM-P-F45CA/21 | Qualificado à Condição | Condicionado à realização de ensaios de tipo e ensaios de receção. | TECNERGA - TÉCNICA DE ELECTRICIDADE, LDA | 501139443 | 2024-01-13 16:19
14/SQF/2010 | Postes Metálicos | POSTE METALICO F45CA21 | 20144596 | Metalúrgica do Fojo, Lda. | Poste F | F45CA/21/MDF | Qualificado à Condição | Necessidade de ensaios de tipo (Capitulo 8.1 dos DMA-C67-010 e DMA-C67-020) e ensaios de receção (Capitulo 8.2 dos DMA-C67-010 e DMA-C67-020) | METALÚRGICA DO FOJO, LDA | 505266679 | 2024-12-14 09:06
14/SQF/2010 | Postes Metálicos | POSTE METALICO F45CA21 | 20144596 | Mitas Industry Inc. | F45CA21_MITAS | MITAS 047 | Qualificado à Condição | Necessidade de realizar ensaios de tipo (Capítulo 8.1 dos DMA-C67-010 e DMA-C67-020) e ensaios de receção (Capítulo 8.2 dos DMA-C67-010 e DMA-C67-020). | PROFOR - SEGURANÇA, SINALIZAÇÃO E ACESSÓRIOS ELÉCTRICOS, LDA | 500223297 | 2024-12-21 09:04
14/SQF/2010 | Postes Metálicos | POSTE METALICO F45CA21 | 20144596 | ANDEL |  | F45CA/21-AND | Qualificado |  | ISO-SIGMA-ENERGIA E GESTÃO LDA | 502006390 | 2025-04-10 09:11
14/SQF/2010 | Postes Metálicos | POSTE METALICO F45CA21 | 20144596 | E.I.P. - Serviços, S.A. | F45CA21 | F45CA21 | Qualificado |  | E.I.P. - SERVIÇOS, S.A. | 516165437 | 2025-03-18 15:55
14/SQF/2010 | Postes Metálicos | POSTE METALICO F45CA21 | 20144596 | FISOLA |  | F45CA/21 | Qualificado |  | FISOLA, LDA | 500644306 | 2024-02-14 04:00
14/SQF/2010 | Postes Metálicos | POSTE METALICO F45CA21 | 20144596 | imedexsa | f45ca/21 | f45ca/21 | Qualificado |  | INDUSTRIAS MECANICAS DE EXTREMADURA SA | A10009819
14/SQF/2010 | Postes Metálicos | POSTE METALICO F45CA21 | 20144596 | irmãos silvas, s.a | f45ca/21 | f45ca/21 | Qualificado |  | METALOGALVA - IRMÃOS SILVAS, S.A. | 500363790 | 2023-12-21 09:05
14/SQF/2010 | Postes Metálicos | POSTE METALICO F45CA24 | 20144597 | isowatt made | f45ca/24 | f45ca/24 | Descontinuado |  | TECNERGA - TÉCNICA DE ELECTRICIDADE, LDA | 501139443 | 2024-01-13 16:19
14/SQF/2010 | Postes Metálicos | POSTE METALICO F45CA24 | 20144597 | FAMMSA | F45CA/24 | FM-P-F45CA/24 | Qualificado à Condição | Condicionado à realização de ensaios de tipo e ensaios de receção. | TECNERGA - TÉCNICA DE ELECTRICIDADE, LDA | 501139443 | 2024-01-13 16:19
14/SQF/2010 | Postes Metálicos | POSTE METALICO F45CA24 | 20144597 | Metalúrgica do Fojo, Lda. | Poste F | F45CA/24/MDF | Qualificado à Condição | Necessidade de ensaios de tipo (Capitulo 8.1 dos DMA-C67-010 e DMA-C67-020) e ensaios de receção (Capitulo 8.2 dos DMA-C67-010 e DMA-C67-020) | METALÚRGICA DO FOJO, LDA | 505266679 | 2024-12-14 09:06
14/SQF/2010 | Postes Metálicos | POSTE METALICO F45CA24 | 20144597 | Mitas Industry Inc. | F45CA24_MITAS | MITAS 048 | Qualificado à Condição | Necessidade de realizar ensaios de tipo (Capítulo 8.1 dos DMA-C67-010 e DMA-C67-020) e ensaios de receção (Capítulo 8.2 dos DMA-C67-010 e DMA-C67-020). | PROFOR - SEGURANÇA, SINALIZAÇÃO E ACESSÓRIOS ELÉCTRICOS, LDA | 500223297 | 2024-12-21 09:04
14/SQF/2010 | Postes Metálicos | POSTE METALICO F45CA24 | 20144597 | ANDEL |  | F45CA/24-AND | Qualificado |  | ISO-SIGMA-ENERGIA E GESTÃO LDA | 502006390 | 2025-04-10 09:11
14/SQF/2010 | Postes Metálicos | POSTE METALICO F45CA24 | 20144597 | E.I.P. - Serviços, S.A. | F45CA24 | F45CA24 | Qualificado |  | E.I.P. - SERVIÇOS, S.A. | 516165437 | 2025-03-18 15:55
14/SQF/2010 | Postes Metálicos | POSTE METALICO F45CA24 | 20144597 | FISOLA |  | F45CA/24 | Qualificado |  | FISOLA, LDA | 500644306 | 2024-02-14 04:00
14/SQF/2010 | Postes Metálicos | POSTE METALICO F45CA24 | 20144597 | imedexsa | f45ca/24 | f45ca/24 | Qualificado |  | INDUSTRIAS MECANICAS DE EXTREMADURA SA | A10009819
14/SQF/2010 | Postes Metálicos | POSTE METALICO F45CA24 | 20144597 | irmãos silvas, s.a | f45ca/24 | f45ca/24 | Qualificado |  | METALOGALVA - IRMÃOS SILVAS, S.A. | 500363790 | 2023-12-21 09:05
14/SQF/2010 | Postes Metálicos | POSTE METALICO F45CA27 | 20144598 | isowatt made | f45ca/27 | f45ca/27 | Descontinuado |  | TECNERGA - TÉCNICA DE ELECTRICIDADE, LDA | 501139443 | 2024-01-13 16:19
14/SQF/2010 | Postes Metálicos | POSTE METALICO F45CA27 | 20144598 | FAMMSA | F45CA/27 | FM-P-F45CA/27 | Qualificado à Condição | Condicionado à realização de ensaios de tipo e ensaios de receção. | TECNERGA - TÉCNICA DE ELECTRICIDADE, LDA | 501139443 | 2024-01-13 16:19
14/SQF/2010 | Postes Metálicos | POSTE METALICO F45CA27 | 20144598 | Metalúrgica do Fojo, Lda. | Poste F | F45CA/27/MDF | Qualificado à Condição | Necessidade de ensaios de tipo (Capitulo 8.1 dos DMA-C67-010 e DMA-C67-020) e ensaios de receção (Capitulo 8.2 dos DMA-C67-010 e DMA-C67-020) | METALÚRGICA DO FOJO, LDA | 505266679 | 2024-12-14 09:06
14/SQF/2010 | Postes Metálicos | POSTE METALICO F45CA27 | 20144598 | Mitas Industry Inc. | F45CA27_MITAS | MITAS 049 | Qualificado à Condição | Necessidade de realizar ensaios de tipo (Capítulo 8.1 dos DMA-C67-010 e DMA-C67-020) e ensaios de receção (Capítulo 8.2 dos DMA-C67-010 e DMA-C67-020). | PROFOR - SEGURANÇA, SINALIZAÇÃO E ACESSÓRIOS ELÉCTRICOS, LDA | 500223297 | 2024-12-21 09:04
14/SQF/2010 | Postes Metálicos | POSTE METALICO F45CA27 | 20144598 | ANDEL |  | F45CA/27-AND | Qualificado |  | ISO-SIGMA-ENERGIA E GESTÃO LDA | 502006390 | 2025-04-10 09:11
14/SQF/2010 | Postes Metálicos | POSTE METALICO F45CA27 | 20144598 | E.I.P. - Serviços, S.A. | F45CA27 | F45CA27 | Qualificado |  | E.I.P. - SERVIÇOS, S.A. | 516165437 | 2025-03-18 15:55
14/SQF/2010 | Postes Metálicos | POSTE METALICO F45CA27 | 20144598 | FISOLA |  | F45CA/27 | Qualificado |  | FISOLA, LDA | 500644306 | 2024-02-14 04:00
14/SQF/2010 | Postes Metálicos | POSTE METALICO F45CA27 | 20144598 | imedexsa | f45ca/27 | f45ca/27 | Qualificado |  | INDUSTRIAS MECANICAS DE EXTREMADURA SA | A10009819
14/SQF/2010 | Postes Metálicos | POSTE METALICO F45CA27 | 20144598 | irmãos silvas, s.a | f45ca/27 | f45ca/27 | Qualificado |  | METALOGALVA - IRMÃOS SILVAS, S.A. | 500363790 | 2023-12-21 09:05
14/SQF/2010 | Postes Metálicos | POSTE METALICO F45CA30 | 20144599 | isowatt made | f45ca/30 | f45ca/30 | Descontinuado |  | TECNERGA - TÉCNICA DE ELECTRICIDADE, LDA | 501139443 | 2024-01-13 16:19
14/SQF/2010 | Postes Metálicos | POSTE METALICO F45CA30 | 20144599 | FAMMSA | F45CA/30 | FM-P-F45CA/30 | Qualificado à Condição | Condicionado à realização de ensaios de tipo e ensaios de receção. | TECNERGA - TÉCNICA DE ELECTRICIDADE, LDA | 501139443 | 2024-01-13 16:19
14/SQF/2010 | Postes Metálicos | POSTE METALICO F45CA30 | 20144599 | Metalúrgica do Fojo, Lda. | Poste F | F45CA/30/MDF | Qualificado à Condição | Necessidade de ensaios de tipo (Capitulo 8.1 dos DMA-C67-010 e DMA-C67-020) e ensaios de receção (Capitulo 8.2 dos DMA-C67-010 e DMA-C67-020) | METALÚRGICA DO FOJO, LDA | 505266679 | 2024-12-14 09:06
14/SQF/2010 | Postes Metálicos | POSTE METALICO F45CA30 | 20144599 | Mitas Industry Inc. | F45CA30_MITAS | MITAS 050 | Qualificado à Condição | Necessidade de realizar ensaios de tipo (Capítulo 8.1 dos DMA-C67-010 e DMA-C67-020) e ensaios de receção (Capítulo 8.2 dos DMA-C67-010 e DMA-C67-020). | PROFOR - SEGURANÇA, SINALIZAÇÃO E ACESSÓRIOS ELÉCTRICOS, LDA | 500223297 | 2024-12-21 09:04
14/SQF/2010 | Postes Metálicos | POSTE METALICO F45CA30 | 20144599 | ANDEL |  | F45CA/30-AND | Qualificado |  | ISO-SIGMA-ENERGIA E GESTÃO LDA | 502006390 | 2025-04-10 09:11
14/SQF/2010 | Postes Metálicos | POSTE METALICO F45CA30 | 20144599 | E.I.P. - Serviços, S.A. | F45CA30 | F45CA30 | Qualificado |  | E.I.P. - SERVIÇOS, S.A. | 516165437 | 2025-03-18 15:55
14/SQF/2010 | Postes Metálicos | POSTE METALICO F45CA30 | 20144599 | FISOLA |  | F45CA/30 | Qualificado |  | FISOLA, LDA | 500644306 | 2024-02-14 04:00
14/SQF/2010 | Postes Metálicos | POSTE METALICO F45CA30 | 20144599 | imedexsa | f45ca/30 | f45ca/30 | Qualificado |  | INDUSTRIAS MECANICAS DE EXTREMADURA SA | A10009819
14/SQF/2010 | Postes Metálicos | POSTE METALICO F45CA30 | 20144599 | irmãos silvas, s.a | f45ca/30 | f45ca/30 | Qualificado |  | METALOGALVA - IRMÃOS SILVAS, S.A. | 500363790 | 2023-12-21 09:05
14/SQF/2010 | Postes Metálicos | POSTE METALICO F45CA33 | 20144600 | isowatt made | f45ca/33 | f45ca/33 | Descontinuado |  | TECNERGA - TÉCNICA DE ELECTRICIDADE, LDA | 501139443 | 2024-01-13 16:19
14/SQF/2010 | Postes Metálicos | POSTE METALICO F45CA33 | 20144600 | FAMMSA | F45CA/33 | FM-P-F45CA/33 | Qualificado à Condição | Condicionado à realização de ensaios de tipo e ensaios de receção. | TECNERGA - TÉCNICA DE ELECTRICIDADE, LDA | 501139443 | 2024-01-13 16:19
14/SQF/2010 | Postes Metálicos | POSTE METALICO F45CA33 | 20144600 | Metalúrgica do Fojo, Lda. | Poste F | F45CA/33/MDF | Qualificado à Condição | Necessidade de ensaios de tipo (Capitulo 8.1 dos DMA-C67-010 e DMA-C67-020) e ensaios de receção (Capitulo 8.2 dos DMA-C67-010 e DMA-C67-020) | METALÚRGICA DO FOJO, LDA | 505266679 | 2024-12-14 09:06
14/SQF/2010 | Postes Metálicos | POSTE METALICO F45CA33 | 20144600 | Mitas Industry Inc. | F45CA33_MITAS | MITAS 051 | Qualificado à Condição | Necessidade de realizar ensaios de tipo (Capítulo 8.1 dos DMA-C67-010 e DMA-C67-020) e ensaios de receção (Capítulo 8.2 dos DMA-C67-010 e DMA-C67-020). | PROFOR - SEGURANÇA, SINALIZAÇÃO E ACESSÓRIOS ELÉCTRICOS, LDA | 500223297 | 2024-12-21 09:04
14/SQF/2010 | Postes Metálicos | POSTE METALICO F45CA33 | 20144600 | ANDEL |  | F45CA/33-AND | Qualificado |  | ISO-SIGMA-ENERGIA E GESTÃO LDA | 502006390 | 2025-04-10 09:11
14/SQF/2010 | Postes Metálicos | POSTE METALICO F45CA33 | 20144600 | E.I.P. - Serviços, S.A. | F45CA33 | F45CA33 | Qualificado |  | E.I.P. - SERVIÇOS, S.A. | 516165437 | 2025-03-18 15:55
14/SQF/2010 | Postes Metálicos | POSTE METALICO F45CA33 | 20144600 | FISOLA |  | F45CA/33 | Qualificado |  | FISOLA, LDA | 500644306 | 2024-02-14 04:00
14/SQF/2010 | Postes Metálicos | POSTE METALICO F45CA33 | 20144600 | imedexsa | f45ca/33 | f45ca/33 | Qualificado |  | INDUSTRIAS MECANICAS DE EXTREMADURA SA | A10009819
14/SQF/2010 | Postes Metálicos | POSTE METALICO F45CA33 | 20144600 | irmãos silvas, s.a | f45ca/33 | f45ca/33 | Qualificado |  | METALOGALVA - IRMÃOS SILVAS, S.A. | 500363790 | 2023-12-21 09:05
14/SQF/2010 | Postes Metálicos | POSTE METALICO F45CM15 | 20145879 | isowatt made | f45cm/15 | f45cm/15 | Descontinuado |  | TECNERGA - TÉCNICA DE ELECTRICIDADE, LDA | 501139443 | 2024-01-13 16:19
14/SQF/2010 | Postes Metálicos | POSTE METALICO F45CM15 | 20145879 | FAMMSA | F45CM/15 | FM-P-F45CM/15 | Qualificado à Condição | Condicionado à realização de ensaios de tipo e ensaios de receção. | TECNERGA - TÉCNICA DE ELECTRICIDADE, LDA | 501139443 | 2024-01-13 16:19
14/SQF/2010 | Postes Metálicos | POSTE METALICO F45CM15 | 20145879 | Metalúrgica do Fojo, Lda. | Poste F | F45CM/15/MDF | Qualificado à Condição | Necessidade de ensaios de tipo (Capitulo 8.1 dos DMA-C67-010 e DMA-C67-020) e ensaios de receção (Capitulo 8.2 dos DMA-C67-010 e DMA-C67-020) | METALÚRGICA DO FOJO, LDA | 505266679 | 2024-12-14 09:06
14/SQF/2010 | Postes Metálicos | POSTE METALICO F45CM15 | 20145879 | Mitas Industry Inc. | F45CM15_MITAS | MITAS 009 | Qualificado à Condição | Necessidade de realizar ensaios de tipo (Capítulo 8.1 dos DMA-C67-010 e DMA-C67-020) e ensaios de receção (Capítulo 8.2 dos DMA-C67-010 e DMA-C67-020). | PROFOR - SEGURANÇA, SINALIZAÇÃO E ACESSÓRIOS ELÉCTRICOS, LDA | 500223297 | 2024-12-21 09:04
14/SQF/2010 | Postes Metálicos | POSTE METALICO F45CM15 | 20145879 | ANDEL |  | F45CM/15-AND | Qualificado |  | ISO-SIGMA-ENERGIA E GESTÃO LDA | 502006390 | 2025-04-10 09:11
14/SQF/2010 | Postes Metálicos | POSTE METALICO F45CM15 | 20145879 | E.I.P. - Serviços, S.A. | F45CM15 | F45CM15 | Qualificado |  | E.I.P. - SERVIÇOS, S.A. | 516165437 | 2025-03-18 15:55
14/SQF/2010 | Postes Metálicos | POSTE METALICO F45CM15 | 20145879 | FISOLA |  | F45CM/15 | Qualificado |  | FISOLA, LDA | 500644306 | 2024-02-14 04:00
14/SQF/2010 | Postes Metálicos | POSTE METALICO F45CM15 | 20145879 | imedexsa | f45cm/15 | f45cm/15 | Qualificado |  | INDUSTRIAS MECANICAS DE EXTREMADURA SA | A10009819
14/SQF/2010 | Postes Metálicos | POSTE METALICO F45CM15 | 20145879 | irmãos silvas, s.a | f45cm/15 | f45cm/15 | Qualificado |  | METALOGALVA - IRMÃOS SILVAS, S.A. | 500363790 | 2023-12-21 09:05
14/SQF/2010 | Postes Metálicos | POSTE METALICO F45CM18 | 20145880 | isowatt made | f45cm/18 | f45cm/18 | Descontinuado |  | TECNERGA - TÉCNICA DE ELECTRICIDADE, LDA | 501139443 | 2024-01-13 16:19
14/SQF/2010 | Postes Metálicos | POSTE METALICO F45CM18 | 20145880 | FAMMSA | F45CM/18 | FM-P-F45CM/18 | Qualificado à Condição | Condicionado à realização de ensaios de tipo e ensaios de receção. | TECNERGA - TÉCNICA DE ELECTRICIDADE, LDA | 501139443 | 2024-01-13 16:19
14/SQF/2010 | Postes Metálicos | POSTE METALICO F45CM18 | 20145880 | Metalúrgica do Fojo, Lda. | Poste F | F45CM/18/MDF | Qualificado à Condição | Necessidade de ensaios de tipo (Capitulo 8.1 dos DMA-C67-010 e DMA-C67-020) e ensaios de receção (Capitulo 8.2 dos DMA-C67-010 e DMA-C67-020) | METALÚRGICA DO FOJO, LDA | 505266679 | 2024-12-14 09:06
14/SQF/2010 | Postes Metálicos | POSTE METALICO F45CM18 | 20145880 | Mitas Industry Inc. | F45CM18_MITAS | MITAS 010 | Qualificado à Condição | Necessidade de realizar ensaios de tipo (Capítulo 8.1 dos DMA-C67-010 e DMA-C67-020) e ensaios de receção (Capítulo 8.2 dos DMA-C67-010 e DMA-C67-020). | PROFOR - SEGURANÇA, SINALIZAÇÃO E ACESSÓRIOS ELÉCTRICOS, LDA | 500223297 | 2024-12-21 09:04
14/SQF/2010 | Postes Metálicos | POSTE METALICO F45CM18 | 20145880 | ANDEL |  | F45CM/18-AND | Qualificado |  | ISO-SIGMA-ENERGIA E GESTÃO LDA | 502006390 | 2025-04-10 09:11
14/SQF/2010 | Postes Metálicos | POSTE METALICO F45CM18 | 20145880 | E.I.P. - Serviços, S.A. | F45CM18 | F45CM18 | Qualificado |  | E.I.P. - SERVIÇOS, S.A. | 516165437 | 2025-03-18 15:55
14/SQF/2010 | Postes Metálicos | POSTE METALICO F45CM18 | 20145880 | FISOLA |  | F45CM/18 | Qualificado |  | FISOLA, LDA | 500644306 | 2024-02-14 04:00
14/SQF/2010 | Postes Metálicos | POSTE METALICO F45CM18 | 20145880 | imedexsa | f45cm/18 | f45cm/18 | Qualificado |  | INDUSTRIAS MECANICAS DE EXTREMADURA SA | A10009819
14/SQF/2010 | Postes Metálicos | POSTE METALICO F45CM18 | 20145880 | irmãos silvas, s.a | f45cm/18 | f45cm/18 | Qualificado |  | METALOGALVA - IRMÃOS SILVAS, S.A. | 500363790 | 2023-12-21 09:05
14/SQF/2010 | Postes Metálicos | POSTE METALICO F45CM21 | 20145881 | isowatt made | f45cm/21 | f45cm/21 | Descontinuado |  | TECNERGA - TÉCNICA DE ELECTRICIDADE, LDA | 501139443 | 2024-01-13 16:19
14/SQF/2010 | Postes Metálicos | POSTE METALICO F45CM21 | 20145881 | FAMMSA | F45CM/21 | FM-P-F45CM/21 | Qualificado à Condição | Condicionado à realização de ensaios de tipo e ensaios de receção. | TECNERGA - TÉCNICA DE ELECTRICIDADE, LDA | 501139443 | 2024-01-13 16:19
14/SQF/2010 | Postes Metálicos | POSTE METALICO F45CM21 | 20145881 | Metalúrgica do Fojo, Lda. | Poste F | F45CM/21/MDF | Qualificado à Condição | Necessidade de ensaios de tipo (Capitulo 8.1 dos DMA-C67-010 e DMA-C67-020) e ensaios de receção (Capitulo 8.2 dos DMA-C67-010 e DMA-C67-020) | METALÚRGICA DO FOJO, LDA | 505266679 | 2024-12-14 09:06
14/SQF/2010 | Postes Metálicos | POSTE METALICO F45CM21 | 20145881 | Mitas Industry Inc. | F45CM21_MITAS | MITAS 011 | Qualificado à Condição | Necessidade de realizar ensaios de tipo (Capítulo 8.1 dos DMA-C67-010 e DMA-C67-020) e ensaios de receção (Capítulo 8.2 dos DMA-C67-010 e DMA-C67-020). | PROFOR - SEGURANÇA, SINALIZAÇÃO E ACESSÓRIOS ELÉCTRICOS, LDA | 500223297 | 2024-12-21 09:04
14/SQF/2010 | Postes Metálicos | POSTE METALICO F45CM21 | 20145881 | ANDEL |  | F45CM/21-AND | Qualificado |  | ISO-SIGMA-ENERGIA E GESTÃO LDA | 502006390 | 2025-04-10 09:11
14/SQF/2010 | Postes Metálicos | POSTE METALICO F45CM21 | 20145881 | E.I.P. - Serviços, S.A. | F45CM21 | F45CM21 | Qualificado |  | E.I.P. - SERVIÇOS, S.A. | 516165437 | 2025-03-18 15:55
14/SQF/2010 | Postes Metálicos | POSTE METALICO F45CM21 | 20145881 | FISOLA |  | F45CM/21 | Qualificado |  | FISOLA, LDA | 500644306 | 2024-02-14 04:00
14/SQF/2010 | Postes Metálicos | POSTE METALICO F45CM21 | 20145881 | imedexsa | f45cm/21 | f45cm/21 | Qualificado |  | INDUSTRIAS MECANICAS DE EXTREMADURA SA | A10009819
14/SQF/2010 | Postes Metálicos | POSTE METALICO F45CM21 | 20145881 | irmãos silvas, s.a | f45cm/21 | f45cm/21 | Qualificado |  | METALOGALVA - IRMÃOS SILVAS, S.A. | 500363790 | 2023-12-21 09:05
14/SQF/2010 | Postes Metálicos | POSTE METALICO F45CM24 | 20145882 | isowatt made | f45cm/24 | f45cm/24 | Descontinuado |  | TECNERGA - TÉCNICA DE ELECTRICIDADE, LDA | 501139443 | 2024-01-13 16:19
14/SQF/2010 | Postes Metálicos | POSTE METALICO F45CM24 | 20145882 | FAMMSA | F45CM/24 | FM-P-F45CM/24 | Qualificado à Condição | Condicionado à realização de ensaios de tipo e ensaios de receção. | TECNERGA - TÉCNICA DE ELECTRICIDADE, LDA | 501139443 | 2024-01-13 16:19
14/SQF/2010 | Postes Metálicos | POSTE METALICO F45CM24 | 20145882 | Metalúrgica do Fojo, Lda. | Poste F | F45CM/24/MDF | Qualificado à Condição | Necessidade de ensaios de tipo (Capitulo 8.1 dos DMA-C67-010 e DMA-C67-020) e ensaios de receção (Capitulo 8.2 dos DMA-C67-010 e DMA-C67-020) | METALÚRGICA DO FOJO, LDA | 505266679 | 2024-12-14 09:06
14/SQF/2010 | Postes Metálicos | POSTE METALICO F45CM24 | 20145882 | Mitas Industry Inc. | F45CM24_MITAS | MITAS 012 | Qualificado à Condição | Necessidade de realizar ensaios de tipo (Capítulo 8.1 dos DMA-C67-010 e DMA-C67-020) e ensaios de receção (Capítulo 8.2 dos DMA-C67-010 e DMA-C67-020). | PROFOR - SEGURANÇA, SINALIZAÇÃO E ACESSÓRIOS ELÉCTRICOS, LDA | 500223297 | 2024-12-21 09:04
14/SQF/2010 | Postes Metálicos | POSTE METALICO F45CM24 | 20145882 | ANDEL |  | F45CM/24-AND | Qualificado |  | ISO-SIGMA-ENERGIA E GESTÃO LDA | 502006390 | 2025-04-10 09:11
14/SQF/2010 | Postes Metálicos | POSTE METALICO F45CM24 | 20145882 | E.I.P. - Serviços, S.A. | F45CM24 | F45CM24 | Qualificado |  | E.I.P. - SERVIÇOS, S.A. | 516165437 | 2025-03-18 15:55
14/SQF/2010 | Postes Metálicos | POSTE METALICO F45CM24 | 20145882 | FISOLA |  | F45CM/24 | Qualificado |  | FISOLA, LDA | 500644306 | 2024-02-14 04:00
14/SQF/2010 | Postes Metálicos | POSTE METALICO F45CM24 | 20145882 | imedexsa | f45cm/24 | f45cm/24 | Qualificado |  | INDUSTRIAS MECANICAS DE EXTREMADURA SA | A10009819
14/SQF/2010 | Postes Metálicos | POSTE METALICO F45CM24 | 20145882 | irmãos silvas, s.a | f45cm/24 | f45cm/24 | Qualificado |  | METALOGALVA - IRMÃOS SILVAS, S.A. | 500363790 | 2023-12-21 09:05
14/SQF/2010 | Postes Metálicos | POSTE METALICO F45CM27 | 20145883 | isowatt made | f45cm/27 | f45cm/27 | Descontinuado |  | TECNERGA - TÉCNICA DE ELECTRICIDADE, LDA | 501139443 | 2024-01-13 16:19
14/SQF/2010 | Postes Metálicos | POSTE METALICO F45CM27 | 20145883 | FAMMSA | F45CM/27 | FM-P-F45CM/27 | Qualificado à Condição | Condicionado à realização de ensaios de tipo e ensaios de receção. | TECNERGA - TÉCNICA DE ELECTRICIDADE, LDA | 501139443 | 2024-01-13 16:19
14/SQF/2010 | Postes Metálicos | POSTE METALICO F45CM27 | 20145883 | Metalúrgica do Fojo, Lda. | Poste F | F45CM/27/MDF | Qualificado à Condição | Necessidade de ensaios de tipo (Capitulo 8.1 dos DMA-C67-010 e DMA-C67-020) e ensaios de receção (Capitulo 8.2 dos DMA-C67-010 e DMA-C67-020) | METALÚRGICA DO FOJO, LDA | 505266679 | 2024-12-14 09:06
14/SQF/2010 | Postes Metálicos | POSTE METALICO F45CM27 | 20145883 | Mitas Industry Inc. | F45CM27_MITAS | MITAS 013 | Qualificado à Condição | Necessidade de realizar ensaios de tipo (Capítulo 8.1 dos DMA-C67-010 e DMA-C67-020) e ensaios de receção (Capítulo 8.2 dos DMA-C67-010 e DMA-C67-020). | PROFOR - SEGURANÇA, SINALIZAÇÃO E ACESSÓRIOS ELÉCTRICOS, LDA | 500223297 | 2024-12-21 09:04
14/SQF/2010 | Postes Metálicos | POSTE METALICO F45CM27 | 20145883 | ANDEL |  | F45CM/27-AND | Qualificado |  | ISO-SIGMA-ENERGIA E GESTÃO LDA | 502006390 | 2025-04-10 09:11
14/SQF/2010 | Postes Metálicos | POSTE METALICO F45CM27 | 20145883 | E.I.P. - Serviços, S.A. | F45CM27 | F45CM27 | Qualificado |  | E.I.P. - SERVIÇOS, S.A. | 516165437 | 2025-03-18 15:55
14/SQF/2010 | Postes Metálicos | POSTE METALICO F45CM27 | 20145883 | FISOLA |  | F45CM/27 | Qualificado |  | FISOLA, LDA | 500644306 | 2024-02-14 04:00
14/SQF/2010 | Postes Metálicos | POSTE METALICO F45CM27 | 20145883 | imedexsa | f45cm/27 | f45cm/27 | Qualificado |  | INDUSTRIAS MECANICAS DE EXTREMADURA SA | A10009819
14/SQF/2010 | Postes Metálicos | POSTE METALICO F45CM27 | 20145883 | irmãos silvas, s.a | f45cm/27 | f45cm/27 | Qualificado |  | METALOGALVA - IRMÃOS SILVAS, S.A. | 500363790 | 2023-12-21 09:05
14/SQF/2010 | Postes Metálicos | POSTE METALICO F45CM30 | 20145884 | isowatt made | f45cm/30 | f45cm/30 | Descontinuado |  | TECNERGA - TÉCNICA DE ELECTRICIDADE, LDA | 501139443 | 2024-01-13 16:19
14/SQF/2010 | Postes Metálicos | POSTE METALICO F45CM30 | 20145884 | FAMMSA | F45CM/30 | FM-P-F45CM/30 | Qualificado à Condição | Condicionado à realização de ensaios de tipo e ensaios de receção. | TECNERGA - TÉCNICA DE ELECTRICIDADE, LDA | 501139443 | 2024-01-13 16:19
14/SQF/2010 | Postes Metálicos | POSTE METALICO F45CM30 | 20145884 | Metalúrgica do Fojo, Lda. | Poste F | F45CM/30/MDF | Qualificado à Condição | Necessidade de ensaios de tipo (Capitulo 8.1 dos DMA-C67-010 e DMA-C67-020) e ensaios de receção (Capitulo 8.2 dos DMA-C67-010 e DMA-C67-020) | METALÚRGICA DO FOJO, LDA | 505266679 | 2024-12-14 09:06
14/SQF/2010 | Postes Metálicos | POSTE METALICO F45CM30 | 20145884 | Mitas Industry Inc. | F45CM30_MITAS | MITAS 014 | Qualificado à Condição | Necessidade de realizar ensaios de tipo (Capítulo 8.1 dos DMA-C67-010 e DMA-C67-020) e ensaios de receção (Capítulo 8.2 dos DMA-C67-010 e DMA-C67-020). | PROFOR - SEGURANÇA, SINALIZAÇÃO E ACESSÓRIOS ELÉCTRICOS, LDA | 500223297 | 2024-12-21 09:04
14/SQF/2010 | Postes Metálicos | POSTE METALICO F45CM30 | 20145884 | ANDEL |  | F45CM/30-AND | Qualificado |  | ISO-SIGMA-ENERGIA E GESTÃO LDA | 502006390 | 2025-04-10 09:11
14/SQF/2010 | Postes Metálicos | POSTE METALICO F45CM30 | 20145884 | E.I.P. - Serviços, S.A. | F45CM30 | F45CM30 | Qualificado |  | E.I.P. - SERVIÇOS, S.A. | 516165437 | 2025-03-18 15:55
14/SQF/2010 | Postes Metálicos | POSTE METALICO F45CM30 | 20145884 | FISOLA |  | F45CM/30 | Qualificado |  | FISOLA, LDA | 500644306 | 2024-02-14 04:00
14/SQF/2010 | Postes Metálicos | POSTE METALICO F45CM30 | 20145884 | imedexsa | f45cm/30 | f45cm/30 | Qualificado |  | INDUSTRIAS MECANICAS DE EXTREMADURA SA | A10009819
14/SQF/2010 | Postes Metálicos | POSTE METALICO F45CM30 | 20145884 | irmãos silvas, s.a | f45cm/30 | f45cm/30 | Qualificado |  | METALOGALVA - IRMÃOS SILVAS, S.A. | 500363790 | 2023-12-21 09:05
14/SQF/2010 | Postes Metálicos | POSTE METALICO F45CM33 | 20145885 | isowatt made | f45cm/33 | f45cm/33 | Descontinuado |  | TECNERGA - TÉCNICA DE ELECTRICIDADE, LDA | 501139443 | 2024-01-13 16:19
14/SQF/2010 | Postes Metálicos | POSTE METALICO F45CM33 | 20145885 | FAMMSA | F45CM/33 | FM-P-F45CM/33 | Qualificado à Condição | Condicionado à realização de ensaios de tipo e ensaios de receção. | TECNERGA - TÉCNICA DE ELECTRICIDADE, LDA | 501139443 | 2024-01-13 16:19
14/SQF/2010 | Postes Metálicos | POSTE METALICO F45CM33 | 20145885 | Metalúrgica do Fojo, Lda. | Poste F | F45CM/33/MDF | Qualificado à Condição | Necessidade de ensaios de tipo (Capitulo 8.1 dos DMA-C67-010 e DMA-C67-020) e ensaios de receção (Capitulo 8.2 dos DMA-C67-010 e DMA-C67-020) | METALÚRGICA DO FOJO, LDA | 505266679 | 2024-12-14 09:06
14/SQF/2010 | Postes Metálicos | POSTE METALICO F45CM33 | 20145885 | Mitas Industry Inc. | F45CM33_MITAS | MITAS 015 | Qualificado à Condição | Necessidade de realizar ensaios de tipo (Capítulo 8.1 dos DMA-C67-010 e DMA-C67-020) e ensaios de receção (Capítulo 8.2 dos DMA-C67-010 e DMA-C67-020). | PROFOR - SEGURANÇA, SINALIZAÇÃO E ACESSÓRIOS ELÉCTRICOS, LDA | 500223297 | 2024-12-21 09:04
14/SQF/2010 | Postes Metálicos | POSTE METALICO F45CM33 | 20145885 | ANDEL |  | F45CM/33-AND | Qualificado |  | ISO-SIGMA-ENERGIA E GESTÃO LDA | 502006390 | 2025-04-10 09:11
14/SQF/2010 | Postes Metálicos | POSTE METALICO F45CM33 | 20145885 | E.I.P. - Serviços, S.A. | F45CM33 | F45CM33 | Qualificado |  | E.I.P. - SERVIÇOS, S.A. | 516165437 | 2025-03-18 15:55
14/SQF/2010 | Postes Metálicos | POSTE METALICO F45CM33 | 20145885 | FISOLA |  | F45CM/33 | Qualificado |  | FISOLA, LDA | 500644306 | 2024-02-14 04:00
14/SQF/2010 | Postes Metálicos | POSTE METALICO F45CM33 | 20145885 | imedexsa | f45cm/33 | f45cm/33 | Qualificado |  | INDUSTRIAS MECANICAS DE EXTREMADURA SA | A10009819
14/SQF/2010 | Postes Metálicos | POSTE METALICO F45CM33 | 20145885 | irmãos silvas, s.a | f45cm/33 | f45cm/33 | Qualificado |  | METALOGALVA - IRMÃOS SILVAS, S.A. | 500363790 | 2023-12-21 09:05
14/SQF/2010 | Postes Metálicos | POSTE METALICO F45MD15 | 20145890 | isowatt made | f45md/15 | f45md/15 | Descontinuado |  | TECNERGA - TÉCNICA DE ELECTRICIDADE, LDA | 501139443 | 2024-01-13 16:19
14/SQF/2010 | Postes Metálicos | POSTE METALICO F45MD15 | 20145890 | FAMMSA | F45MD/15 | FM-P-F45MD/15 | Qualificado à Condição | Condicionado à realização de ensaios de tipo e ensaios de receção. | TECNERGA - TÉCNICA DE ELECTRICIDADE, LDA | 501139443 | 2024-01-13 16:19
14/SQF/2010 | Postes Metálicos | POSTE METALICO F45MD15 | 20145890 | Metalúrgica do Fojo, Lda. | Poste F | F45MD/15/MDF | Qualificado à Condição | Necessidade de ensaios de tipo (Capitulo 8.1 dos DMA-C67-010 e DMA-C67-020) e ensaios de receção (Capitulo 8.2 dos DMA-C67-010 e DMA-C67-020) | METALÚRGICA DO FOJO, LDA | 505266679 | 2024-12-14 09:06
14/SQF/2010 | Postes Metálicos | POSTE METALICO F45MD15 | 20145890 | Mitas Industry Inc. | F45MD15_MITAS | MITAS 020 | Qualificado à Condição | Necessidade de realizar ensaios de tipo (Capítulo 8.1 dos DMA-C67-010 e DMA-C67-020) e ensaios de receção (Capítulo 8.2 dos DMA-C67-010 e DMA-C67-020). | PROFOR - SEGURANÇA, SINALIZAÇÃO E ACESSÓRIOS ELÉCTRICOS, LDA | 500223297 | 2024-12-21 09:04
14/SQF/2010 | Postes Metálicos | POSTE METALICO F45MD15 | 20145890 | ANDEL |  | F45MD/15-AND | Qualificado |  | ISO-SIGMA-ENERGIA E GESTÃO LDA | 502006390 | 2025-04-10 09:11
14/SQF/2010 | Postes Metálicos | POSTE METALICO F45MD15 | 20145890 | E.I.P. - Serviços, S.A. | F45MD15 | F45MD15 | Qualificado |  | E.I.P. - SERVIÇOS, S.A. | 516165437 | 2025-03-18 15:55
14/SQF/2010 | Postes Metálicos | POSTE METALICO F45MD15 | 20145890 | FISOLA |  | F45MD/15 | Qualificado |  | FISOLA, LDA | 500644306 | 2024-02-14 04:00
14/SQF/2010 | Postes Metálicos | POSTE METALICO F45MD15 | 20145890 | imedexsa | f45md/15 | f45md/15 | Qualificado |  | INDUSTRIAS MECANICAS DE EXTREMADURA SA | A10009819
14/SQF/2010 | Postes Metálicos | POSTE METALICO F45MD15 | 20145890 | irmãos silvas, s.a | f45md/15 | f45md/15 | Qualificado |  | METALOGALVA - IRMÃOS SILVAS, S.A. | 500363790 | 2023-12-21 09:05
14/SQF/2010 | Postes Metálicos | POSTE METALICO F45MD18 | 20145891 | isowatt made | f45md/18 | f45md/18 | Descontinuado |  | TECNERGA - TÉCNICA DE ELECTRICIDADE, LDA | 501139443 | 2024-01-13 16:19
14/SQF/2010 | Postes Metálicos | POSTE METALICO F45MD18 | 20145891 | FAMMSA | F45MD/18 | FM-P-F45MD/18 | Qualificado à Condição | Condicionado à realização de ensaios de tipo e ensaios de receção. | TECNERGA - TÉCNICA DE ELECTRICIDADE, LDA | 501139443 | 2024-01-13 16:19
14/SQF/2010 | Postes Metálicos | POSTE METALICO F45MD18 | 20145891 | Metalúrgica do Fojo, Lda. | Poste F | F45MD/18/MDF | Qualificado à Condição | Necessidade de ensaios de tipo (Capitulo 8.1 dos DMA-C67-010 e DMA-C67-020) e ensaios de receção (Capitulo 8.2 dos DMA-C67-010 e DMA-C67-020) | METALÚRGICA DO FOJO, LDA | 505266679 | 2024-12-14 09:06
14/SQF/2010 | Postes Metálicos | POSTE METALICO F45MD18 | 20145891 | Mitas Industry Inc. | F45MD18_MITAS | MITAS 021 | Qualificado à Condição | Necessidade de realizar ensaios de tipo (Capítulo 8.1 dos DMA-C67-010 e DMA-C67-020) e ensaios de receção (Capítulo 8.2 dos DMA-C67-010 e DMA-C67-020). | PROFOR - SEGURANÇA, SINALIZAÇÃO E ACESSÓRIOS ELÉCTRICOS, LDA | 500223297 | 2024-12-21 09:04
14/SQF/2010 | Postes Metálicos | POSTE METALICO F45MD18 | 20145891 | ANDEL |  | F45MD/18-AND | Qualificado |  | ISO-SIGMA-ENERGIA E GESTÃO LDA | 502006390 | 2025-04-10 09:11
14/SQF/2010 | Postes Metálicos | POSTE METALICO F45MD18 | 20145891 | E.I.P. - Serviços, S.A. | F45MD18 | F45MD18 | Qualificado |  | E.I.P. - SERVIÇOS, S.A. | 516165437 | 2025-03-18 15:55
14/SQF/2010 | Postes Metálicos | POSTE METALICO F45MD18 | 20145891 | FISOLA |  | F45MD/18 | Qualificado |  | FISOLA, LDA | 500644306 | 2024-02-14 04:00
14/SQF/2010 | Postes Metálicos | POSTE METALICO F45MD18 | 20145891 | imedexsa | f45md/18 | f45md/18 | Qualificado |  | INDUSTRIAS MECANICAS DE EXTREMADURA SA | A10009819
14/SQF/2010 | Postes Metálicos | POSTE METALICO F45MD18 | 20145891 | irmãos silvas, s.a | f45md/18 | f45md/18 | Qualificado |  | METALOGALVA - IRMÃOS SILVAS, S.A. | 500363790 | 2023-12-21 09:05
14/SQF/2010 | Postes Metálicos | POSTE METALICO F45MD21 | 20145892 | isowatt made | f45md/21 | f45md/21 | Descontinuado |  | TECNERGA - TÉCNICA DE ELECTRICIDADE, LDA | 501139443 | 2024-01-13 16:19
14/SQF/2010 | Postes Metálicos | POSTE METALICO F45MD21 | 20145892 | FAMMSA | F45MD/21 | FM-P-F45MD/21 | Qualificado à Condição | Condicionado à realização de ensaios de tipo e ensaios de receção. | TECNERGA - TÉCNICA DE ELECTRICIDADE, LDA | 501139443 | 2024-01-13 16:19
14/SQF/2010 | Postes Metálicos | POSTE METALICO F45MD21 | 20145892 | Metalúrgica do Fojo, Lda. | Poste F | F45MD/21/MDF | Qualificado à Condição | Necessidade de ensaios de tipo (Capitulo 8.1 dos DMA-C67-010 e DMA-C67-020) e ensaios de receção (Capitulo 8.2 dos DMA-C67-010 e DMA-C67-020) | METALÚRGICA DO FOJO, LDA | 505266679 | 2024-12-14 09:06
14/SQF/2010 | Postes Metálicos | POSTE METALICO F45MD21 | 20145892 | Mitas Industry Inc. | F45MD21_MITAS | MITAS 022 | Qualificado à Condição | Necessidade de realizar ensaios de tipo (Capítulo 8.1 dos DMA-C67-010 e DMA-C67-020) e ensaios de receção (Capítulo 8.2 dos DMA-C67-010 e DMA-C67-020). | PROFOR - SEGURANÇA, SINALIZAÇÃO E ACESSÓRIOS ELÉCTRICOS, LDA | 500223297 | 2024-12-21 09:04
14/SQF/2010 | Postes Metálicos | POSTE METALICO F45MD21 | 20145892 | ANDEL |  | F45MD/21-AND | Qualificado |  | ISO-SIGMA-ENERGIA E GESTÃO LDA | 502006390 | 2025-04-10 09:11
14/SQF/2010 | Postes Metálicos | POSTE METALICO F45MD21 | 20145892 | E.I.P. - Serviços, S.A. | F45MD21 | F45MD21 | Qualificado |  | E.I.P. - SERVIÇOS, S.A. | 516165437 | 2025-03-18 15:55
14/SQF/2010 | Postes Metálicos | POSTE METALICO F45MD21 | 20145892 | FISOLA |  | F45MD/21 | Qualificado |  | FISOLA, LDA | 500644306 | 2024-02-14 04:00
14/SQF/2010 | Postes Metálicos | POSTE METALICO F45MD21 | 20145892 | imedexsa | f45md/21 | f45md/21 | Qualificado |  | INDUSTRIAS MECANICAS DE EXTREMADURA SA | A10009819
14/SQF/2010 | Postes Metálicos | POSTE METALICO F45MD21 | 20145892 | irmãos silvas, s.a | f45md/21 | f45md/21 | Qualificado |  | METALOGALVA - IRMÃOS SILVAS, S.A. | 500363790 | 2023-12-21 09:05
14/SQF/2010 | Postes Metálicos | POSTE METALICO F45MD24 | 20145893 | isowatt made | f45md/24 | f45md/24 | Descontinuado |  | TECNERGA - TÉCNICA DE ELECTRICIDADE, LDA | 501139443 | 2024-01-13 16:19
14/SQF/2010 | Postes Metálicos | POSTE METALICO F45MD24 | 20145893 | FAMMSA | F45MD/24 | FM-P-F45MD/24 | Qualificado à Condição | Condicionado à realização de ensaios de tipo e ensaios de receção. | TECNERGA - TÉCNICA DE ELECTRICIDADE, LDA | 501139443 | 2024-01-13 16:19
14/SQF/2010 | Postes Metálicos | POSTE METALICO F45MD24 | 20145893 | Metalúrgica do Fojo, Lda. | Poste F | F45MD/24/MDF | Qualificado à Condição | Necessidade de ensaios de tipo (Capitulo 8.1 dos DMA-C67-010 e DMA-C67-020) e ensaios de receção (Capitulo 8.2 dos DMA-C67-010 e DMA-C67-020) | METALÚRGICA DO FOJO, LDA | 505266679 | 2024-12-14 09:06
14/SQF/2010 | Postes Metálicos | POSTE METALICO F45MD24 | 20145893 | Mitas Industry Inc. | F45MD24_MITAS | MITAS 023 | Qualificado à Condição | Necessidade de realizar ensaios de tipo (Capítulo 8.1 dos DMA-C67-010 e DMA-C67-020) e ensaios de receção (Capítulo 8.2 dos DMA-C67-010 e DMA-C67-020). | PROFOR - SEGURANÇA, SINALIZAÇÃO E ACESSÓRIOS ELÉCTRICOS, LDA | 500223297 | 2024-12-21 09:04
14/SQF/2010 | Postes Metálicos | POSTE METALICO F45MD24 | 20145893 | ANDEL |  | F45MD/24-AND | Qualificado |  | ISO-SIGMA-ENERGIA E GESTÃO LDA | 502006390 | 2025-04-10 09:11
14/SQF/2010 | Postes Metálicos | POSTE METALICO F45MD24 | 20145893 | E.I.P. - Serviços, S.A. | F45MD24 | F45MD24 | Qualificado |  | E.I.P. - SERVIÇOS, S.A. | 516165437 | 2025-03-18 15:55
14/SQF/2010 | Postes Metálicos | POSTE METALICO F45MD24 | 20145893 | FISOLA |  | F45MD/24 | Qualificado |  | FISOLA, LDA | 500644306 | 2024-02-14 04:00
14/SQF/2010 | Postes Metálicos | POSTE METALICO F45MD24 | 20145893 | imedexsa | f45md/24 | f45md/24 | Qualificado |  | INDUSTRIAS MECANICAS DE EXTREMADURA SA | A10009819
14/SQF/2010 | Postes Metálicos | POSTE METALICO F45MD24 | 20145893 | irmãos silvas, s.a | f45md/24 | f45md/24 | Qualificado |  | METALOGALVA - IRMÃOS SILVAS, S.A. | 500363790 | 2023-12-21 09:05
14/SQF/2010 | Postes Metálicos | POSTE METALICO F45MD27 | 20145894 | isowatt made | f45md/27 | f45md/27 | Descontinuado |  | TECNERGA - TÉCNICA DE ELECTRICIDADE, LDA | 501139443 | 2024-01-13 16:19
14/SQF/2010 | Postes Metálicos | POSTE METALICO F45MD27 | 20145894 | FAMMSA | F45MD/27 | FM-P-F45MD/27 | Qualificado à Condição | Condicionado à realização de ensaios de tipo e ensaios de receção. | TECNERGA - TÉCNICA DE ELECTRICIDADE, LDA | 501139443 | 2024-01-13 16:19
14/SQF/2010 | Postes Metálicos | POSTE METALICO F45MD27 | 20145894 | Metalúrgica do Fojo, Lda. | Poste F | F45MD/27/MDF | Qualificado à Condição | Necessidade de ensaios de tipo (Capitulo 8.1 dos DMA-C67-010 e DMA-C67-020) e ensaios de receção (Capitulo 8.2 dos DMA-C67-010 e DMA-C67-020) | METALÚRGICA DO FOJO, LDA | 505266679 | 2024-12-14 09:06
14/SQF/2010 | Postes Metálicos | POSTE METALICO F45MD27 | 20145894 | Mitas Industry Inc. | F45MD27_MITAS | MITAS 024 | Qualificado à Condição | Necessidade de realizar ensaios de tipo (Capítulo 8.1 dos DMA-C67-010 e DMA-C67-020) e ensaios de receção (Capítulo 8.2 dos DMA-C67-010 e DMA-C67-020). | PROFOR - SEGURANÇA, SINALIZAÇÃO E ACESSÓRIOS ELÉCTRICOS, LDA | 500223297 | 2024-12-21 09:04
14/SQF/2010 | Postes Metálicos | POSTE METALICO F45MD27 | 20145894 | ANDEL |  | F45MD/27-AND | Qualificado |  | ISO-SIGMA-ENERGIA E GESTÃO LDA | 502006390 | 2025-04-10 09:11
14/SQF/2010 | Postes Metálicos | POSTE METALICO F45MD27 | 20145894 | E.I.P. - Serviços, S.A. | F45MD27 | F45MD27 | Qualificado |  | E.I.P. - SERVIÇOS, S.A. | 516165437 | 2025-03-18 15:55
14/SQF/2010 | Postes Metálicos | POSTE METALICO F45MD27 | 20145894 | FISOLA |  | F45MD/27 | Qualificado |  | FISOLA, LDA | 500644306 | 2024-02-14 04:00
14/SQF/2010 | Postes Metálicos | POSTE METALICO F45MD27 | 20145894 | imedexsa | f45md/27 | f45md/27 | Qualificado |  | INDUSTRIAS MECANICAS DE EXTREMADURA SA | A10009819
14/SQF/2010 | Postes Metálicos | POSTE METALICO F45MD27 | 20145894 | irmãos silvas, s.a | f45md/27 | f45md/27 | Qualificado |  | METALOGALVA - IRMÃOS SILVAS, S.A. | 500363790 | 2023-12-21 09:05
14/SQF/2010 | Postes Metálicos | POSTE METALICO F45MD30 | 20145895 | isowatt made | f45md/30 | f45md/30 | Descontinuado |  | TECNERGA - TÉCNICA DE ELECTRICIDADE, LDA | 501139443 | 2024-01-13 16:19
14/SQF/2010 | Postes Metálicos | POSTE METALICO F45MD30 | 20145895 | FAMMSA | F45MD/30 | FM-P-F45MD/30 | Qualificado à Condição | Condicionado à realização de ensaios de tipo e ensaios de receção. | TECNERGA - TÉCNICA DE ELECTRICIDADE, LDA | 501139443 | 2024-01-13 16:19
14/SQF/2010 | Postes Metálicos | POSTE METALICO F45MD30 | 20145895 | Metalúrgica do Fojo, Lda. | Poste F | F45MD/30/MDF | Qualificado à Condição | Necessidade de ensaios de tipo (Capitulo 8.1 dos DMA-C67-010 e DMA-C67-020) e ensaios de receção (Capitulo 8.2 dos DMA-C67-010 e DMA-C67-020) | METALÚRGICA DO FOJO, LDA | 505266679 | 2024-12-14 09:06
14/SQF/2010 | Postes Metálicos | POSTE METALICO F45MD30 | 20145895 | Mitas Industry Inc. | F45MD30_MITAS | MITAS 025 | Qualificado à Condição | Necessidade de realizar ensaios de tipo (Capítulo 8.1 dos DMA-C67-010 e DMA-C67-020) e ensaios de receção (Capítulo 8.2 dos DMA-C67-010 e DMA-C67-020). | PROFOR - SEGURANÇA, SINALIZAÇÃO E ACESSÓRIOS ELÉCTRICOS, LDA | 500223297 | 2024-12-21 09:04
14/SQF/2010 | Postes Metálicos | POSTE METALICO F45MD30 | 20145895 | ANDEL |  | F45MD/30-AND | Qualificado |  | ISO-SIGMA-ENERGIA E GESTÃO LDA | 502006390 | 2025-04-10 09:11
14/SQF/2010 | Postes Metálicos | POSTE METALICO F45MD30 | 20145895 | E.I.P. - Serviços, S.A. | F45MD30 | F45MD30 | Qualificado |  | E.I.P. - SERVIÇOS, S.A. | 516165437 | 2025-03-18 15:55
14/SQF/2010 | Postes Metálicos | POSTE METALICO F45MD30 | 20145895 | FISOLA |  | F45MD/30 | Qualificado |  | FISOLA, LDA | 500644306 | 2024-02-14 04:00
14/SQF/2010 | Postes Metálicos | POSTE METALICO F45MD30 | 20145895 | imedexsa | f45md/30 | f45md/30 | Qualificado |  | INDUSTRIAS MECANICAS DE EXTREMADURA SA | A10009819
14/SQF/2010 | Postes Metálicos | POSTE METALICO F45MD30 | 20145895 | irmãos silvas, s.a | f45md/30 | f45md/30 | Qualificado |  | METALOGALVA - IRMÃOS SILVAS, S.A. | 500363790 | 2023-12-21 09:05
14/SQF/2010 | Postes Metálicos | POSTE METALICO F45MD33 | 20145896 | isowatt made | f45md/33 | f45md/33 | Descontinuado |  | TECNERGA - TÉCNICA DE ELECTRICIDADE, LDA | 501139443 | 2024-01-13 16:19
14/SQF/2010 | Postes Metálicos | POSTE METALICO F45MD33 | 20145896 | FAMMSA | F45MD/33 | FM-P-F45MD/33 | Qualificado à Condição | Condicionado à realização de ensaios de tipo e ensaios de receção. | TECNERGA - TÉCNICA DE ELECTRICIDADE, LDA | 501139443 | 2024-01-13 16:19
14/SQF/2010 | Postes Metálicos | POSTE METALICO F45MD33 | 20145896 | Metalúrgica do Fojo, Lda. | Poste F | F45MD/33/MDF | Qualificado à Condição | Necessidade de ensaios de tipo (Capitulo 8.1 dos DMA-C67-010 e DMA-C67-020) e ensaios de receção (Capitulo 8.2 dos DMA-C67-010 e DMA-C67-020) | METALÚRGICA DO FOJO, LDA | 505266679 | 2024-12-14 09:06
14/SQF/2010 | Postes Metálicos | POSTE METALICO F45MD33 | 20145896 | Mitas Industry Inc. | F45MD33_MITAS | MITAS 026 | Qualificado à Condição | Necessidade de realizar ensaios de tipo (Capítulo 8.1 dos DMA-C67-010 e DMA-C67-020) e ensaios de receção (Capítulo 8.2 dos DMA-C67-010 e DMA-C67-020). | PROFOR - SEGURANÇA, SINALIZAÇÃO E ACESSÓRIOS ELÉCTRICOS, LDA | 500223297 | 2024-12-21 09:04
14/SQF/2010 | Postes Metálicos | POSTE METALICO F45MD33 | 20145896 | ANDEL |  | F45MD/33-AND | Qualificado |  | ISO-SIGMA-ENERGIA E GESTÃO LDA | 502006390 | 2025-04-10 09:11
14/SQF/2010 | Postes Metálicos | POSTE METALICO F45MD33 | 20145896 | E.I.P. - Serviços, S.A. | F45MD33 | F45MD33 | Qualificado |  | E.I.P. - SERVIÇOS, S.A. | 516165437 | 2025-03-18 15:55
14/SQF/2010 | Postes Metálicos | POSTE METALICO F45MD33 | 20145896 | FISOLA |  | F45MD/33 | Qualificado |  | FISOLA, LDA | 500644306 | 2024-02-14 04:00
14/SQF/2010 | Postes Metálicos | POSTE METALICO F45MD33 | 20145896 | imedexsa | f45md/33 | f45md/33 | Qualificado |  | INDUSTRIAS MECANICAS DE EXTREMADURA SA | A10009819
14/SQF/2010 | Postes Metálicos | POSTE METALICO F45MD33 | 20145896 | irmãos silvas, s.a | f45md/33 | f45md/33 | Qualificado |  | METALOGALVA - IRMÃOS SILVAS, S.A. | 500363790 | 2023-12-21 09:05
14/SQF/2010 | Postes Metálicos | POSTE METALICO F65CA15 | 20144601 | isowatt made | f65ca/15 | f65ca/15 | Descontinuado |  | TECNERGA - TÉCNICA DE ELECTRICIDADE, LDA | 501139443 | 2024-01-13 16:19
14/SQF/2010 | Postes Metálicos | POSTE METALICO F65CA15 | 20144601 | FAMMSA | F65CA/15 | FM-P-F65CA/15 | Qualificado à Condição | Condicionado à realização de ensaios de tipo e ensaios de receção. | TECNERGA - TÉCNICA DE ELECTRICIDADE, LDA | 501139443 | 2024-01-13 16:19
14/SQF/2010 | Postes Metálicos | POSTE METALICO F65CA15 | 20144601 | Metalúrgica do Fojo, Lda. | Poste F | F65CA/15/MDF | Qualificado à Condição | Necessidade de ensaios de tipo (Capitulo 8.1 dos DMA-C67-010 e DMA-C67-020) e ensaios de receção (Capitulo 8.2 dos DMA-C67-010 e DMA-C67-020) | METALÚRGICA DO FOJO, LDA | 505266679 | 2024-12-14 09:06
14/SQF/2010 | Postes Metálicos | POSTE METALICO F65CA15 | 20144601 | Mitas Industry Inc. | F65CA15_MITAS | MITAS 052 | Qualificado à Condição | Necessidade de realizar ensaios de tipo (Capítulo 8.1 dos DMA-C67-010 e DMA-C67-020) e ensaios de receção (Capítulo 8.2 dos DMA-C67-010 e DMA-C67-020). | PROFOR - SEGURANÇA, SINALIZAÇÃO E ACESSÓRIOS ELÉCTRICOS, LDA | 500223297 | 2024-12-21 09:04
14/SQF/2010 | Postes Metálicos | POSTE METALICO F65CA15 | 20144601 | ANDEL |  | F65CA/15-AND | Qualificado |  | ISO-SIGMA-ENERGIA E GESTÃO LDA | 502006390 | 2025-04-10 09:11
14/SQF/2010 | Postes Metálicos | POSTE METALICO F65CA15 | 20144601 | E.I.P. - Serviços, S.A. | F65CA15 | F65CA15 | Qualificado |  | E.I.P. - SERVIÇOS, S.A. | 516165437 | 2025-03-18 15:55
14/SQF/2010 | Postes Metálicos | POSTE METALICO F65CA15 | 20144601 | FISOLA |  | F65CA/15 | Qualificado |  | FISOLA, LDA | 500644306 | 2024-02-14 04:00
14/SQF/2010 | Postes Metálicos | POSTE METALICO F65CA15 | 20144601 | imedexsa | f65ca/15 | f65ca/15 | Qualificado |  | INDUSTRIAS MECANICAS DE EXTREMADURA SA | A10009819
14/SQF/2010 | Postes Metálicos | POSTE METALICO F65CA15 | 20144601 | irmãos silvas, s.a | f65ca/15 | f65ca/15 | Qualificado |  | METALOGALVA - IRMÃOS SILVAS, S.A. | 500363790 | 2023-12-21 09:05
14/SQF/2010 | Postes Metálicos | POSTE METALICO F65CA18 | 20144602 | isowatt made | f65ca/18 | f65ca/18 | Descontinuado |  | TECNERGA - TÉCNICA DE ELECTRICIDADE, LDA | 501139443 | 2024-01-13 16:19
14/SQF/2010 | Postes Metálicos | POSTE METALICO F65CA18 | 20144602 | FAMMSA | F65CA/18 | FM-P-F65CA/18 | Qualificado à Condição | Condicionado à realização de ensaios de tipo e ensaios de receção. | TECNERGA - TÉCNICA DE ELECTRICIDADE, LDA | 501139443 | 2024-01-13 16:19
14/SQF/2010 | Postes Metálicos | POSTE METALICO F65CA18 | 20144602 | Metalúrgica do Fojo, Lda. | Poste F | F65CA/18/MDF | Qualificado à Condição | Necessidade de ensaios de tipo (Capitulo 8.1 dos DMA-C67-010 e DMA-C67-020) e ensaios de receção (Capitulo 8.2 dos DMA-C67-010 e DMA-C67-020) | METALÚRGICA DO FOJO, LDA | 505266679 | 2024-12-14 09:06
14/SQF/2010 | Postes Metálicos | POSTE METALICO F65CA18 | 20144602 | Mitas Industry Inc. | F65CA18_MITAS | MITAS 053 | Qualificado à Condição | Necessidade de realizar ensaios de tipo (Capítulo 8.1 dos DMA-C67-010 e DMA-C67-020) e ensaios de receção (Capítulo 8.2 dos DMA-C67-010 e DMA-C67-020). | PROFOR - SEGURANÇA, SINALIZAÇÃO E ACESSÓRIOS ELÉCTRICOS, LDA | 500223297 | 2024-12-21 09:04
14/SQF/2010 | Postes Metálicos | POSTE METALICO F65CA18 | 20144602 | ANDEL |  | F65CA/18-AND | Qualificado |  | ISO-SIGMA-ENERGIA E GESTÃO LDA | 502006390 | 2025-04-10 09:11
14/SQF/2010 | Postes Metálicos | POSTE METALICO F65CA18 | 20144602 | E.I.P. - Serviços, S.A. | F65CA18 | F65CA18 | Qualificado |  | E.I.P. - SERVIÇOS, S.A. | 516165437 | 2025-03-18 15:55
14/SQF/2010 | Postes Metálicos | POSTE METALICO F65CA18 | 20144602 | FISOLA |  | F65CA/18 | Qualificado |  | FISOLA, LDA | 500644306 | 2024-02-14 04:00
14/SQF/2010 | Postes Metálicos | POSTE METALICO F65CA18 | 20144602 | imedexsa | f65ca/18 | f65ca/18 | Qualificado |  | INDUSTRIAS MECANICAS DE EXTREMADURA SA | A10009819
14/SQF/2010 | Postes Metálicos | POSTE METALICO F65CA18 | 20144602 | irmãos silvas, s.a | f65ca/18 | f65ca/18 | Qualificado |  | METALOGALVA - IRMÃOS SILVAS, S.A. | 500363790 | 2023-12-21 09:05
14/SQF/2010 | Postes Metálicos | POSTE METALICO F65CA21 | 20144603 | isowatt made | f65ca/21 | f65ca/21 | Descontinuado |  | TECNERGA - TÉCNICA DE ELECTRICIDADE, LDA | 501139443 | 2024-01-13 16:19
14/SQF/2010 | Postes Metálicos | POSTE METALICO F65CA21 | 20144603 | FAMMSA | F65CA/21 | FM-P-F65CA/21 | Qualificado à Condição | Condicionado à realização de ensaios de tipo e ensaios de receção. | TECNERGA - TÉCNICA DE ELECTRICIDADE, LDA | 501139443 | 2024-01-13 16:19
14/SQF/2010 | Postes Metálicos | POSTE METALICO F65CA21 | 20144603 | Metalúrgica do Fojo, Lda. | Poste F | F65CA/21/MDF | Qualificado à Condição | Necessidade de ensaios de tipo (Capitulo 8.1 dos DMA-C67-010 e DMA-C67-020) e ensaios de receção (Capitulo 8.2 dos DMA-C67-010 e DMA-C67-020) | METALÚRGICA DO FOJO, LDA | 505266679 | 2024-12-14 09:06
14/SQF/2010 | Postes Metálicos | POSTE METALICO F65CA21 | 20144603 | Mitas Industry Inc. | F65CA21_MITAS | MITAS 054 | Qualificado à Condição | Necessidade de realizar ensaios de tipo (Capítulo 8.1 dos DMA-C67-010 e DMA-C67-020) e ensaios de receção (Capítulo 8.2 dos DMA-C67-010 e DMA-C67-020). | PROFOR - SEGURANÇA, SINALIZAÇÃO E ACESSÓRIOS ELÉCTRICOS, LDA | 500223297 | 2024-12-21 09:04
14/SQF/2010 | Postes Metálicos | POSTE METALICO F65CA21 | 20144603 | ANDEL |  | F65CA/21-AND | Qualificado |  | ISO-SIGMA-ENERGIA E GESTÃO LDA | 502006390 | 2025-04-10 09:11
14/SQF/2010 | Postes Metálicos | POSTE METALICO F65CA21 | 20144603 | E.I.P. - Serviços, S.A. | F65CA21 | F65CA21 | Qualificado |  | E.I.P. - SERVIÇOS, S.A. | 516165437 | 2025-03-18 15:55
14/SQF/2010 | Postes Metálicos | POSTE METALICO F65CA21 | 20144603 | FISOLA |  | F65CA/21 | Qualificado |  | FISOLA, LDA | 500644306 | 2024-02-14 04:00
14/SQF/2010 | Postes Metálicos | POSTE METALICO F65CA21 | 20144603 | imedexsa | f65ca/21 | f65ca/21 | Qualificado |  | INDUSTRIAS MECANICAS DE EXTREMADURA SA | A10009819
14/SQF/2010 | Postes Metálicos | POSTE METALICO F65CA21 | 20144603 | irmãos silvas, s.a | f65ca/21 | f65ca/21 | Qualificado |  | METALOGALVA - IRMÃOS SILVAS, S.A. | 500363790 | 2023-12-21 09:05
14/SQF/2010 | Postes Metálicos | POSTE METALICO F65CA24 | 20144604 | isowatt made | f65ca/24 | f65ca/24 | Descontinuado |  | TECNERGA - TÉCNICA DE ELECTRICIDADE, LDA | 501139443 | 2024-01-13 16:19
14/SQF/2010 | Postes Metálicos | POSTE METALICO F65CA24 | 20144604 | FAMMSA | F65CA/24 | FM-P-F65CA/24 | Qualificado à Condição | Condicionado à realização de ensaios de tipo e ensaios de receção. | TECNERGA - TÉCNICA DE ELECTRICIDADE, LDA | 501139443 | 2024-01-13 16:19
14/SQF/2010 | Postes Metálicos | POSTE METALICO F65CA24 | 20144604 | Metalúrgica do Fojo, Lda. | Poste F | F65CA/24/MDF | Qualificado à Condição | Necessidade de ensaios de tipo (Capitulo 8.1 dos DMA-C67-010 e DMA-C67-020) e ensaios de receção (Capitulo 8.2 dos DMA-C67-010 e DMA-C67-020) | METALÚRGICA DO FOJO, LDA | 505266679 | 2024-12-14 09:06
14/SQF/2010 | Postes Metálicos | POSTE METALICO F65CA24 | 20144604 | Mitas Industry Inc. | F65CA24_MITAS | MITAS 055 | Qualificado à Condição | Necessidade de realizar ensaios de tipo (Capítulo 8.1 dos DMA-C67-010 e DMA-C67-020) e ensaios de receção (Capítulo 8.2 dos DMA-C67-010 e DMA-C67-020). | PROFOR - SEGURANÇA, SINALIZAÇÃO E ACESSÓRIOS ELÉCTRICOS, LDA | 500223297 | 2024-12-21 09:04
14/SQF/2010 | Postes Metálicos | POSTE METALICO F65CA24 | 20144604 | ANDEL |  | F65CA/24-AND | Qualificado |  | ISO-SIGMA-ENERGIA E GESTÃO LDA | 502006390 | 2025-04-10 09:11
14/SQF/2010 | Postes Metálicos | POSTE METALICO F65CA24 | 20144604 | E.I.P. - Serviços, S.A. | F65CA24 | F65CA24 | Qualificado |  | E.I.P. - SERVIÇOS, S.A. | 516165437 | 2025-03-18 15:55
14/SQF/2010 | Postes Metálicos | POSTE METALICO F65CA24 | 20144604 | FISOLA |  | F65CA/24 | Qualificado |  | FISOLA, LDA | 500644306 | 2024-02-14 04:00
14/SQF/2010 | Postes Metálicos | POSTE METALICO F65CA24 | 20144604 | imedexsa | f65ca/24 | f65ca/24 | Qualificado |  | INDUSTRIAS MECANICAS DE EXTREMADURA SA | A10009819
14/SQF/2010 | Postes Metálicos | POSTE METALICO F65CA24 | 20144604 | irmãos silvas, s.a | f65ca/24 | f65ca/24 | Qualificado |  | METALOGALVA - IRMÃOS SILVAS, S.A. | 500363790 | 2023-12-21 09:05
14/SQF/2010 | Postes Metálicos | POSTE METALICO F65CA27 | 20144605 | isowatt made | f65ca/27 | f65ca/27 | Descontinuado |  | TECNERGA - TÉCNICA DE ELECTRICIDADE, LDA | 501139443 | 2024-01-13 16:19
14/SQF/2010 | Postes Metálicos | POSTE METALICO F65CA27 | 20144605 | FAMMSA | F65CA/27 | FM-P-F65CA/27 | Qualificado à Condição | Condicionado à realização de ensaios de tipo e ensaios de receção. | TECNERGA - TÉCNICA DE ELECTRICIDADE, LDA | 501139443 | 2024-01-13 16:19
14/SQF/2010 | Postes Metálicos | POSTE METALICO F65CA27 | 20144605 | Metalúrgica do Fojo, Lda. | Poste F | F65CA/27/MDF | Qualificado à Condição | Necessidade de ensaios de tipo (Capitulo 8.1 dos DMA-C67-010 e DMA-C67-020) e ensaios de receção (Capitulo 8.2 dos DMA-C67-010 e DMA-C67-020) | METALÚRGICA DO FOJO, LDA | 505266679 | 2024-12-14 09:06
14/SQF/2010 | Postes Metálicos | POSTE METALICO F65CA27 | 20144605 | Mitas Industry Inc. | F65CA27_MITAS | MITAS 056 | Qualificado à Condição | Necessidade de realizar ensaios de tipo (Capítulo 8.1 dos DMA-C67-010 e DMA-C67-020) e ensaios de receção (Capítulo 8.2 dos DMA-C67-010 e DMA-C67-020). | PROFOR - SEGURANÇA, SINALIZAÇÃO E ACESSÓRIOS ELÉCTRICOS, LDA | 500223297 | 2024-12-21 09:04
14/SQF/2010 | Postes Metálicos | POSTE METALICO F65CA27 | 20144605 | ANDEL |  | F65CA/27-AND | Qualificado |  | ISO-SIGMA-ENERGIA E GESTÃO LDA | 502006390 | 2025-04-10 09:11
14/SQF/2010 | Postes Metálicos | POSTE METALICO F65CA27 | 20144605 | E.I.P. - Serviços, S.A. | F65CA27 | F65CA27 | Qualificado |  | E.I.P. - SERVIÇOS, S.A. | 516165437 | 2025-03-18 15:55
14/SQF/2010 | Postes Metálicos | POSTE METALICO F65CA27 | 20144605 | FISOLA |  | F65CA/27 | Qualificado |  | FISOLA, LDA | 500644306 | 2024-02-14 04:00
14/SQF/2010 | Postes Metálicos | POSTE METALICO F65CA27 | 20144605 | imedexsa | f65ca/27 | f65ca/27 | Qualificado |  | INDUSTRIAS MECANICAS DE EXTREMADURA SA | A10009819
14/SQF/2010 | Postes Metálicos | POSTE METALICO F65CA27 | 20144605 | irmãos silvas, s.a | f65ca/27 | f65ca/27 | Qualificado |  | METALOGALVA - IRMÃOS SILVAS, S.A. | 500363790 | 2023-12-21 09:05
14/SQF/2010 | Postes Metálicos | POSTE METALICO F65CA30 | 20144606 | isowatt made | f65ca/30 | f65ca/30 | Descontinuado |  | TECNERGA - TÉCNICA DE ELECTRICIDADE, LDA | 501139443 | 2024-01-13 16:19
14/SQF/2010 | Postes Metálicos | POSTE METALICO F65CA30 | 20144606 | FAMMSA | F65CA/30 | FM-P-F65CA/30 | Qualificado à Condição | Condicionado à realização de ensaios de tipo e ensaios de receção. | TECNERGA - TÉCNICA DE ELECTRICIDADE, LDA | 501139443 | 2024-01-13 16:19
14/SQF/2010 | Postes Metálicos | POSTE METALICO F65CA30 | 20144606 | Metalúrgica do Fojo, Lda. | Poste F | F65CA/30/MDF | Qualificado à Condição | Necessidade de ensaios de tipo (Capitulo 8.1 dos DMA-C67-010 e DMA-C67-020) e ensaios de receção (Capitulo 8.2 dos DMA-C67-010 e DMA-C67-020) | METALÚRGICA DO FOJO, LDA | 505266679 | 2024-12-14 09:06
14/SQF/2010 | Postes Metálicos | POSTE METALICO F65CA30 | 20144606 | Mitas Industry Inc. | F65CA30_MITAS | MITAS 057 | Qualificado à Condição | Necessidade de realizar ensaios de tipo (Capítulo 8.1 dos DMA-C67-010 e DMA-C67-020) e ensaios de receção (Capítulo 8.2 dos DMA-C67-010 e DMA-C67-020). | PROFOR - SEGURANÇA, SINALIZAÇÃO E ACESSÓRIOS ELÉCTRICOS, LDA | 500223297 | 2024-12-21 09:04
14/SQF/2010 | Postes Metálicos | POSTE METALICO F65CA30 | 20144606 | ANDEL |  | F65CA/30-AND | Qualificado |  | ISO-SIGMA-ENERGIA E GESTÃO LDA | 502006390 | 2025-04-10 09:11
14/SQF/2010 | Postes Metálicos | POSTE METALICO F65CA30 | 20144606 | E.I.P. - Serviços, S.A. | F65CA30 | F65CA30 | Qualificado |  | E.I.P. - SERVIÇOS, S.A. | 516165437 | 2025-03-18 15:55
14/SQF/2010 | Postes Metálicos | POSTE METALICO F65CA30 | 20144606 | FISOLA |  | F65CA/30 | Qualificado |  | FISOLA, LDA | 500644306 | 2024-02-14 04:00
14/SQF/2010 | Postes Metálicos | POSTE METALICO F65CA30 | 20144606 | imedexsa | f65ca/30 | f65ca/30 | Qualificado |  | INDUSTRIAS MECANICAS DE EXTREMADURA SA | A10009819
14/SQF/2010 | Postes Metálicos | POSTE METALICO F65CA30 | 20144606 | irmãos silvas, s.a | f65ca/30 | f65ca/30 | Qualificado |  | METALOGALVA - IRMÃOS SILVAS, S.A. | 500363790 | 2023-12-21 09:05
14/SQF/2010 | Postes Metálicos | POSTE METALICO F65CA33 | 20144607 | isowatt made | f65ca/33 | f65ca/33 | Descontinuado |  | TECNERGA - TÉCNICA DE ELECTRICIDADE, LDA | 501139443 | 2024-01-13 16:19
14/SQF/2010 | Postes Metálicos | POSTE METALICO F65CA33 | 20144607 | FAMMSA | F65CA/33 | FM-P-F65CA/33 | Qualificado à Condição | Condicionado à realização de ensaios de tipo e ensaios de receção. | TECNERGA - TÉCNICA DE ELECTRICIDADE, LDA | 501139443 | 2024-01-13 16:19
14/SQF/2010 | Postes Metálicos | POSTE METALICO F65CA33 | 20144607 | Metalúrgica do Fojo, Lda. | Poste F | F65CA/33/MDF | Qualificado à Condição | Necessidade de ensaios de tipo (Capitulo 8.1 dos DMA-C67-010 e DMA-C67-020) e ensaios de receção (Capitulo 8.2 dos DMA-C67-010 e DMA-C67-020) | METALÚRGICA DO FOJO, LDA | 505266679 | 2024-12-14 09:06
14/SQF/2010 | Postes Metálicos | POSTE METALICO F65CA33 | 20144607 | Mitas Industry Inc. | F65CA33_MITAS | MITAS 058 | Qualificado à Condição | Necessidade de realizar ensaios de tipo (Capítulo 8.1 dos DMA-C67-010 e DMA-C67-020) e ensaios de receção (Capítulo 8.2 dos DMA-C67-010 e DMA-C67-020). | PROFOR - SEGURANÇA, SINALIZAÇÃO E ACESSÓRIOS ELÉCTRICOS, LDA | 500223297 | 2024-12-21 09:04
14/SQF/2010 | Postes Metálicos | POSTE METALICO F65CA33 | 20144607 | ANDEL |  | F65CA/33-AND | Qualificado |  | ISO-SIGMA-ENERGIA E GESTÃO LDA | 502006390 | 2025-04-10 09:11
14/SQF/2010 | Postes Metálicos | POSTE METALICO F65CA33 | 20144607 | E.I.P. - Serviços, S.A. | F65CA33 | F65CA33 | Qualificado |  | E.I.P. - SERVIÇOS, S.A. | 516165437 | 2025-03-18 15:55
14/SQF/2010 | Postes Metálicos | POSTE METALICO F65CA33 | 20144607 | FISOLA |  | F65CA/33 | Qualificado |  | FISOLA, LDA | 500644306 | 2024-02-14 04:00
14/SQF/2010 | Postes Metálicos | POSTE METALICO F65CA33 | 20144607 | imedexsa | f65ca/33 | f65ca/33 | Qualificado |  | INDUSTRIAS MECANICAS DE EXTREMADURA SA | A10009819
14/SQF/2010 | Postes Metálicos | POSTE METALICO F65CA33 | 20144607 | irmãos silvas, s.a | f65ca/33 | f65ca/33 | Qualificado |  | METALOGALVA - IRMÃOS SILVAS, S.A. | 500363790 | 2023-12-21 09:05
14/SQF/2010 | Postes Metálicos | POSTE METALICO F65CD15 | 20144608 | isowatt made | f65cd/15 | f65cd/15 | Descontinuado |  | TECNERGA - TÉCNICA DE ELECTRICIDADE, LDA | 501139443 | 2024-01-13 16:19
14/SQF/2010 | Postes Metálicos | POSTE METALICO F65CD15 | 20144608 | FAMMSA | F65CD/15 | FM-P-F65CD/15 | Qualificado à Condição | Condicionado à realização de ensaios de tipo e ensaios de receção. | TECNERGA - TÉCNICA DE ELECTRICIDADE, LDA | 501139443 | 2024-01-13 16:19
14/SQF/2010 | Postes Metálicos | POSTE METALICO F65CD15 | 20144608 | Metalúrgica do Fojo, Lda. | Poste F | F65CD/15/MDF | Qualificado à Condição | Necessidade de ensaios de tipo (Capitulo 8.1 dos DMA-C67-010 e DMA-C67-020) e ensaios de receção (Capitulo 8.2 dos DMA-C67-010 e DMA-C67-020) | METALÚRGICA DO FOJO, LDA | 505266679 | 2024-12-14 09:06
14/SQF/2010 | Postes Metálicos | POSTE METALICO F65CD15 | 20144608 | Mitas Industry Inc. | F65CD15_MITAS | MITAS 074 | Qualificado à Condição | Necessidade de realizar ensaios de tipo (Capítulo 8.1 dos DMA-C67-010 e DMA-C67-020) e ensaios de receção (Capítulo 8.2 dos DMA-C67-010 e DMA-C67-020). | PROFOR - SEGURANÇA, SINALIZAÇÃO E ACESSÓRIOS ELÉCTRICOS, LDA | 500223297 | 2024-12-21 09:04
14/SQF/2010 | Postes Metálicos | POSTE METALICO F65CD15 | 20144608 | ANDEL |  | F65CD/15-AND | Qualificado |  | ISO-SIGMA-ENERGIA E GESTÃO LDA | 502006390 | 2025-04-10 09:11
14/SQF/2010 | Postes Metálicos | POSTE METALICO F65CD15 | 20144608 | E.I.P. - Serviços, S.A. | F65CD15 | F65CD15 | Qualificado |  | E.I.P. - SERVIÇOS, S.A. | 516165437 | 2025-03-18 15:55
14/SQF/2010 | Postes Metálicos | POSTE METALICO F65CD15 | 20144608 | FISOLA |  | F65CD/15 | Qualificado |  | FISOLA, LDA | 500644306 | 2024-02-14 04:00
14/SQF/2010 | Postes Metálicos | POSTE METALICO F65CD15 | 20144608 | imedexsa | f65cd/15 | f65cd/15 | Qualificado |  | INDUSTRIAS MECANICAS DE EXTREMADURA SA | A10009819
14/SQF/2010 | Postes Metálicos | POSTE METALICO F65CD15 | 20144608 | irmãos silvas, s.a | f65cd/15 | f65cd/15 | Qualificado |  | METALOGALVA - IRMÃOS SILVAS, S.A. | 500363790 | 2023-12-21 09:05
14/SQF/2010 | Postes Metálicos | POSTE METALICO F65CD18 | 20144609 | isowatt made | f65cd/18 | f65cd/18 | Descontinuado |  | TECNERGA - TÉCNICA DE ELECTRICIDADE, LDA | 501139443 | 2024-01-13 16:19
14/SQF/2010 | Postes Metálicos | POSTE METALICO F65CD18 | 20144609 | FAMMSA | F65CD/18 | FM-P-F65CD/18 | Qualificado à Condição | Condicionado à realização de ensaios de tipo e ensaios de receção. | TECNERGA - TÉCNICA DE ELECTRICIDADE, LDA | 501139443 | 2024-01-13 16:19
14/SQF/2010 | Postes Metálicos | POSTE METALICO F65CD18 | 20144609 | Metalúrgica do Fojo, Lda. | Poste F | F65CD/18/MDF | Qualificado à Condição | Necessidade de ensaios de tipo (Capitulo 8.1 dos DMA-C67-010 e DMA-C67-020) e ensaios de receção (Capitulo 8.2 dos DMA-C67-010 e DMA-C67-020) | METALÚRGICA DO FOJO, LDA | 505266679 | 2024-12-14 09:06
14/SQF/2010 | Postes Metálicos | POSTE METALICO F65CD18 | 20144609 | Mitas Industry Inc. | F65CD18_MITAS | MITAS 075 | Qualificado à Condição | Necessidade de realizar ensaios de tipo (Capítulo 8.1 dos DMA-C67-010 e DMA-C67-020) e ensaios de receção (Capítulo 8.2 dos DMA-C67-010 e DMA-C67-020). | PROFOR - SEGURANÇA, SINALIZAÇÃO E ACESSÓRIOS ELÉCTRICOS, LDA | 500223297 | 2024-12-21 09:04
14/SQF/2010 | Postes Metálicos | POSTE METALICO F65CD18 | 20144609 | ANDEL |  | F65CD/18-AND | Qualificado |  | ISO-SIGMA-ENERGIA E GESTÃO LDA | 502006390 | 2025-04-10 09:11
14/SQF/2010 | Postes Metálicos | POSTE METALICO F65CD18 | 20144609 | E.I.P. - Serviços, S.A. | F65CD18 | F65CD18 | Qualificado |  | E.I.P. - SERVIÇOS, S.A. | 516165437 | 2025-03-18 15:55
14/SQF/2010 | Postes Metálicos | POSTE METALICO F65CD18 | 20144609 | FISOLA |  | F65CD/18 | Qualificado |  | FISOLA, LDA | 500644306 | 2024-02-14 04:00
14/SQF/2010 | Postes Metálicos | POSTE METALICO F65CD18 | 20144609 | imedexsa | f65cd/18 | f65cd/18 | Qualificado |  | INDUSTRIAS MECANICAS DE EXTREMADURA SA | A10009819
14/SQF/2010 | Postes Metálicos | POSTE METALICO F65CD18 | 20144609 | irmãos silvas, s.a | f65cd/18 | f65cd/18 | Qualificado |  | METALOGALVA - IRMÃOS SILVAS, S.A. | 500363790 | 2023-12-21 09:05
14/SQF/2010 | Postes Metálicos | POSTE METALICO F65CD21 | 20144610 | isowatt made | f65cd/21 | f65cd/21 | Descontinuado |  | TECNERGA - TÉCNICA DE ELECTRICIDADE, LDA | 501139443 | 2024-01-13 16:19
14/SQF/2010 | Postes Metálicos | POSTE METALICO F65CD21 | 20144610 | FAMMSA | F65CD/21 | FM-P-F65CD/21 | Qualificado à Condição | Condicionado à realização de ensaios de tipo e ensaios de receção. | TECNERGA - TÉCNICA DE ELECTRICIDADE, LDA | 501139443 | 2024-01-13 16:19
14/SQF/2010 | Postes Metálicos | POSTE METALICO F65CD21 | 20144610 | Metalúrgica do Fojo, Lda. | Poste F | F65CD/21/MDF | Qualificado à Condição | Necessidade de ensaios de tipo (Capitulo 8.1 dos DMA-C67-010 e DMA-C67-020) e ensaios de receção (Capitulo 8.2 dos DMA-C67-010 e DMA-C67-020) | METALÚRGICA DO FOJO, LDA | 505266679 | 2024-12-14 09:06
14/SQF/2010 | Postes Metálicos | POSTE METALICO F65CD21 | 20144610 | Mitas Industry Inc. | F65CD21_MITAS | MITAS 076 | Qualificado à Condição | Necessidade de realizar ensaios de tipo (Capítulo 8.1 dos DMA-C67-010 e DMA-C67-020) e ensaios de receção (Capítulo 8.2 dos DMA-C67-010 e DMA-C67-020). | PROFOR - SEGURANÇA, SINALIZAÇÃO E ACESSÓRIOS ELÉCTRICOS, LDA | 500223297 | 2024-12-21 09:04
14/SQF/2010 | Postes Metálicos | POSTE METALICO F65CD21 | 20144610 | ANDEL |  | F65CD/21-AND | Qualificado |  | ISO-SIGMA-ENERGIA E GESTÃO LDA | 502006390 | 2025-04-10 09:11
14/SQF/2010 | Postes Metálicos | POSTE METALICO F65CD21 | 20144610 | E.I.P. - Serviços, S.A. | F65CD21 | F65CD21 | Qualificado |  | E.I.P. - SERVIÇOS, S.A. | 516165437 | 2025-03-18 15:55
14/SQF/2010 | Postes Metálicos | POSTE METALICO F65CD21 | 20144610 | FISOLA |  | F65CD/21 | Qualificado |  | FISOLA, LDA | 500644306 | 2024-02-14 04:00
14/SQF/2010 | Postes Metálicos | POSTE METALICO F65CD21 | 20144610 | imedexsa | f65cd/21 | f65cd/21 | Qualificado |  | INDUSTRIAS MECANICAS DE EXTREMADURA SA | A10009819
14/SQF/2010 | Postes Metálicos | POSTE METALICO F65CD21 | 20144610 | irmãos silvas, s.a | f65cd/21 | f65cd/21 | Qualificado |  | METALOGALVA - IRMÃOS SILVAS, S.A. | 500363790 | 2023-12-21 09:05
14/SQF/2010 | Postes Metálicos | POSTE METALICO F65CD24 | 20144611 | isowatt made | f65cd/24 | f65cd/24 | Descontinuado |  | TECNERGA - TÉCNICA DE ELECTRICIDADE, LDA | 501139443 | 2024-01-13 16:19
14/SQF/2010 | Postes Metálicos | POSTE METALICO F65CD24 | 20144611 | FAMMSA | F65CD/24 | FM-P-F65CD/24 | Qualificado à Condição | Condicionado à realização de ensaios de tipo e ensaios de receção. | TECNERGA - TÉCNICA DE ELECTRICIDADE, LDA | 501139443 | 2024-01-13 16:19
14/SQF/2010 | Postes Metálicos | POSTE METALICO F65CD24 | 20144611 | Metalúrgica do Fojo, Lda. | Poste F | F65CD/24/MDF | Qualificado à Condição | Necessidade de ensaios de tipo (Capitulo 8.1 dos DMA-C67-010 e DMA-C67-020) e ensaios de receção (Capitulo 8.2 dos DMA-C67-010 e DMA-C67-020) | METALÚRGICA DO FOJO, LDA | 505266679 | 2024-12-14 09:06
14/SQF/2010 | Postes Metálicos | POSTE METALICO F65CD24 | 20144611 | Mitas Industry Inc. | F65CD24_MITAS | MITAS 077 | Qualificado à Condição | Necessidade de realizar ensaios de tipo (Capítulo 8.1 dos DMA-C67-010 e DMA-C67-020) e ensaios de receção (Capítulo 8.2 dos DMA-C67-010 e DMA-C67-020). | PROFOR - SEGURANÇA, SINALIZAÇÃO E ACESSÓRIOS ELÉCTRICOS, LDA | 500223297 | 2024-12-21 09:04
14/SQF/2010 | Postes Metálicos | POSTE METALICO F65CD24 | 20144611 | ANDEL |  | F65CD/24-AND | Qualificado |  | ISO-SIGMA-ENERGIA E GESTÃO LDA | 502006390 | 2025-04-10 09:11
14/SQF/2010 | Postes Metálicos | POSTE METALICO F65CD24 | 20144611 | E.I.P. - Serviços, S.A. | F65CD24 | F65CD24 | Qualificado |  | E.I.P. - SERVIÇOS, S.A. | 516165437 | 2025-03-18 15:55
14/SQF/2010 | Postes Metálicos | POSTE METALICO F65CD24 | 20144611 | FISOLA |  | F65CD/24 | Qualificado |  | FISOLA, LDA | 500644306 | 2024-02-14 04:00
14/SQF/2010 | Postes Metálicos | POSTE METALICO F65CD24 | 20144611 | imedexsa | f65cd/24 | f65cd/24 | Qualificado |  | INDUSTRIAS MECANICAS DE EXTREMADURA SA | A10009819
14/SQF/2010 | Postes Metálicos | POSTE METALICO F65CD24 | 20144611 | irmãos silvas, s.a | f65cd/24 | f65cd/24 | Qualificado |  | METALOGALVA - IRMÃOS SILVAS, S.A. | 500363790 | 2023-12-21 09:05
14/SQF/2010 | Postes Metálicos | POSTE METALICO F65CD27 | 20144612 | isowatt made | f65cd/27 | f65cd/27 | Descontinuado |  | TECNERGA - TÉCNICA DE ELECTRICIDADE, LDA | 501139443 | 2024-01-13 16:19
14/SQF/2010 | Postes Metálicos | POSTE METALICO F65CD27 | 20144612 | FAMMSA | F65CD/27 | FM-P-F65CD/27 | Qualificado à Condição | Condicionado à realização de ensaios de tipo e ensaios de receção. | TECNERGA - TÉCNICA DE ELECTRICIDADE, LDA | 501139443 | 2024-01-13 16:19
14/SQF/2010 | Postes Metálicos | POSTE METALICO F65CD27 | 20144612 | Metalúrgica do Fojo, Lda. | Poste F | F65CD/27/MDF | Qualificado à Condição | Necessidade de ensaios de tipo (Capitulo 8.1 dos DMA-C67-010 e DMA-C67-020) e ensaios de receção (Capitulo 8.2 dos DMA-C67-010 e DMA-C67-020) | METALÚRGICA DO FOJO, LDA | 505266679 | 2024-12-14 09:06
14/SQF/2010 | Postes Metálicos | POSTE METALICO F65CD27 | 20144612 | Mitas Industry Inc. | F65CD27_MITAS | MITAS 078 | Qualificado à Condição | Necessidade de realizar ensaios de tipo (Capítulo 8.1 dos DMA-C67-010 e DMA-C67-020) e ensaios de receção (Capítulo 8.2 dos DMA-C67-010 e DMA-C67-020). | PROFOR - SEGURANÇA, SINALIZAÇÃO E ACESSÓRIOS ELÉCTRICOS, LDA | 500223297 | 2024-12-21 09:04
14/SQF/2010 | Postes Metálicos | POSTE METALICO F65CD27 | 20144612 | ANDEL |  | F65CD/27-AND | Qualificado |  | ISO-SIGMA-ENERGIA E GESTÃO LDA | 502006390 | 2025-04-10 09:11
14/SQF/2010 | Postes Metálicos | POSTE METALICO F65CD27 | 20144612 | E.I.P. - Serviços, S.A. | F65CD27 | F65CD27 | Qualificado |  | E.I.P. - SERVIÇOS, S.A. | 516165437 | 2025-03-18 15:55
14/SQF/2010 | Postes Metálicos | POSTE METALICO F65CD27 | 20144612 | FISOLA |  | F65CD/27 | Qualificado |  | FISOLA, LDA | 500644306 | 2024-02-14 04:00
14/SQF/2010 | Postes Metálicos | POSTE METALICO F65CD27 | 20144612 | imedexsa | f65cd/27 | f65cd/27 | Qualificado |  | INDUSTRIAS MECANICAS DE EXTREMADURA SA | A10009819
14/SQF/2010 | Postes Metálicos | POSTE METALICO F65CD27 | 20144612 | irmãos silvas, s.a | f65cd/27 | f65cd/27 | Qualificado |  | METALOGALVA - IRMÃOS SILVAS, S.A. | 500363790 | 2023-12-21 09:05
14/SQF/2010 | Postes Metálicos | POSTE METALICO F65CD30 | 20144613 | isowatt made | f65cd/30 | f65cd/30 | Descontinuado |  | TECNERGA - TÉCNICA DE ELECTRICIDADE, LDA | 501139443 | 2024-01-13 16:19
14/SQF/2010 | Postes Metálicos | POSTE METALICO F65CD30 | 20144613 | FAMMSA | F65CD/30 | FM-P-F65CD/30 | Qualificado à Condição | Condicionado à realização de ensaios de tipo e ensaios de receção. | TECNERGA - TÉCNICA DE ELECTRICIDADE, LDA | 501139443 | 2024-01-13 16:19
14/SQF/2010 | Postes Metálicos | POSTE METALICO F65CD30 | 20144613 | Metalúrgica do Fojo, Lda. | Poste F | F65CD/30/MDF | Qualificado à Condição | Necessidade de ensaios de tipo (Capitulo 8.1 dos DMA-C67-010 e DMA-C67-020) e ensaios de receção (Capitulo 8.2 dos DMA-C67-010 e DMA-C67-020) | METALÚRGICA DO FOJO, LDA | 505266679 | 2024-12-14 09:06
14/SQF/2010 | Postes Metálicos | POSTE METALICO F65CD30 | 20144613 | Mitas Industry Inc. | F65CD30_MITAS | MITAS 079 | Qualificado à Condição | Necessidade de realizar ensaios de tipo (Capítulo 8.1 dos DMA-C67-010 e DMA-C67-020) e ensaios de receção (Capítulo 8.2 dos DMA-C67-010 e DMA-C67-020). | PROFOR - SEGURANÇA, SINALIZAÇÃO E ACESSÓRIOS ELÉCTRICOS, LDA | 500223297 | 2024-12-21 09:04
14/SQF/2010 | Postes Metálicos | POSTE METALICO F65CD30 | 20144613 | ANDEL |  | F65CD/30-AND | Qualificado |  | ISO-SIGMA-ENERGIA E GESTÃO LDA | 502006390 | 2025-04-10 09:11
14/SQF/2010 | Postes Metálicos | POSTE METALICO F65CD30 | 20144613 | E.I.P. - Serviços, S.A. | F65CD30 | F65CD30 | Qualificado |  | E.I.P. - SERVIÇOS, S.A. | 516165437 | 2025-03-18 15:55
14/SQF/2010 | Postes Metálicos | POSTE METALICO F65CD30 | 20144613 | FISOLA |  | F65CD/30 | Qualificado |  | FISOLA, LDA | 500644306 | 2024-02-14 04:00
14/SQF/2010 | Postes Metálicos | POSTE METALICO F65CD30 | 20144613 | imedexsa | f65cd/30 | f65cd/30 | Qualificado |  | INDUSTRIAS MECANICAS DE EXTREMADURA SA | A10009819
14/SQF/2010 | Postes Metálicos | POSTE METALICO F65CD30 | 20144613 | irmãos silvas, s.a | f65cd/30 | f65cd/30 | Qualificado |  | METALOGALVA - IRMÃOS SILVAS, S.A. | 500363790 | 2023-12-21 09:05
14/SQF/2010 | Postes Metálicos | POSTE METALICO F65CD33 | 20144614 | isowatt made | f65cd/33 | f65cd/33 | Descontinuado |  | TECNERGA - TÉCNICA DE ELECTRICIDADE, LDA | 501139443 | 2024-01-13 16:19
14/SQF/2010 | Postes Metálicos | POSTE METALICO F65CD33 | 20144614 | FAMMSA | F65CD/33 | FM-P-F65CD/33 | Qualificado à Condição | Condicionado à realização de ensaios de tipo e ensaios de receção. | TECNERGA - TÉCNICA DE ELECTRICIDADE, LDA | 501139443 | 2024-01-13 16:19
14/SQF/2010 | Postes Metálicos | POSTE METALICO F65CD33 | 20144614 | Metalúrgica do Fojo, Lda. | Poste F | F65CD/33/MDF | Qualificado à Condição | Necessidade de ensaios de tipo (Capitulo 8.1 dos DMA-C67-010 e DMA-C67-020) e ensaios de receção (Capitulo 8.2 dos DMA-C67-010 e DMA-C67-020) | METALÚRGICA DO FOJO, LDA | 505266679 | 2024-12-14 09:06
14/SQF/2010 | Postes Metálicos | POSTE METALICO F65CD33 | 20144614 | Mitas Industry Inc. | F65CD33_MITAS | MITAS 080 | Qualificado à Condição | Necessidade de realizar ensaios de tipo (Capítulo 8.1 dos DMA-C67-010 e DMA-C67-020) e ensaios de receção (Capítulo 8.2 dos DMA-C67-010 e DMA-C67-020). | PROFOR - SEGURANÇA, SINALIZAÇÃO E ACESSÓRIOS ELÉCTRICOS, LDA | 500223297 | 2024-12-21 09:04
14/SQF/2010 | Postes Metálicos | POSTE METALICO F65CD33 | 20144614 | ANDEL |  | F65CD/33-AND | Qualificado |  | ISO-SIGMA-ENERGIA E GESTÃO LDA | 502006390 | 2025-04-10 09:11
14/SQF/2010 | Postes Metálicos | POSTE METALICO F65CD33 | 20144614 | E.I.P. - Serviços, S.A. | F65CD33 | F65CD33 | Qualificado |  | E.I.P. - SERVIÇOS, S.A. | 516165437 | 2025-03-18 15:55
14/SQF/2010 | Postes Metálicos | POSTE METALICO F65CD33 | 20144614 | FISOLA |  | F65CD/33 | Qualificado |  | FISOLA, LDA | 500644306 | 2024-02-14 04:00
14/SQF/2010 | Postes Metálicos | POSTE METALICO F65CD33 | 20144614 | imedexsa | f65cd/33 | f65cd/33 | Qualificado |  | INDUSTRIAS MECANICAS DE EXTREMADURA SA | A10009819
14/SQF/2010 | Postes Metálicos | POSTE METALICO F65CD33 | 20144614 | irmãos silvas, s.a | f65cd/33 | f65cd/33 | Qualificado |  | METALOGALVA - IRMÃOS SILVAS, S.A. | 500363790 | 2023-12-21 09:05
14/SQF/2010 | Postes Metálicos | POSTE METALICO F65MD15 | 20145897 | isowatt made | f65md/15 | f65md/15 | Descontinuado |  | TECNERGA - TÉCNICA DE ELECTRICIDADE, LDA | 501139443 | 2024-01-13 16:19
14/SQF/2010 | Postes Metálicos | POSTE METALICO F65MD15 | 20145897 | FAMMSA | F65MD/15 | FM-P-F65MD/15 | Qualificado à Condição | Condicionado à realização de ensaios de tipo e ensaios de receção. | TECNERGA - TÉCNICA DE ELECTRICIDADE, LDA | 501139443 | 2024-01-13 16:19
14/SQF/2010 | Postes Metálicos | POSTE METALICO F65MD15 | 20145897 | Metalúrgica do Fojo, Lda. | Poste F | F65MD/15/MDF | Qualificado à Condição | Necessidade de ensaios de tipo (Capitulo 8.1 dos DMA-C67-010 e DMA-C67-020) e ensaios de receção (Capitulo 8.2 dos DMA-C67-010 e DMA-C67-020) | METALÚRGICA DO FOJO, LDA | 505266679 | 2024-12-14 09:06
14/SQF/2010 | Postes Metálicos | POSTE METALICO F65MD15 | 20145897 | Mitas Industry Inc. | F65MD15_MITAS | MITAS 027 | Qualificado à Condição | Necessidade de realizar ensaios de tipo (Capítulo 8.1 dos DMA-C67-010 e DMA-C67-020) e ensaios de receção (Capítulo 8.2 dos DMA-C67-010 e DMA-C67-020). | PROFOR - SEGURANÇA, SINALIZAÇÃO E ACESSÓRIOS ELÉCTRICOS, LDA | 500223297 | 2024-12-21 09:04
14/SQF/2010 | Postes Metálicos | POSTE METALICO F65MD15 | 20145897 | ANDEL |  | F65MD/15-AND | Qualificado |  | ISO-SIGMA-ENERGIA E GESTÃO LDA | 502006390 | 2025-04-10 09:11
14/SQF/2010 | Postes Metálicos | POSTE METALICO F65MD15 | 20145897 | E.I.P. - Serviços, S.A. | F65MD15 | F65MD15 | Qualificado |  | E.I.P. - SERVIÇOS, S.A. | 516165437 | 2025-03-18 15:55
14/SQF/2010 | Postes Metálicos | POSTE METALICO F65MD15 | 20145897 | FISOLA |  | F65MD/15 | Qualificado |  | FISOLA, LDA | 500644306 | 2024-02-14 04:00
14/SQF/2010 | Postes Metálicos | POSTE METALICO F65MD15 | 20145897 | imedexsa | f65md/15 | f65md/15 | Qualificado |  | INDUSTRIAS MECANICAS DE EXTREMADURA SA | A10009819
14/SQF/2010 | Postes Metálicos | POSTE METALICO F65MD15 | 20145897 | irmãos silvas, s.a | f65md/15 | f65md/15 | Qualificado |  | METALOGALVA - IRMÃOS SILVAS, S.A. | 500363790 | 2023-12-21 09:05
14/SQF/2010 | Postes Metálicos | POSTE METALICO F65MD18 | 20145898 | isowatt made | f65md/18 | f65md/18 | Descontinuado |  | TECNERGA - TÉCNICA DE ELECTRICIDADE, LDA | 501139443 | 2024-01-13 16:19
14/SQF/2010 | Postes Metálicos | POSTE METALICO F65MD18 | 20145898 | FAMMSA | F65MD/18 | FM-P-F65MD/18 | Qualificado à Condição | Condicionado à realização de ensaios de tipo e ensaios de receção. | TECNERGA - TÉCNICA DE ELECTRICIDADE, LDA | 501139443 | 2024-01-13 16:19
14/SQF/2010 | Postes Metálicos | POSTE METALICO F65MD18 | 20145898 | Metalúrgica do Fojo, Lda. | Poste F | F65MD/18/MDF | Qualificado à Condição | Necessidade de ensaios de tipo (Capitulo 8.1 dos DMA-C67-010 e DMA-C67-020) e ensaios de receção (Capitulo 8.2 dos DMA-C67-010 e DMA-C67-020) | METALÚRGICA DO FOJO, LDA | 505266679 | 2024-12-14 09:06
14/SQF/2010 | Postes Metálicos | POSTE METALICO F65MD18 | 20145898 | Mitas Industry Inc. | F65MD18_MITAS | MITAS 028 | Qualificado à Condição | Necessidade de realizar ensaios de tipo (Capítulo 8.1 dos DMA-C67-010 e DMA-C67-020) e ensaios de receção (Capítulo 8.2 dos DMA-C67-010 e DMA-C67-020). | PROFOR - SEGURANÇA, SINALIZAÇÃO E ACESSÓRIOS ELÉCTRICOS, LDA | 500223297 | 2024-12-21 09:04
14/SQF/2010 | Postes Metálicos | POSTE METALICO F65MD18 | 20145898 | ANDEL |  | F65MD/18-AND | Qualificado |  | ISO-SIGMA-ENERGIA E GESTÃO LDA | 502006390 | 2025-04-10 09:11
14/SQF/2010 | Postes Metálicos | POSTE METALICO F65MD18 | 20145898 | E.I.P. - Serviços, S.A. | F65MD18 | F65MD18 | Qualificado |  | E.I.P. - SERVIÇOS, S.A. | 516165437 | 2025-03-18 15:55
14/SQF/2010 | Postes Metálicos | POSTE METALICO F65MD18 | 20145898 | FISOLA |  | F65MD/18 | Qualificado |  | FISOLA, LDA | 500644306 | 2024-02-14 04:00
14/SQF/2010 | Postes Metálicos | POSTE METALICO F65MD18 | 20145898 | imedexsa | f65md/18 | f65md/18 | Qualificado |  | INDUSTRIAS MECANICAS DE EXTREMADURA SA | A10009819
14/SQF/2010 | Postes Metálicos | POSTE METALICO F65MD18 | 20145898 | irmãos silvas, s.a | f65md/18 | f65md/18 | Qualificado |  | METALOGALVA - IRMÃOS SILVAS, S.A. | 500363790 | 2023-12-21 09:05
14/SQF/2010 | Postes Metálicos | POSTE METALICO F65MD21 | 20145899 | isowatt made | f65md/21 | f65md/21 | Descontinuado |  | TECNERGA - TÉCNICA DE ELECTRICIDADE, LDA | 501139443 | 2024-01-13 16:19
14/SQF/2010 | Postes Metálicos | POSTE METALICO F65MD21 | 20145899 | FAMMSA | F65MD/21 | FM-P-F65MD/21 | Qualificado à Condição | Condicionado à realização de ensaios de tipo e ensaios de receção. | TECNERGA - TÉCNICA DE ELECTRICIDADE, LDA | 501139443 | 2024-01-13 16:19
14/SQF/2010 | Postes Metálicos | POSTE METALICO F65MD21 | 20145899 | Metalúrgica do Fojo, Lda. | Poste F | F65MD/21/MDF | Qualificado à Condição | Necessidade de ensaios de tipo (Capitulo 8.1 dos DMA-C67-010 e DMA-C67-020) e ensaios de receção (Capitulo 8.2 dos DMA-C67-010 e DMA-C67-020) | METALÚRGICA DO FOJO, LDA | 505266679 | 2024-12-14 09:06
14/SQF/2010 | Postes Metálicos | POSTE METALICO F65MD21 | 20145899 | Mitas Industry Inc. | F65MD21_MITAS | MITAS 029 | Qualificado à Condição | Necessidade de realizar ensaios de tipo (Capítulo 8.1 dos DMA-C67-010 e DMA-C67-020) e ensaios de receção (Capítulo 8.2 dos DMA-C67-010 e DMA-C67-020). | PROFOR - SEGURANÇA, SINALIZAÇÃO E ACESSÓRIOS ELÉCTRICOS, LDA | 500223297 | 2024-12-21 09:04
14/SQF/2010 | Postes Metálicos | POSTE METALICO F65MD21 | 20145899 | ANDEL |  | F65MD/21-AND | Qualificado |  | ISO-SIGMA-ENERGIA E GESTÃO LDA | 502006390 | 2025-04-10 09:11
14/SQF/2010 | Postes Metálicos | POSTE METALICO F65MD21 | 20145899 | E.I.P. - Serviços, S.A. | F65MD21 | F65MD21 | Qualificado |  | E.I.P. - SERVIÇOS, S.A. | 516165437 | 2025-03-18 15:55
14/SQF/2010 | Postes Metálicos | POSTE METALICO F65MD21 | 20145899 | FISOLA |  | F65MD/21 | Qualificado |  | FISOLA, LDA | 500644306 | 2024-02-14 04:00
14/SQF/2010 | Postes Metálicos | POSTE METALICO F65MD21 | 20145899 | imedexsa | f65md/21 | f65md/21 | Qualificado |  | INDUSTRIAS MECANICAS DE EXTREMADURA SA | A10009819
14/SQF/2010 | Postes Metálicos | POSTE METALICO F65MD21 | 20145899 | irmãos silvas, s.a | f65md/21 | f65md/21 | Qualificado |  | METALOGALVA - IRMÃOS SILVAS, S.A. | 500363790 | 2023-12-21 09:05
14/SQF/2010 | Postes Metálicos | POSTE METALICO F65MD24 | 20145900 | isowatt made | f65md/24 | f65md/24 | Descontinuado |  | TECNERGA - TÉCNICA DE ELECTRICIDADE, LDA | 501139443 | 2024-01-13 16:19
14/SQF/2010 | Postes Metálicos | POSTE METALICO F65MD24 | 20145900 | FAMMSA | F65MD/24 | FM-P-F65MD/24 | Qualificado à Condição | Condicionado à realização de ensaios de tipo e ensaios de receção. | TECNERGA - TÉCNICA DE ELECTRICIDADE, LDA | 501139443 | 2024-01-13 16:19
14/SQF/2010 | Postes Metálicos | POSTE METALICO F65MD24 | 20145900 | Metalúrgica do Fojo, Lda. | Poste F | F65MD/24/MDF | Qualificado à Condição | Necessidade de ensaios de tipo (Capitulo 8.1 dos DMA-C67-010 e DMA-C67-020) e ensaios de receção (Capitulo 8.2 dos DMA-C67-010 e DMA-C67-020) | METALÚRGICA DO FOJO, LDA | 505266679 | 2024-12-14 09:06
14/SQF/2010 | Postes Metálicos | POSTE METALICO F65MD24 | 20145900 | Mitas Industry Inc. | F65MD24_MITAS | MITAS 030 | Qualificado à Condição | Necessidade de realizar ensaios de tipo (Capítulo 8.1 dos DMA-C67-010 e DMA-C67-020) e ensaios de receção (Capítulo 8.2 dos DMA-C67-010 e DMA-C67-020). | PROFOR - SEGURANÇA, SINALIZAÇÃO E ACESSÓRIOS ELÉCTRICOS, LDA | 500223297 | 2024-12-21 09:04
14/SQF/2010 | Postes Metálicos | POSTE METALICO F65MD24 | 20145900 | ANDEL |  | F65MD/24-AND | Qualificado |  | ISO-SIGMA-ENERGIA E GESTÃO LDA | 502006390 | 2025-04-10 09:11
14/SQF/2010 | Postes Metálicos | POSTE METALICO F65MD24 | 20145900 | E.I.P. - Serviços, S.A. | F65MD24 | F65MD24 | Qualificado |  | E.I.P. - SERVIÇOS, S.A. | 516165437 | 2025-03-18 15:55
14/SQF/2010 | Postes Metálicos | POSTE METALICO F65MD24 | 20145900 | FISOLA |  | F65MD/24 | Qualificado |  | FISOLA, LDA | 500644306 | 2024-02-14 04:00
14/SQF/2010 | Postes Metálicos | POSTE METALICO F65MD24 | 20145900 | imedexsa | f65md/24 | f65md/24 | Qualificado |  | INDUSTRIAS MECANICAS DE EXTREMADURA SA | A10009819
14/SQF/2010 | Postes Metálicos | POSTE METALICO F65MD24 | 20145900 | irmãos silvas, s.a | f65md/24 | f65md/24 | Qualificado |  | METALOGALVA - IRMÃOS SILVAS, S.A. | 500363790 | 2023-12-21 09:05
14/SQF/2010 | Postes Metálicos | POSTE METALICO F65MD27 | 20145901 | isowatt made | f65md/27 | f65md/27 | Descontinuado |  | TECNERGA - TÉCNICA DE ELECTRICIDADE, LDA | 501139443 | 2024-01-13 16:19
14/SQF/2010 | Postes Metálicos | POSTE METALICO F65MD27 | 20145901 | FAMMSA | F65MD/27 | FM-P-F65MD/27 | Qualificado à Condição | Condicionado à realização de ensaios de tipo e ensaios de receção. | TECNERGA - TÉCNICA DE ELECTRICIDADE, LDA | 501139443 | 2024-01-13 16:19
14/SQF/2010 | Postes Metálicos | POSTE METALICO F65MD27 | 20145901 | Metalúrgica do Fojo, Lda. | Poste F | F65MD/27/MFJ | Qualificado à Condição | Necessidade de ensaios de tipo (Capitulo 8.1 dos DMA-C67-010 e DMA-C67-020) e ensaios de receção (Capitulo 8.2 dos DMA-C67-010 e DMA-C67-020) | METALÚRGICA DO FOJO, LDA | 505266679 | 2024-12-14 09:06
14/SQF/2010 | Postes Metálicos | POSTE METALICO F65MD27 | 20145901 | Mitas Industry Inc. | F65MD27_MITAS | MITAS 031 | Qualificado à Condição | Necessidade de realizar ensaios de tipo (Capítulo 8.1 dos DMA-C67-010 e DMA-C67-020) e ensaios de receção (Capítulo 8.2 dos DMA-C67-010 e DMA-C67-020). | PROFOR - SEGURANÇA, SINALIZAÇÃO E ACESSÓRIOS ELÉCTRICOS, LDA | 500223297 | 2024-12-21 09:04
14/SQF/2010 | Postes Metálicos | POSTE METALICO F65MD27 | 20145901 | ANDEL |  | F65MD/27-AND | Qualificado |  | ISO-SIGMA-ENERGIA E GESTÃO LDA | 502006390 | 2025-04-10 09:11
14/SQF/2010 | Postes Metálicos | POSTE METALICO F65MD27 | 20145901 | E.I.P. - Serviços, S.A. | F65MD27 | F65MD27 | Qualificado |  | E.I.P. - SERVIÇOS, S.A. | 516165437 | 2025-03-18 15:55
14/SQF/2010 | Postes Metálicos | POSTE METALICO F65MD27 | 20145901 | FISOLA |  | F65MD/27 | Qualificado |  | FISOLA, LDA | 500644306 | 2024-02-14 04:00
14/SQF/2010 | Postes Metálicos | POSTE METALICO F65MD27 | 20145901 | imedexsa | f65md/27 | f65md/27 | Qualificado |  | INDUSTRIAS MECANICAS DE EXTREMADURA SA | A10009819
14/SQF/2010 | Postes Metálicos | POSTE METALICO F65MD27 | 20145901 | irmãos silvas, s.a | f65md/27 | f65md/27 | Qualificado |  | METALOGALVA - IRMÃOS SILVAS, S.A. | 500363790 | 2023-12-21 09:05
14/SQF/2010 | Postes Metálicos | POSTE METALICO F65MD30 | 20145902 | isowatt made | f65md/30 | f65md/30 | Descontinuado |  | TECNERGA - TÉCNICA DE ELECTRICIDADE, LDA | 501139443 | 2024-01-13 16:19
14/SQF/2010 | Postes Metálicos | POSTE METALICO F65MD30 | 20145902 | FAMMSA | F65MD/30 | FM-P-F65MD/30 | Qualificado à Condição | Condicionado à realização de ensaios de tipo e ensaios de receção. | TECNERGA - TÉCNICA DE ELECTRICIDADE, LDA | 501139443 | 2024-01-13 16:19
14/SQF/2010 | Postes Metálicos | POSTE METALICO F65MD30 | 20145902 | Metalúrgica do Fojo, Lda. | Poste F | F65MD/30/MDF | Qualificado à Condição | Necessidade de ensaios de tipo (Capitulo 8.1 dos DMA-C67-010 e DMA-C67-020) e ensaios de receção (Capitulo 8.2 dos DMA-C67-010 e DMA-C67-020) | METALÚRGICA DO FOJO, LDA | 505266679 | 2024-12-14 09:06
14/SQF/2010 | Postes Metálicos | POSTE METALICO F65MD30 | 20145902 | Mitas Industry Inc. | F65MD30_MITAS | MITAS 032 | Qualificado à Condição | Necessidade de realizar ensaios de tipo (Capítulo 8.1 dos DMA-C67-010 e DMA-C67-020) e ensaios de receção (Capítulo 8.2 dos DMA-C67-010 e DMA-C67-020). | PROFOR - SEGURANÇA, SINALIZAÇÃO E ACESSÓRIOS ELÉCTRICOS, LDA | 500223297 | 2024-12-21 09:04
14/SQF/2010 | Postes Metálicos | POSTE METALICO F65MD30 | 20145902 | ANDEL |  | F65MD/30-AND | Qualificado |  | ISO-SIGMA-ENERGIA E GESTÃO LDA | 502006390 | 2025-04-10 09:11
14/SQF/2010 | Postes Metálicos | POSTE METALICO F65MD30 | 20145902 | E.I.P. - Serviços, S.A. | F65MD30 | F65MD30 | Qualificado |  | E.I.P. - SERVIÇOS, S.A. | 516165437 | 2025-03-18 15:55
14/SQF/2010 | Postes Metálicos | POSTE METALICO F65MD30 | 20145902 | FISOLA |  | F65MD/30 | Qualificado |  | FISOLA, LDA | 500644306 | 2024-02-14 04:00
14/SQF/2010 | Postes Metálicos | POSTE METALICO F65MD30 | 20145902 | imedexsa | f65md/30 | f65md/30 | Qualificado |  | INDUSTRIAS MECANICAS DE EXTREMADURA SA | A10009819
14/SQF/2010 | Postes Metálicos | POSTE METALICO F65MD30 | 20145902 | irmãos silvas, s.a | f65md/30 | f65md/30 | Qualificado |  | METALOGALVA - IRMÃOS SILVAS, S.A. | 500363790 | 2023-12-21 09:05
14/SQF/2010 | Postes Metálicos | POSTE METALICO F65MD33 | 20145903 | isowatt made | f65md/33 | f65md/33 | Descontinuado |  | TECNERGA - TÉCNICA DE ELECTRICIDADE, LDA | 501139443 | 2024-01-13 16:19
14/SQF/2010 | Postes Metálicos | POSTE METALICO F65MD33 | 20145903 | FAMMSA | F65MD/33 | FM-P-F65MD/33 | Qualificado à Condição | Condicionado à realização de ensaios de tipo e ensaios de receção. | TECNERGA - TÉCNICA DE ELECTRICIDADE, LDA | 501139443 | 2024-01-13 16:19
14/SQF/2010 | Postes Metálicos | POSTE METALICO F65MD33 | 20145903 | Metalúrgica do Fojo, Lda. | Poste F | F65MD/33/MDF | Qualificado à Condição | Necessidade de ensaios de tipo (Capitulo 8.1 dos DMA-C67-010 e DMA-C67-020) e ensaios de receção (Capitulo 8.2 dos DMA-C67-010 e DMA-C67-020) | METALÚRGICA DO FOJO, LDA | 505266679 | 2024-12-14 09:06
14/SQF/2010 | Postes Metálicos | POSTE METALICO F65MD33 | 20145903 | Mitas Industry Inc. | F65MD33_MITAS | MITAS 033 | Qualificado à Condição | Necessidade de realizar ensaios de tipo (Capítulo 8.1 dos DMA-C67-010 e DMA-C67-020) e ensaios de receção (Capítulo 8.2 dos DMA-C67-010 e DMA-C67-020). | PROFOR - SEGURANÇA, SINALIZAÇÃO E ACESSÓRIOS ELÉCTRICOS, LDA | 500223297 | 2024-12-21 09:04
14/SQF/2010 | Postes Metálicos | POSTE METALICO F65MD33 | 20145903 | ANDEL |  | F65MD/33-AND | Qualificado |  | ISO-SIGMA-ENERGIA E GESTÃO LDA | 502006390 | 2025-04-10 09:11
14/SQF/2010 | Postes Metálicos | POSTE METALICO F65MD33 | 20145903 | E.I.P. - Serviços, S.A. | F65MD33 | F65MD33 | Qualificado |  | E.I.P. - SERVIÇOS, S.A. | 516165437 | 2025-03-18 15:55
14/SQF/2010 | Postes Metálicos | POSTE METALICO F65MD33 | 20145903 | FISOLA |  | F65MD/33 | Qualificado |  | FISOLA, LDA | 500644306 | 2024-02-14 04:00
14/SQF/2010 | Postes Metálicos | POSTE METALICO F65MD33 | 20145903 | imedexsa | f65md/33 | f65md/33 | Qualificado |  | INDUSTRIAS MECANICAS DE EXTREMADURA SA | A10009819
14/SQF/2010 | Postes Metálicos | POSTE METALICO F65MD33 | 20145903 | irmãos silvas, s.a | f65md/33 | f65md/33 | Qualificado |  | METALOGALVA - IRMÃOS SILVAS, S.A. | 500363790 | 2023-12-21 09:05
14/SQF/2010 | Postes Metálicos | POSTE METALICO F95CA15 | 20144615 | isowatt made | f95ca/15 | f95ca/15 | Descontinuado |  | TECNERGA - TÉCNICA DE ELECTRICIDADE, LDA | 501139443 | 2024-01-13 16:19
14/SQF/2010 | Postes Metálicos | POSTE METALICO F95CA15 | 20144615 | FAMMSA | F95CA/15 | FM-P-F95CA/15 | Qualificado à Condição | Condicionado à realização de ensaios de tipo e ensaios de receção. | TECNERGA - TÉCNICA DE ELECTRICIDADE, LDA | 501139443 | 2024-01-13 16:19
14/SQF/2010 | Postes Metálicos | POSTE METALICO F95CA15 | 20144615 | Metalúrgica do Fojo, Lda. | Poste F | F95CA/15/MDF | Qualificado à Condição | Necessidade de ensaios de tipo (Capitulo 8.1 dos DMA-C67-010 e DMA-C67-020) e ensaios de receção (Capitulo 8.2 dos DMA-C67-010 e DMA-C67-020) | METALÚRGICA DO FOJO, LDA | 505266679 | 2024-12-14 09:06
14/SQF/2010 | Postes Metálicos | POSTE METALICO F95CA15 | 20144615 | Mitas Industry Inc. | F95CA15_MITAS | MITAS 059 | Qualificado à Condição | Necessidade de realizar ensaios de tipo (Capítulo 8.1 dos DMA-C67-010 e DMA-C67-020) e ensaios de receção (Capítulo 8.2 dos DMA-C67-010 e DMA-C67-020). | PROFOR - SEGURANÇA, SINALIZAÇÃO E ACESSÓRIOS ELÉCTRICOS, LDA | 500223297 | 2024-12-21 09:04
14/SQF/2010 | Postes Metálicos | POSTE METALICO F95CA15 | 20144615 | ANDEL |  | F95CA/15-AND | Qualificado |  | ISO-SIGMA-ENERGIA E GESTÃO LDA | 502006390 | 2025-04-10 09:11
14/SQF/2010 | Postes Metálicos | POSTE METALICO F95CA15 | 20144615 | E.I.P. - Serviços, S.A. | F95CA15 | F95CA15 | Qualificado |  | E.I.P. - SERVIÇOS, S.A. | 516165437 | 2025-03-18 15:55
14/SQF/2010 | Postes Metálicos | POSTE METALICO F95CA15 | 20144615 | FISOLA |  | F95CA/15 | Qualificado |  | FISOLA, LDA | 500644306 | 2024-02-14 04:00
14/SQF/2010 | Postes Metálicos | POSTE METALICO F95CA15 | 20144615 | imedexsa | f95ca/15 | f95ca/15 | Qualificado |  | INDUSTRIAS MECANICAS DE EXTREMADURA SA | A10009819
14/SQF/2010 | Postes Metálicos | POSTE METALICO F95CA15 | 20144615 | irmãos silvas, s.a | f95ca/15 | f95ca/15 | Qualificado |  | METALOGALVA - IRMÃOS SILVAS, S.A. | 500363790 | 2023-12-21 09:05
14/SQF/2010 | Postes Metálicos | POSTE METALICO F95CA18 | 20144616 | isowatt made | f95ca/18 | f95ca/18 | Descontinuado |  | TECNERGA - TÉCNICA DE ELECTRICIDADE, LDA | 501139443 | 2024-01-13 16:19
14/SQF/2010 | Postes Metálicos | POSTE METALICO F95CA18 | 20144616 | FAMMSA | F95CA/18 | FM-P-F95CA/18 | Qualificado à Condição | Condicionado à realização de ensaios de tipo e ensaios de receção. | TECNERGA - TÉCNICA DE ELECTRICIDADE, LDA | 501139443 | 2024-01-13 16:19
14/SQF/2010 | Postes Metálicos | POSTE METALICO F95CA18 | 20144616 | Metalúrgica do Fojo, Lda. | Poste F | F95CA/18/MDF | Qualificado à Condição | Necessidade de ensaios de tipo (Capitulo 8.1 dos DMA-C67-010 e DMA-C67-020) e ensaios de receção (Capitulo 8.2 dos DMA-C67-010 e DMA-C67-020) | METALÚRGICA DO FOJO, LDA | 505266679 | 2024-12-14 09:06
14/SQF/2010 | Postes Metálicos | POSTE METALICO F95CA18 | 20144616 | Mitas Industry Inc. | F95CA18_MITAS | MITAS 060 | Qualificado à Condição | Necessidade de realizar ensaios de tipo (Capítulo 8.1 dos DMA-C67-010 e DMA-C67-020) e ensaios de receção (Capítulo 8.2 dos DMA-C67-010 e DMA-C67-020). | PROFOR - SEGURANÇA, SINALIZAÇÃO E ACESSÓRIOS ELÉCTRICOS, LDA | 500223297 | 2024-12-21 09:04
14/SQF/2010 | Postes Metálicos | POSTE METALICO F95CA18 | 20144616 | ANDEL |  | F95CA/18-AND | Qualificado |  | ISO-SIGMA-ENERGIA E GESTÃO LDA | 502006390 | 2025-04-10 09:11
14/SQF/2010 | Postes Metálicos | POSTE METALICO F95CA18 | 20144616 | E.I.P. - Serviços, S.A. | F95CA18 | F95CA18 | Qualificado |  | E.I.P. - SERVIÇOS, S.A. | 516165437 | 2025-03-18 15:55
14/SQF/2010 | Postes Metálicos | POSTE METALICO F95CA18 | 20144616 | FISOLA |  | F95CA/18 | Qualificado |  | FISOLA, LDA | 500644306 | 2024-02-14 04:00
14/SQF/2010 | Postes Metálicos | POSTE METALICO F95CA18 | 20144616 | imedexsa | f95ca/18 | f95ca/18 | Qualificado |  | INDUSTRIAS MECANICAS DE EXTREMADURA SA | A10009819
14/SQF/2010 | Postes Metálicos | POSTE METALICO F95CA18 | 20144616 | irmãos silvas, s.a | f95ca/18 | f95ca/18 | Qualificado |  | METALOGALVA - IRMÃOS SILVAS, S.A. | 500363790 | 2023-12-21 09:05
14/SQF/2010 | Postes Metálicos | POSTE METALICO F95CA21 | 20144617 | isowatt made | f95ca/21 | f95ca/21 | Descontinuado |  | TECNERGA - TÉCNICA DE ELECTRICIDADE, LDA | 501139443 | 2024-01-13 16:19
14/SQF/2010 | Postes Metálicos | POSTE METALICO F95CA21 | 20144617 | FAMMSA | F95CA/21 | FM-P-F95CA/21 | Qualificado à Condição | Condicionado à realização de ensaios de tipo e ensaios de receção. | TECNERGA - TÉCNICA DE ELECTRICIDADE, LDA | 501139443 | 2024-01-13 16:19
14/SQF/2010 | Postes Metálicos | POSTE METALICO F95CA21 | 20144617 | Metalúrgica do Fojo, Lda. | Poste F | F95CA/21/MDF | Qualificado à Condição | Necessidade de ensaios de tipo (Capitulo 8.1 dos DMA-C67-010 e DMA-C67-020) e ensaios de receção (Capitulo 8.2 dos DMA-C67-010 e DMA-C67-020) | METALÚRGICA DO FOJO, LDA | 505266679 | 2024-12-14 09:06
14/SQF/2010 | Postes Metálicos | POSTE METALICO F95CA21 | 20144617 | Mitas Industry Inc. | F95CA21_MITAS | MITAS 061 | Qualificado à Condição | Necessidade de realizar ensaios de tipo (Capítulo 8.1 dos DMA-C67-010 e DMA-C67-020) e ensaios de receção (Capítulo 8.2 dos DMA-C67-010 e DMA-C67-020). | PROFOR - SEGURANÇA, SINALIZAÇÃO E ACESSÓRIOS ELÉCTRICOS, LDA | 500223297 | 2024-12-21 09:04
14/SQF/2010 | Postes Metálicos | POSTE METALICO F95CA21 | 20144617 | ANDEL |  | F95CA/21-AND | Qualificado |  | ISO-SIGMA-ENERGIA E GESTÃO LDA | 502006390 | 2025-04-10 09:11
14/SQF/2010 | Postes Metálicos | POSTE METALICO F95CA21 | 20144617 | E.I.P. - Serviços, S.A. | F95CA21 | F95CA21 | Qualificado |  | E.I.P. - SERVIÇOS, S.A. | 516165437 | 2025-03-18 15:55
14/SQF/2010 | Postes Metálicos | POSTE METALICO F95CA21 | 20144617 | FISOLA |  | F95CA/21 | Qualificado |  | FISOLA, LDA | 500644306 | 2024-02-14 04:00
14/SQF/2010 | Postes Metálicos | POSTE METALICO F95CA21 | 20144617 | imedexsa | f95ca/21 | f95ca/21 | Qualificado |  | INDUSTRIAS MECANICAS DE EXTREMADURA SA | A10009819
14/SQF/2010 | Postes Metálicos | POSTE METALICO F95CA21 | 20144617 | irmãos silvas, s.a | f95ca/21 | f95ca/21 | Qualificado |  | METALOGALVA - IRMÃOS SILVAS, S.A. | 500363790 | 2023-12-21 09:05
14/SQF/2010 | Postes Metálicos | POSTE METALICO F95CA24 | 20144618 | isowatt made | f95ca/24 | f95ca/24 | Descontinuado |  | TECNERGA - TÉCNICA DE ELECTRICIDADE, LDA | 501139443 | 2024-01-13 16:19
14/SQF/2010 | Postes Metálicos | POSTE METALICO F95CA24 | 20144618 | FAMMSA | F95CA/24 | FM-P-F95CA/24 | Qualificado à Condição | Condicionado à realização de ensaios de tipo e ensaios de receção. | TECNERGA - TÉCNICA DE ELECTRICIDADE, LDA | 501139443 | 2024-01-13 16:19
14/SQF/2010 | Postes Metálicos | POSTE METALICO F95CA24 | 20144618 | Metalúrgica do Fojo, Lda. | Poste F | F95CA/24/MDF | Qualificado à Condição | Necessidade de ensaios de tipo (Capitulo 8.1 dos DMA-C67-010 e DMA-C67-020) e ensaios de receção (Capitulo 8.2 dos DMA-C67-010 e DMA-C67-020) | METALÚRGICA DO FOJO, LDA | 505266679 | 2024-12-14 09:06
14/SQF/2010 | Postes Metálicos | POSTE METALICO F95CA24 | 20144618 | Mitas Industry Inc. | F95CA24_MITAS | MITAS 062 | Qualificado à Condição | Necessidade de realizar ensaios de tipo (Capítulo 8.1 dos DMA-C67-010 e DMA-C67-020) e ensaios de receção (Capítulo 8.2 dos DMA-C67-010 e DMA-C67-020). | PROFOR - SEGURANÇA, SINALIZAÇÃO E ACESSÓRIOS ELÉCTRICOS, LDA | 500223297 | 2024-12-21 09:04
14/SQF/2010 | Postes Metálicos | POSTE METALICO F95CA24 | 20144618 | ANDEL |  | F95CA/24-AND | Qualificado |  | ISO-SIGMA-ENERGIA E GESTÃO LDA | 502006390 | 2025-04-10 09:11
14/SQF/2010 | Postes Metálicos | POSTE METALICO F95CA24 | 20144618 | E.I.P. - Serviços, S.A. | F95CA24 | F95CA24 | Qualificado |  | E.I.P. - SERVIÇOS, S.A. | 516165437 | 2025-03-18 15:55
14/SQF/2010 | Postes Metálicos | POSTE METALICO F95CA24 | 20144618 | FISOLA |  | F95CA/24 | Qualificado |  | FISOLA, LDA | 500644306 | 2024-02-14 04:00
14/SQF/2010 | Postes Metálicos | POSTE METALICO F95CA24 | 20144618 | imedexsa | f95ca/24 | f95ca/24 | Qualificado |  | INDUSTRIAS MECANICAS DE EXTREMADURA SA | A10009819
14/SQF/2010 | Postes Metálicos | POSTE METALICO F95CA24 | 20144618 | irmãos silvas, s.a | f95ca/24 | f95ca/24 | Qualificado |  | METALOGALVA - IRMÃOS SILVAS, S.A. | 500363790 | 2023-12-21 09:05
14/SQF/2010 | Postes Metálicos | POSTE METALICO F95CA27 | 20144619 | isowatt made | f95ca/27 | f95ca/27 | Descontinuado |  | TECNERGA - TÉCNICA DE ELECTRICIDADE, LDA | 501139443 | 2024-01-13 16:19
14/SQF/2010 | Postes Metálicos | POSTE METALICO F95CA27 | 20144619 | FAMMSA | F95CA/27 | FM-P-F95CA/27 | Qualificado à Condição | Condicionado à realização de ensaios de tipo e ensaios de receção. | TECNERGA - TÉCNICA DE ELECTRICIDADE, LDA | 501139443 | 2024-01-13 16:19
14/SQF/2010 | Postes Metálicos | POSTE METALICO F95CA27 | 20144619 | Metalúrgica do Fojo, Lda. | Poste F | F95CA/27/MDF | Qualificado à Condição | Necessidade de ensaios de tipo (Capitulo 8.1 dos DMA-C67-010 e DMA-C67-020) e ensaios de receção (Capitulo 8.2 dos DMA-C67-010 e DMA-C67-020) | METALÚRGICA DO FOJO, LDA | 505266679 | 2024-12-14 09:06
14/SQF/2010 | Postes Metálicos | POSTE METALICO F95CA27 | 20144619 | Mitas Industry Inc. | F95CA27_MITAS | MITAS 063 | Qualificado à Condição | Necessidade de realizar ensaios de tipo (Capítulo 8.1 dos DMA-C67-010 e DMA-C67-020) e ensaios de receção (Capítulo 8.2 dos DMA-C67-010 e DMA-C67-020). | PROFOR - SEGURANÇA, SINALIZAÇÃO E ACESSÓRIOS ELÉCTRICOS, LDA | 500223297 | 2024-12-21 09:04
14/SQF/2010 | Postes Metálicos | POSTE METALICO F95CA27 | 20144619 | ANDEL |  | F95CA/27-AND | Qualificado |  | ISO-SIGMA-ENERGIA E GESTÃO LDA | 502006390 | 2025-04-10 09:11
14/SQF/2010 | Postes Metálicos | POSTE METALICO F95CA27 | 20144619 | E.I.P. - Serviços, S.A. | F95CA27 | F95CA27 | Qualificado |  | E.I.P. - SERVIÇOS, S.A. | 516165437 | 2025-03-18 15:55
14/SQF/2010 | Postes Metálicos | POSTE METALICO F95CA27 | 20144619 | FISOLA |  | F95CA/27 | Qualificado |  | FISOLA, LDA | 500644306 | 2024-02-14 04:00
14/SQF/2010 | Postes Metálicos | POSTE METALICO F95CA27 | 20144619 | imedexsa | f95ca/27 | f95ca/27 | Qualificado |  | INDUSTRIAS MECANICAS DE EXTREMADURA SA | A10009819
14/SQF/2010 | Postes Metálicos | POSTE METALICO F95CA27 | 20144619 | irmãos silvas, s.a | f95ca/27 | f95ca/27 | Qualificado |  | METALOGALVA - IRMÃOS SILVAS, S.A. | 500363790 | 2023-12-21 09:05
14/SQF/2010 | Postes Metálicos | POSTE METALICO F95CA30 | 20144620 | isowatt made | f95ca/30 | f95ca/30 | Descontinuado |  | TECNERGA - TÉCNICA DE ELECTRICIDADE, LDA | 501139443 | 2024-01-13 16:19
14/SQF/2010 | Postes Metálicos | POSTE METALICO F95CA30 | 20144620 | FAMMSA | F95CA/30 | FM-P-F95CA/30 | Qualificado à Condição | Condicionado à realização de ensaios de tipo e ensaios de receção. | TECNERGA - TÉCNICA DE ELECTRICIDADE, LDA | 501139443 | 2024-01-13 16:19
14/SQF/2010 | Postes Metálicos | POSTE METALICO F95CA30 | 20144620 | Metalúrgica do Fojo, Lda. | Poste F | F95CA/30/MDF | Qualificado à Condição | Necessidade de ensaios de tipo (Capitulo 8.1 dos DMA-C67-010 e DMA-C67-020) e ensaios de receção (Capitulo 8.2 dos DMA-C67-010 e DMA-C67-020) | METALÚRGICA DO FOJO, LDA | 505266679 | 2024-12-14 09:06
14/SQF/2010 | Postes Metálicos | POSTE METALICO F95CA30 | 20144620 | Mitas Industry Inc. | F95CA30_MITAS | MITAS 064 | Qualificado à Condição | Necessidade de realizar ensaios de tipo (Capítulo 8.1 dos DMA-C67-010 e DMA-C67-020) e ensaios de receção (Capítulo 8.2 dos DMA-C67-010 e DMA-C67-020). | PROFOR - SEGURANÇA, SINALIZAÇÃO E ACESSÓRIOS ELÉCTRICOS, LDA | 500223297 | 2024-12-21 09:04
14/SQF/2010 | Postes Metálicos | POSTE METALICO F95CA30 | 20144620 | ANDEL |  | F95CA/30-AND | Qualificado |  | ISO-SIGMA-ENERGIA E GESTÃO LDA | 502006390 | 2025-04-10 09:11
14/SQF/2010 | Postes Metálicos | POSTE METALICO F95CA30 | 20144620 | E.I.P. - Serviços, S.A. | F95CA30 | F95CA30 | Qualificado |  | E.I.P. - SERVIÇOS, S.A. | 516165437 | 2025-03-18 15:55
14/SQF/2010 | Postes Metálicos | POSTE METALICO F95CA30 | 20144620 | FISOLA |  | F95CA/30 | Qualificado |  | FISOLA, LDA | 500644306 | 2024-02-14 04:00
14/SQF/2010 | Postes Metálicos | POSTE METALICO F95CA30 | 20144620 | imedexsa | f95ca/30 | f95ca/30 | Qualificado |  | INDUSTRIAS MECANICAS DE EXTREMADURA SA | A10009819
14/SQF/2010 | Postes Metálicos | POSTE METALICO F95CA30 | 20144620 | irmãos silvas, s.a | f95ca/30 | f95ca/30 | Qualificado |  | METALOGALVA - IRMÃOS SILVAS, S.A. | 500363790 | 2023-12-21 09:05
14/SQF/2010 | Postes Metálicos | POSTE METALICO F95CA33 | 20144621 | isowatt made | f95ca/33 | f95ca/33 | Descontinuado |  | TECNERGA - TÉCNICA DE ELECTRICIDADE, LDA | 501139443 | 2024-01-13 16:19
14/SQF/2010 | Postes Metálicos | POSTE METALICO F95CA33 | 20144621 | FAMMSA | F95CA/33 | FM-P-F95CA/33 | Qualificado à Condição | Condicionado à realização de ensaios de tipo e ensaios de receção. | TECNERGA - TÉCNICA DE ELECTRICIDADE, LDA | 501139443 | 2024-01-13 16:19
14/SQF/2010 | Postes Metálicos | POSTE METALICO F95CA33 | 20144621 | Metalúrgica do Fojo, Lda. | Poste F | F95CA/33/MDF | Qualificado à Condição | Necessidade de ensaios de tipo (Capitulo 8.1 dos DMA-C67-010 e DMA-C67-020) e ensaios de receção (Capitulo 8.2 dos DMA-C67-010 e DMA-C67-020) | METALÚRGICA DO FOJO, LDA | 505266679 | 2024-12-14 09:06
14/SQF/2010 | Postes Metálicos | POSTE METALICO F95CA33 | 20144621 | Mitas Industry Inc. | F95CA33_MITAS | MITAS 065 | Qualificado à Condição | Necessidade de realizar ensaios de tipo (Capítulo 8.1 dos DMA-C67-010 e DMA-C67-020) e ensaios de receção (Capítulo 8.2 dos DMA-C67-010 e DMA-C67-020). | PROFOR - SEGURANÇA, SINALIZAÇÃO E ACESSÓRIOS ELÉCTRICOS, LDA | 500223297 | 2024-12-21 09:04
14/SQF/2010 | Postes Metálicos | POSTE METALICO F95CA33 | 20144621 | ANDEL |  | F95CA/33-AND | Qualificado |  | ISO-SIGMA-ENERGIA E GESTÃO LDA | 502006390 | 2025-04-10 09:11
14/SQF/2010 | Postes Metálicos | POSTE METALICO F95CA33 | 20144621 | E.I.P. - Serviços, S.A. | F95CA33 | F95CA33 | Qualificado |  | E.I.P. - SERVIÇOS, S.A. | 516165437 | 2025-03-18 15:55
14/SQF/2010 | Postes Metálicos | POSTE METALICO F95CA33 | 20144621 | FISOLA |  | F95CA/33 | Qualificado |  | FISOLA, LDA | 500644306 | 2024-02-14 04:00
14/SQF/2010 | Postes Metálicos | POSTE METALICO F95CA33 | 20144621 | imedexsa | f95ca/33 | f95ca/33 | Qualificado |  | INDUSTRIAS MECANICAS DE EXTREMADURA SA | A10009819
14/SQF/2010 | Postes Metálicos | POSTE METALICO F95CA33 | 20144621 | irmãos silvas, s.a | f95ca/33 | f95ca/33 | Qualificado |  | METALOGALVA - IRMÃOS SILVAS, S.A. | 500363790 | 2023-12-21 09:05
14/SQF/2010 | Postes Metálicos | POSTE METALICO F95CD15 | 20144622 | isowatt made | f95cd/15 | f95cd/15 | Descontinuado |  | TECNERGA - TÉCNICA DE ELECTRICIDADE, LDA | 501139443 | 2024-01-13 16:19
14/SQF/2010 | Postes Metálicos | POSTE METALICO F95CD15 | 20144622 | FAMMSA | F95CD/15 | FM-P-F95CD/15 | Qualificado à Condição | Condicionado à realização de ensaios de tipo e ensaios de receção. | TECNERGA - TÉCNICA DE ELECTRICIDADE, LDA | 501139443 | 2024-01-13 16:19
14/SQF/2010 | Postes Metálicos | POSTE METALICO F95CD15 | 20144622 | Metalúrgica do Fojo, Lda. | Poste F | F95CD/15/MDF | Qualificado à Condição | Necessidade de ensaios de tipo (Capitulo 8.1 dos DMA-C67-010 e DMA-C67-020) e ensaios de receção (Capitulo 8.2 dos DMA-C67-010 e DMA-C67-020) | METALÚRGICA DO FOJO, LDA | 505266679 | 2024-12-14 09:06
14/SQF/2010 | Postes Metálicos | POSTE METALICO F95CD15 | 20144622 | Mitas Industry Inc. | F95CD15_MITAS | MITAS 081 | Qualificado à Condição | Necessidade de realizar ensaios de tipo (Capítulo 8.1 dos DMA-C67-010 e DMA-C67-020) e ensaios de receção (Capítulo 8.2 dos DMA-C67-010 e DMA-C67-020). | PROFOR - SEGURANÇA, SINALIZAÇÃO E ACESSÓRIOS ELÉCTRICOS, LDA | 500223297 | 2024-12-21 09:04
14/SQF/2010 | Postes Metálicos | POSTE METALICO F95CD15 | 20144622 | ANDEL |  | F95CD/15-AND | Qualificado |  | ISO-SIGMA-ENERGIA E GESTÃO LDA | 502006390 | 2025-04-10 09:11
14/SQF/2010 | Postes Metálicos | POSTE METALICO F95CD15 | 20144622 | E.I.P. - Serviços, S.A. | F95CD15 | F95CD15 | Qualificado |  | E.I.P. - SERVIÇOS, S.A. | 516165437 | 2025-03-18 15:55
14/SQF/2010 | Postes Metálicos | POSTE METALICO F95CD15 | 20144622 | FISOLA |  | F95CD/15 | Qualificado |  | FISOLA, LDA | 500644306 | 2024-02-14 04:00
14/SQF/2010 | Postes Metálicos | POSTE METALICO F95CD15 | 20144622 | imedexsa | f95cd/15 | f95cd/15 | Qualificado |  | INDUSTRIAS MECANICAS DE EXTREMADURA SA | A10009819
14/SQF/2010 | Postes Metálicos | POSTE METALICO F95CD15 | 20144622 | irmãos silvas, s.a | f95cd/15 | f95cd/15 | Qualificado |  | METALOGALVA - IRMÃOS SILVAS, S.A. | 500363790 | 2023-12-21 09:05
14/SQF/2010 | Postes Metálicos | POSTE METALICO F95CD18 | 20144623 | isowatt made | f95cd/18 | f95cd/18 | Descontinuado |  | TECNERGA - TÉCNICA DE ELECTRICIDADE, LDA | 501139443 | 2024-01-13 16:19
14/SQF/2010 | Postes Metálicos | POSTE METALICO F95CD18 | 20144623 | FAMMSA | F95CD/18 | FM-P-F95CD/18 | Qualificado à Condição | Condicionado à realização de ensaios de tipo e ensaios de receção. | TECNERGA - TÉCNICA DE ELECTRICIDADE, LDA | 501139443 | 2024-01-13 16:19
14/SQF/2010 | Postes Metálicos | POSTE METALICO F95CD18 | 20144623 | Metalúrgica do Fojo, Lda. | Poste F | F95CD/18/MDF | Qualificado à Condição | Necessidade de ensaios de tipo (Capitulo 8.1 dos DMA-C67-010 e DMA-C67-020) e ensaios de receção (Capitulo 8.2 dos DMA-C67-010 e DMA-C67-020) | METALÚRGICA DO FOJO, LDA | 505266679 | 2024-12-14 09:06
14/SQF/2010 | Postes Metálicos | POSTE METALICO F95CD18 | 20144623 | Mitas Industry Inc. | F95CD18_MITAS | MITAS 082 | Qualificado à Condição | Necessidade de realizar ensaios de tipo (Capítulo 8.1 dos DMA-C67-010 e DMA-C67-020) e ensaios de receção (Capítulo 8.2 dos DMA-C67-010 e DMA-C67-020). | PROFOR - SEGURANÇA, SINALIZAÇÃO E ACESSÓRIOS ELÉCTRICOS, LDA | 500223297 | 2024-12-21 09:04
14/SQF/2010 | Postes Metálicos | POSTE METALICO F95CD18 | 20144623 | ANDEL |  | F95CD/18-AND | Qualificado |  | ISO-SIGMA-ENERGIA E GESTÃO LDA | 502006390 | 2025-04-10 09:11
14/SQF/2010 | Postes Metálicos | POSTE METALICO F95CD18 | 20144623 | E.I.P. - Serviços, S.A. | F95CD18 | F95CD18 | Qualificado |  | E.I.P. - SERVIÇOS, S.A. | 516165437 | 2025-03-18 15:55
14/SQF/2010 | Postes Metálicos | POSTE METALICO F95CD18 | 20144623 | FISOLA |  | F95CD/18 | Qualificado |  | FISOLA, LDA | 500644306 | 2024-02-14 04:00
14/SQF/2010 | Postes Metálicos | POSTE METALICO F95CD18 | 20144623 | imedexsa | f95cd/18 | f95cd/18 | Qualificado |  | INDUSTRIAS MECANICAS DE EXTREMADURA SA | A10009819
14/SQF/2010 | Postes Metálicos | POSTE METALICO F95CD18 | 20144623 | irmãos silvas, s.a | f95cd/18 | f95cd/18 | Qualificado |  | METALOGALVA - IRMÃOS SILVAS, S.A. | 500363790 | 2023-12-21 09:05
14/SQF/2010 | Postes Metálicos | POSTE METALICO F95CD21 | 20144624 | isowatt made | f95cd/21 | f95cd/21 | Descontinuado |  | TECNERGA - TÉCNICA DE ELECTRICIDADE, LDA | 501139443 | 2024-01-13 16:19
14/SQF/2010 | Postes Metálicos | POSTE METALICO F95CD21 | 20144624 | FAMMSA | F95CD/21 | FM-P-F95CD/21 | Qualificado à Condição | Condicionado à realização de ensaios de tipo e ensaios de receção. | TECNERGA - TÉCNICA DE ELECTRICIDADE, LDA | 501139443 | 2024-01-13 16:19
14/SQF/2010 | Postes Metálicos | POSTE METALICO F95CD21 | 20144624 | Metalúrgica do Fojo, Lda. | Poste F | F95CD/21/MDF | Qualificado à Condição | Necessidade de ensaios de tipo (Capitulo 8.1 dos DMA-C67-010 e DMA-C67-020) e ensaios de receção (Capitulo 8.2 dos DMA-C67-010 e DMA-C67-020) | METALÚRGICA DO FOJO, LDA | 505266679 | 2024-12-14 09:06
14/SQF/2010 | Postes Metálicos | POSTE METALICO F95CD21 | 20144624 | Mitas Industry Inc. | F95CD21_MITAS | MITAS 083 | Qualificado à Condição | Necessidade de realizar ensaios de tipo (Capítulo 8.1 dos DMA-C67-010 e DMA-C67-020) e ensaios de receção (Capítulo 8.2 dos DMA-C67-010 e DMA-C67-020). | PROFOR - SEGURANÇA, SINALIZAÇÃO E ACESSÓRIOS ELÉCTRICOS, LDA | 500223297 | 2024-12-21 09:04
14/SQF/2010 | Postes Metálicos | POSTE METALICO F95CD21 | 20144624 | ANDEL |  | F95CD/21-AND | Qualificado |  | ISO-SIGMA-ENERGIA E GESTÃO LDA | 502006390 | 2025-04-10 09:11
14/SQF/2010 | Postes Metálicos | POSTE METALICO F95CD21 | 20144624 | E.I.P. - Serviços, S.A. | F95CD21 | F95CD21 | Qualificado |  | E.I.P. - SERVIÇOS, S.A. | 516165437 | 2025-03-18 15:55
14/SQF/2010 | Postes Metálicos | POSTE METALICO F95CD21 | 20144624 | FISOLA |  | F95CD/21 | Qualificado |  | FISOLA, LDA | 500644306 | 2024-02-14 04:00
14/SQF/2010 | Postes Metálicos | POSTE METALICO F95CD21 | 20144624 | imedexsa | f95cd/21 | f95cd/21 | Qualificado |  | INDUSTRIAS MECANICAS DE EXTREMADURA SA | A10009819
14/SQF/2010 | Postes Metálicos | POSTE METALICO F95CD21 | 20144624 | irmãos silvas, s.a | f95cd/21 | f95cd/21 | Qualificado |  | METALOGALVA - IRMÃOS SILVAS, S.A. | 500363790 | 2023-12-21 09:05
14/SQF/2010 | Postes Metálicos | POSTE METALICO F95CD24 | 20144625 | isowatt made | f95cd/24 | f95cd/24 | Descontinuado |  | TECNERGA - TÉCNICA DE ELECTRICIDADE, LDA | 501139443 | 2024-01-13 16:19
14/SQF/2010 | Postes Metálicos | POSTE METALICO F95CD24 | 20144625 | FAMMSA | F95CD/24 | FM-P-F95CD/24 | Qualificado à Condição | Condicionado à realização de ensaios de tipo e ensaios de receção. | TECNERGA - TÉCNICA DE ELECTRICIDADE, LDA | 501139443 | 2024-01-13 16:19
14/SQF/2010 | Postes Metálicos | POSTE METALICO F95CD24 | 20144625 | Metalúrgica do Fojo, Lda. | Poste F | F95CD/24/MDF | Qualificado à Condição | Necessidade de ensaios de tipo (Capitulo 8.1 dos DMA-C67-010 e DMA-C67-020) e ensaios de receção (Capitulo 8.2 dos DMA-C67-010 e DMA-C67-020) | METALÚRGICA DO FOJO, LDA | 505266679 | 2024-12-14 09:06
14/SQF/2010 | Postes Metálicos | POSTE METALICO F95CD24 | 20144625 | Mitas Industry Inc. | F95CD24_MITAS | MITAS 084 | Qualificado à Condição | Necessidade de realizar ensaios de tipo (Capítulo 8.1 dos DMA-C67-010 e DMA-C67-020) e ensaios de receção (Capítulo 8.2 dos DMA-C67-010 e DMA-C67-020). | PROFOR - SEGURANÇA, SINALIZAÇÃO E ACESSÓRIOS ELÉCTRICOS, LDA | 500223297 | 2024-12-21 09:04
14/SQF/2010 | Postes Metálicos | POSTE METALICO F95CD24 | 20144625 | ANDEL |  | F95CD/24-AND | Qualificado |  | ISO-SIGMA-ENERGIA E GESTÃO LDA | 502006390 | 2025-04-10 09:11
14/SQF/2010 | Postes Metálicos | POSTE METALICO F95CD24 | 20144625 | E.I.P. - Serviços, S.A. | F95CD24 | F95CD24 | Qualificado |  | E.I.P. - SERVIÇOS, S.A. | 516165437 | 2025-03-18 15:55
14/SQF/2010 | Postes Metálicos | POSTE METALICO F95CD24 | 20144625 | FISOLA |  | F95CD/24 | Qualificado |  | FISOLA, LDA | 500644306 | 2024-02-14 04:00
14/SQF/2010 | Postes Metálicos | POSTE METALICO F95CD24 | 20144625 | imedexsa | f95cd/24 | f95cd/24 | Qualificado |  | INDUSTRIAS MECANICAS DE EXTREMADURA SA | A10009819
14/SQF/2010 | Postes Metálicos | POSTE METALICO F95CD24 | 20144625 | irmãos silvas, s.a | f95cd/24 | f95cd/24 | Qualificado |  | METALOGALVA - IRMÃOS SILVAS, S.A. | 500363790 | 2023-12-21 09:05
14/SQF/2010 | Postes Metálicos | POSTE METALICO F95CD27 | 20144626 | isowatt made | f95cd/27 | f95cd/27 | Descontinuado |  | TECNERGA - TÉCNICA DE ELECTRICIDADE, LDA | 501139443 | 2024-01-13 16:19
14/SQF/2010 | Postes Metálicos | POSTE METALICO F95CD27 | 20144626 | FAMMSA | F95CD/27 | FM-P-F95CD/27 | Qualificado à Condição | Condicionado à realização de ensaios de tipo e ensaios de receção. | TECNERGA - TÉCNICA DE ELECTRICIDADE, LDA | 501139443 | 2024-01-13 16:19
14/SQF/2010 | Postes Metálicos | POSTE METALICO F95CD27 | 20144626 | Metalúrgica do Fojo, Lda. | Poste F | F95CD/27/MDF | Qualificado à Condição | Necessidade de ensaios de tipo (Capitulo 8.1 dos DMA-C67-010 e DMA-C67-020) e ensaios de receção (Capitulo 8.2 dos DMA-C67-010 e DMA-C67-020) | METALÚRGICA DO FOJO, LDA | 505266679 | 2024-12-14 09:06
14/SQF/2010 | Postes Metálicos | POSTE METALICO F95CD27 | 20144626 | Mitas Industry Inc. | F95CD27_MITAS | MITAS 085 | Qualificado à Condição | Necessidade de realizar ensaios de tipo (Capítulo 8.1 dos DMA-C67-010 e DMA-C67-020) e ensaios de receção (Capítulo 8.2 dos DMA-C67-010 e DMA-C67-020). | PROFOR - SEGURANÇA, SINALIZAÇÃO E ACESSÓRIOS ELÉCTRICOS, LDA | 500223297 | 2024-12-21 09:04
14/SQF/2010 | Postes Metálicos | POSTE METALICO F95CD27 | 20144626 | ANDEL |  | F95CD/27-AND | Qualificado |  | ISO-SIGMA-ENERGIA E GESTÃO LDA | 502006390 | 2025-04-10 09:11
14/SQF/2010 | Postes Metálicos | POSTE METALICO F95CD27 | 20144626 | E.I.P. - Serviços, S.A. | F95CD27 | F95CD27 | Qualificado |  | E.I.P. - SERVIÇOS, S.A. | 516165437 | 2025-03-18 15:55
14/SQF/2010 | Postes Metálicos | POSTE METALICO F95CD27 | 20144626 | FISOLA |  | F95CD/27 | Qualificado |  | FISOLA, LDA | 500644306 | 2024-02-14 04:00
14/SQF/2010 | Postes Metálicos | POSTE METALICO F95CD27 | 20144626 | imedexsa | f95cd/27 | f95cd/27 | Qualificado |  | INDUSTRIAS MECANICAS DE EXTREMADURA SA | A10009819
14/SQF/2010 | Postes Metálicos | POSTE METALICO F95CD27 | 20144626 | irmãos silvas, s.a | f95cd/27 | f95cd/27 | Qualificado |  | METALOGALVA - IRMÃOS SILVAS, S.A. | 500363790 | 2023-12-21 09:05
14/SQF/2010 | Postes Metálicos | POSTE METALICO F95CD30 | 20144627 | isowatt made | f95cd/30 | f95cd/30 | Descontinuado |  | TECNERGA - TÉCNICA DE ELECTRICIDADE, LDA | 501139443 | 2024-01-13 16:19
14/SQF/2010 | Postes Metálicos | POSTE METALICO F95CD30 | 20144627 | FAMMSA | F95CD/30 | FM-P-F95CD/30 | Qualificado à Condição | Condicionado à realização de ensaios de tipo e ensaios de receção. | TECNERGA - TÉCNICA DE ELECTRICIDADE, LDA | 501139443 | 2024-01-13 16:19
14/SQF/2010 | Postes Metálicos | POSTE METALICO F95CD30 | 20144627 | Metalúrgica do Fojo, Lda. | Poste F | F95CD/30/MDF | Qualificado à Condição | Necessidade de ensaios de tipo (Capitulo 8.1 dos DMA-C67-010 e DMA-C67-020) e ensaios de receção (Capitulo 8.2 dos DMA-C67-010 e DMA-C67-020) | METALÚRGICA DO FOJO, LDA | 505266679 | 2024-12-14 09:06
14/SQF/2010 | Postes Metálicos | POSTE METALICO F95CD30 | 20144627 | Mitas Industry Inc. | F95CD30_MITAS | MITAS 086 | Qualificado à Condição | Necessidade de realizar ensaios de tipo (Capítulo 8.1 dos DMA-C67-010 e DMA-C67-020) e ensaios de receção (Capítulo 8.2 dos DMA-C67-010 e DMA-C67-020). | PROFOR - SEGURANÇA, SINALIZAÇÃO E ACESSÓRIOS ELÉCTRICOS, LDA | 500223297 | 2024-12-21 09:04
14/SQF/2010 | Postes Metálicos | POSTE METALICO F95CD30 | 20144627 | ANDEL |  | F95CD/30-AND | Qualificado |  | ISO-SIGMA-ENERGIA E GESTÃO LDA | 502006390 | 2025-04-10 09:11
14/SQF/2010 | Postes Metálicos | POSTE METALICO F95CD30 | 20144627 | E.I.P. - Serviços, S.A. | F95CD30 | F95CD30 | Qualificado |  | E.I.P. - SERVIÇOS, S.A. | 516165437 | 2025-03-18 15:55
14/SQF/2010 | Postes Metálicos | POSTE METALICO F95CD30 | 20144627 | FISOLA |  | F95CD/30 | Qualificado |  | FISOLA, LDA | 500644306 | 2024-02-14 04:00
14/SQF/2010 | Postes Metálicos | POSTE METALICO F95CD30 | 20144627 | imedexsa | f95cd/30 | f95cd/30 | Qualificado |  | INDUSTRIAS MECANICAS DE EXTREMADURA SA | A10009819
14/SQF/2010 | Postes Metálicos | POSTE METALICO F95CD30 | 20144627 | irmãos silvas, s.a | f95cd/30 | f95cd/30 | Qualificado |  | METALOGALVA - IRMÃOS SILVAS, S.A. | 500363790 | 2023-12-21 09:05
14/SQF/2010 | Postes Metálicos | POSTE METALICO F95CD33 | 20144628 | isowatt made | f95cd/33 | f95cd/33 | Descontinuado |  | TECNERGA - TÉCNICA DE ELECTRICIDADE, LDA | 501139443 | 2024-01-13 16:19
14/SQF/2010 | Postes Metálicos | POSTE METALICO F95CD33 | 20144628 | FAMMSA | F95CD/33 | FM-P-F95CD/33 | Qualificado à Condição | Condicionado à realização de ensaios de tipo e ensaios de receção. | TECNERGA - TÉCNICA DE ELECTRICIDADE, LDA | 501139443 | 2024-01-13 16:19
14/SQF/2010 | Postes Metálicos | POSTE METALICO F95CD33 | 20144628 | Metalúrgica do Fojo, Lda. | Poste F | F95CD/33/MDF | Qualificado à Condição | Necessidade de ensaios de tipo (Capitulo 8.1 dos DMA-C67-010 e DMA-C67-020) e ensaios de receção (Capitulo 8.2 dos DMA-C67-010 e DMA-C67-020) | METALÚRGICA DO FOJO, LDA | 505266679 | 2024-12-14 09:06
14/SQF/2010 | Postes Metálicos | POSTE METALICO F95CD33 | 20144628 | Mitas Industry Inc. | F95CD33_MITAS | MITAS 087 | Qualificado à Condição | Necessidade de realizar ensaios de tipo (Capítulo 8.1 dos DMA-C67-010 e DMA-C67-020) e ensaios de receção (Capítulo 8.2 dos DMA-C67-010 e DMA-C67-020). | PROFOR - SEGURANÇA, SINALIZAÇÃO E ACESSÓRIOS ELÉCTRICOS, LDA | 500223297 | 2024-12-21 09:04
14/SQF/2010 | Postes Metálicos | POSTE METALICO F95CD33 | 20144628 | ANDEL |  | F95CD/33-AND | Qualificado |  | ISO-SIGMA-ENERGIA E GESTÃO LDA | 502006390 | 2025-04-10 09:11
14/SQF/2010 | Postes Metálicos | POSTE METALICO F95CD33 | 20144628 | E.I.P. - Serviços, S.A. | F95CD33 | F95CD33 | Qualificado |  | E.I.P. - SERVIÇOS, S.A. | 516165437 | 2025-03-18 15:55
14/SQF/2010 | Postes Metálicos | POSTE METALICO F95CD33 | 20144628 | FISOLA |  | F95CD/33 | Qualificado |  | FISOLA, LDA | 500644306 | 2024-02-14 04:00
14/SQF/2010 | Postes Metálicos | POSTE METALICO F95CD33 | 20144628 | imedexsa | f95cd/33 | f95cd/33 | Qualificado |  | INDUSTRIAS MECANICAS DE EXTREMADURA SA | A10009819
14/SQF/2010 | Postes Metálicos | POSTE METALICO F95CD33 | 20144628 | irmãos silvas, s.a | f95cd/33 | f95cd/33 | Qualificado |  | METALOGALVA - IRMÃOS SILVAS, S.A. | 500363790 | 2023-12-21 09:05
14/SQF/2010 | Postes Metálicos | POSTE METALICO F95MD15 | 20145904 | isowatt made | f95md/15 | f95md/15 | Descontinuado |  | TECNERGA - TÉCNICA DE ELECTRICIDADE, LDA | 501139443 | 2024-01-13 16:19
14/SQF/2010 | Postes Metálicos | POSTE METALICO F95MD15 | 20145904 | FAMMSA | F95MD/15 | FM-P-F95MD/15 | Qualificado à Condição | Condicionado à realização de ensaios de tipo e ensaios de receção. | TECNERGA - TÉCNICA DE ELECTRICIDADE, LDA | 501139443 | 2024-01-13 16:19
14/SQF/2010 | Postes Metálicos | POSTE METALICO F95MD15 | 20145904 | Metalúrgica do Fojo, Lda. | Poste F | F95MD/15/MDF | Qualificado à Condição | Necessidade de ensaios de tipo (Capitulo 8.1 dos DMA-C67-010 e DMA-C67-020) e ensaios de receção (Capitulo 8.2 dos DMA-C67-010 e DMA-C67-020) | METALÚRGICA DO FOJO, LDA | 505266679 | 2024-12-14 09:06
14/SQF/2010 | Postes Metálicos | POSTE METALICO F95MD15 | 20145904 | Mitas Industry Inc. | F95MD15_MITAS | MITAS 034 | Qualificado à Condição | Necessidade de realizar ensaios de tipo (Capítulo 8.1 dos DMA-C67-010 e DMA-C67-020) e ensaios de receção (Capítulo 8.2 dos DMA-C67-010 e DMA-C67-020). | PROFOR - SEGURANÇA, SINALIZAÇÃO E ACESSÓRIOS ELÉCTRICOS, LDA | 500223297 | 2024-12-21 09:04
14/SQF/2010 | Postes Metálicos | POSTE METALICO F95MD15 | 20145904 | ANDEL |  | F95MD/15-AND | Qualificado |  | ISO-SIGMA-ENERGIA E GESTÃO LDA | 502006390 | 2025-04-10 09:11
14/SQF/2010 | Postes Metálicos | POSTE METALICO F95MD15 | 20145904 | E.I.P. - Serviços, S.A. | F95MD15 | F95MD15 | Qualificado |  | E.I.P. - SERVIÇOS, S.A. | 516165437 | 2025-03-18 15:55
14/SQF/2010 | Postes Metálicos | POSTE METALICO F95MD15 | 20145904 | FISOLA |  | F95MD/15 | Qualificado |  | FISOLA, LDA | 500644306 | 2024-02-14 04:00
14/SQF/2010 | Postes Metálicos | POSTE METALICO F95MD15 | 20145904 | imedexsa | f95md/15 | f95md/15 | Qualificado |  | INDUSTRIAS MECANICAS DE EXTREMADURA SA | A10009819
14/SQF/2010 | Postes Metálicos | POSTE METALICO F95MD15 | 20145904 | irmãos silvas, s.a | f95md/15 | f95md/15 | Qualificado |  | METALOGALVA - IRMÃOS SILVAS, S.A. | 500363790 | 2023-12-21 09:05
14/SQF/2010 | Postes Metálicos | POSTE METALICO F95MD18 | 20145905 | isowatt made | f95md/18 | f95md/18 | Descontinuado |  | TECNERGA - TÉCNICA DE ELECTRICIDADE, LDA | 501139443 | 2024-01-13 16:19
14/SQF/2010 | Postes Metálicos | POSTE METALICO F95MD18 | 20145905 | FAMMSA | F95MD/16 | FM-P-F95MD/18 | Qualificado à Condição | Condicionado à realização de ensaios de tipo e ensaios de receção. | TECNERGA - TÉCNICA DE ELECTRICIDADE, LDA | 501139443 | 2024-01-13 16:19
14/SQF/2010 | Postes Metálicos | POSTE METALICO F95MD18 | 20145905 | Metalúrgica do Fojo, Lda. | Poste F | F95MD/18/MDF | Qualificado à Condição | Necessidade de ensaios de tipo (Capitulo 8.1 dos DMA-C67-010 e DMA-C67-020) e ensaios de receção (Capitulo 8.2 dos DMA-C67-010 e DMA-C67-020) | METALÚRGICA DO FOJO, LDA | 505266679 | 2024-12-14 09:06
14/SQF/2010 | Postes Metálicos | POSTE METALICO F95MD18 | 20145905 | Mitas Industry Inc. | F95MD18_MITAS | MITAS 035 | Qualificado à Condição | Necessidade de realizar ensaios de tipo (Capítulo 8.1 dos DMA-C67-010 e DMA-C67-020) e ensaios de receção (Capítulo 8.2 dos DMA-C67-010 e DMA-C67-020). | PROFOR - SEGURANÇA, SINALIZAÇÃO E ACESSÓRIOS ELÉCTRICOS, LDA | 500223297 | 2024-12-21 09:04
14/SQF/2010 | Postes Metálicos | POSTE METALICO F95MD18 | 20145905 | ANDEL |  | F95MD/18-AND | Qualificado |  | ISO-SIGMA-ENERGIA E GESTÃO LDA | 502006390 | 2025-04-10 09:11
14/SQF/2010 | Postes Metálicos | POSTE METALICO F95MD18 | 20145905 | E.I.P. - Serviços, S.A. | F95MD18 | F95MD18 | Qualificado |  | E.I.P. - SERVIÇOS, S.A. | 516165437 | 2025-03-18 15:55
14/SQF/2010 | Postes Metálicos | POSTE METALICO F95MD18 | 20145905 | FISOLA |  | F95MD/18 | Qualificado |  | FISOLA, LDA | 500644306 | 2024-02-14 04:00
14/SQF/2010 | Postes Metálicos | POSTE METALICO F95MD18 | 20145905 | imedexsa | f95md/18 | f95md/18 | Qualificado |  | INDUSTRIAS MECANICAS DE EXTREMADURA SA | A10009819
14/SQF/2010 | Postes Metálicos | POSTE METALICO F95MD18 | 20145905 | irmãos silvas, s.a | f95md/18 | f95md/18 | Qualificado |  | METALOGALVA - IRMÃOS SILVAS, S.A. | 500363790 | 2023-12-21 09:05
14/SQF/2010 | Postes Metálicos | POSTE METALICO F95MD21 | 20145906 | isowatt made | f95md/21 | f95md/21 | Descontinuado |  | TECNERGA - TÉCNICA DE ELECTRICIDADE, LDA | 501139443 | 2024-01-13 16:19
14/SQF/2010 | Postes Metálicos | POSTE METALICO F95MD21 | 20145906 | FAMMSA | F95MD/17 | FM-P-F95MD/21 | Qualificado à Condição | Condicionado à realização de ensaios de tipo e ensaios de receção. | TECNERGA - TÉCNICA DE ELECTRICIDADE, LDA | 501139443 | 2024-01-13 16:19
14/SQF/2010 | Postes Metálicos | POSTE METALICO F95MD21 | 20145906 | Metalúrgica do Fojo, Lda. | Poste F | F95MD/21/MFJ | Qualificado à Condição | Necessidade de ensaios de tipo (Capitulo 8.1 dos DMA-C67-010 e DMA-C67-020) e ensaios de receção (Capitulo 8.2 dos DMA-C67-010 e DMA-C67-020) | METALÚRGICA DO FOJO, LDA | 505266679 | 2024-12-14 09:06
14/SQF/2010 | Postes Metálicos | POSTE METALICO F95MD21 | 20145906 | Mitas Industry Inc. | F95MD21_MITAS | MITAS 036 | Qualificado à Condição | Necessidade de realizar ensaios de tipo (Capítulo 8.1 dos DMA-C67-010 e DMA-C67-020) e ensaios de receção (Capítulo 8.2 dos DMA-C67-010 e DMA-C67-020). | PROFOR - SEGURANÇA, SINALIZAÇÃO E ACESSÓRIOS ELÉCTRICOS, LDA | 500223297 | 2024-12-21 09:04
14/SQF/2010 | Postes Metálicos | POSTE METALICO F95MD21 | 20145906 | ANDEL |  | F95MD/21-AND | Qualificado |  | ISO-SIGMA-ENERGIA E GESTÃO LDA | 502006390 | 2025-04-10 09:11
14/SQF/2010 | Postes Metálicos | POSTE METALICO F95MD21 | 20145906 | E.I.P. - Serviços, S.A. | F95MD21 | F95MD21 | Qualificado |  | E.I.P. - SERVIÇOS, S.A. | 516165437 | 2025-03-18 15:55
14/SQF/2010 | Postes Metálicos | POSTE METALICO F95MD21 | 20145906 | FISOLA |  | F95MD/21 | Qualificado |  | FISOLA, LDA | 500644306 | 2024-02-14 04:00
14/SQF/2010 | Postes Metálicos | POSTE METALICO F95MD21 | 20145906 | imedexsa | f95md/21 | f95md/21 | Qualificado |  | INDUSTRIAS MECANICAS DE EXTREMADURA SA | A10009819
14/SQF/2010 | Postes Metálicos | POSTE METALICO F95MD21 | 20145906 | irmãos silvas, s.a | f95md/21 | f95md/21 | Qualificado |  | METALOGALVA - IRMÃOS SILVAS, S.A. | 500363790 | 2023-12-21 09:05
14/SQF/2010 | Postes Metálicos | POSTE METALICO F95MD24 | 20145907 | isowatt made | f95md/24 | f95md/24 | Descontinuado |  | TECNERGA - TÉCNICA DE ELECTRICIDADE, LDA | 501139443 | 2024-01-13 16:19
14/SQF/2010 | Postes Metálicos | POSTE METALICO F95MD24 | 20145907 | FAMMSA | F95MD/18 | FM-P-F95MD/24 | Qualificado à Condição | Condicionado à realização de ensaios de tipo e ensaios de receção. | TECNERGA - TÉCNICA DE ELECTRICIDADE, LDA | 501139443 | 2024-01-13 16:19
14/SQF/2010 | Postes Metálicos | POSTE METALICO F95MD24 | 20145907 | Metalúrgica do Fojo, Lda. | Poste F | F95MD/24/MDF | Qualificado à Condição | Necessidade de ensaios de tipo (Capitulo 8.1 dos DMA-C67-010 e DMA-C67-020) e ensaios de receção (Capitulo 8.2 dos DMA-C67-010 e DMA-C67-020) | METALÚRGICA DO FOJO, LDA | 505266679 | 2024-12-14 09:06
14/SQF/2010 | Postes Metálicos | POSTE METALICO F95MD24 | 20145907 | Mitas Industry Inc. | F95MD24_MITAS | MITAS 037 | Qualificado à Condição | Necessidade de realizar ensaios de tipo (Capítulo 8.1 dos DMA-C67-010 e DMA-C67-020) e ensaios de receção (Capítulo 8.2 dos DMA-C67-010 e DMA-C67-020). | PROFOR - SEGURANÇA, SINALIZAÇÃO E ACESSÓRIOS ELÉCTRICOS, LDA | 500223297 | 2024-12-21 09:04
14/SQF/2010 | Postes Metálicos | POSTE METALICO F95MD24 | 20145907 | ANDEL |  | F95MD/24-AND | Qualificado |  | ISO-SIGMA-ENERGIA E GESTÃO LDA | 502006390 | 2025-04-10 09:11
14/SQF/2010 | Postes Metálicos | POSTE METALICO F95MD24 | 20145907 | E.I.P. - Serviços, S.A. | F95MD24 | F95MD24 | Qualificado |  | E.I.P. - SERVIÇOS, S.A. | 516165437 | 2025-03-18 15:55
14/SQF/2010 | Postes Metálicos | POSTE METALICO F95MD24 | 20145907 | FISOLA |  | F95MD/24 | Qualificado |  | FISOLA, LDA | 500644306 | 2024-02-14 04:00
14/SQF/2010 | Postes Metálicos | POSTE METALICO F95MD24 | 20145907 | imedexsa | f95md/24 | f95md/24 | Qualificado |  | INDUSTRIAS MECANICAS DE EXTREMADURA SA | A10009819
14/SQF/2010 | Postes Metálicos | POSTE METALICO F95MD24 | 20145907 | irmãos silvas, s.a | f95md/24 | f95md/24 | Qualificado |  | METALOGALVA - IRMÃOS SILVAS, S.A. | 500363790 | 2023-12-21 09:05
14/SQF/2010 | Postes Metálicos | POSTE METALICO F95MD27 | 20145908 | isowatt made | f95md/27 | f95md/27 | Descontinuado |  | TECNERGA - TÉCNICA DE ELECTRICIDADE, LDA | 501139443 | 2024-01-13 16:19
14/SQF/2010 | Postes Metálicos | POSTE METALICO F95MD27 | 20145908 | FAMMSA | F95MD/19 | FM-P-F95MD/27 | Qualificado à Condição | Condicionado à realização de ensaios de tipo e ensaios de receção. | TECNERGA - TÉCNICA DE ELECTRICIDADE, LDA | 501139443 | 2024-01-13 16:19
14/SQF/2010 | Postes Metálicos | POSTE METALICO F95MD27 | 20145908 | Metalúrgica do Fojo, Lda. | Poste F | F95MD/27/MDF | Qualificado à Condição | Necessidade de ensaios de tipo (Capitulo 8.1 dos DMA-C67-010 e DMA-C67-020) e ensaios de receção (Capitulo 8.2 dos DMA-C67-010 e DMA-C67-020) | METALÚRGICA DO FOJO, LDA | 505266679 | 2024-12-14 09:06
14/SQF/2010 | Postes Metálicos | POSTE METALICO F95MD27 | 20145908 | Mitas Industry Inc. | F95MD27_MITAS | MITAS 038 | Qualificado à Condição | Necessidade de realizar ensaios de tipo (Capítulo 8.1 dos DMA-C67-010 e DMA-C67-020) e ensaios de receção (Capítulo 8.2 dos DMA-C67-010 e DMA-C67-020). | PROFOR - SEGURANÇA, SINALIZAÇÃO E ACESSÓRIOS ELÉCTRICOS, LDA | 500223297 | 2024-12-21 09:04
14/SQF/2010 | Postes Metálicos | POSTE METALICO F95MD27 | 20145908 | ANDEL |  | F95MD/27-AND | Qualificado |  | ISO-SIGMA-ENERGIA E GESTÃO LDA | 502006390 | 2025-04-10 09:11
14/SQF/2010 | Postes Metálicos | POSTE METALICO F95MD27 | 20145908 | E.I.P. - Serviços, S.A. | F95MD27 | F95MD27 | Qualificado |  | E.I.P. - SERVIÇOS, S.A. | 516165437 | 2025-03-18 15:55
14/SQF/2010 | Postes Metálicos | POSTE METALICO F95MD27 | 20145908 | FISOLA |  | F95MD/27 | Qualificado |  | FISOLA, LDA | 500644306 | 2024-02-14 04:00
14/SQF/2010 | Postes Metálicos | POSTE METALICO F95MD27 | 20145908 | imedexsa | f95md/27 | f95md/27 | Qualificado |  | INDUSTRIAS MECANICAS DE EXTREMADURA SA | A10009819
14/SQF/2010 | Postes Metálicos | POSTE METALICO F95MD27 | 20145908 | irmãos silvas, s.a | f95md/27 | f95md/27 | Qualificado |  | METALOGALVA - IRMÃOS SILVAS, S.A. | 500363790 | 2023-12-21 09:05
14/SQF/2010 | Postes Metálicos | POSTE METALICO F95MD30 | 20145909 | isowatt made | f95md/30 | f95md/30 | Descontinuado |  | TECNERGA - TÉCNICA DE ELECTRICIDADE, LDA | 501139443 | 2024-01-13 16:19
14/SQF/2010 | Postes Metálicos | POSTE METALICO F95MD30 | 20145909 | FAMMSA | F95MD/20 | FM-P-F95MD/30 | Qualificado à Condição | Condicionado à realização de ensaios de tipo e ensaios de receção. | TECNERGA - TÉCNICA DE ELECTRICIDADE, LDA | 501139443 | 2024-01-13 16:19
14/SQF/2010 | Postes Metálicos | POSTE METALICO F95MD30 | 20145909 | Metalúrgica do Fojo, Lda. | Poste F | F95MD/30/MDF | Qualificado à Condição | Necessidade de ensaios de tipo (Capitulo 8.1 dos DMA-C67-010 e DMA-C67-020) e ensaios de receção (Capitulo 8.2 dos DMA-C67-010 e DMA-C67-020) | METALÚRGICA DO FOJO, LDA | 505266679 | 2024-12-14 09:06
14/SQF/2010 | Postes Metálicos | POSTE METALICO F95MD30 | 20145909 | Mitas Industry Inc. | F95MD30_MITAS | MITAS 039 | Qualificado à Condição | Necessidade de realizar ensaios de tipo (Capítulo 8.1 dos DMA-C67-010 e DMA-C67-020) e ensaios de receção (Capítulo 8.2 dos DMA-C67-010 e DMA-C67-020). | PROFOR - SEGURANÇA, SINALIZAÇÃO E ACESSÓRIOS ELÉCTRICOS, LDA | 500223297 | 2024-12-21 09:04
14/SQF/2010 | Postes Metálicos | POSTE METALICO F95MD30 | 20145909 | ANDEL |  | F95MD/30-AND | Qualificado |  | ISO-SIGMA-ENERGIA E GESTÃO LDA | 502006390 | 2025-04-10 09:11
14/SQF/2010 | Postes Metálicos | POSTE METALICO F95MD30 | 20145909 | E.I.P. - Serviços, S.A. | F95MD30 | F95MD30 | Qualificado |  | E.I.P. - SERVIÇOS, S.A. | 516165437 | 2025-03-18 15:55
14/SQF/2010 | Postes Metálicos | POSTE METALICO F95MD30 | 20145909 | FISOLA |  | F95MD/30 | Qualificado |  | FISOLA, LDA | 500644306 | 2024-02-14 04:00
14/SQF/2010 | Postes Metálicos | POSTE METALICO F95MD30 | 20145909 | imedexsa | f95md/30 | f95md/30 | Qualificado |  | INDUSTRIAS MECANICAS DE EXTREMADURA SA | A10009819
14/SQF/2010 | Postes Metálicos | POSTE METALICO F95MD30 | 20145909 | irmãos silvas, s.a | f95md/30 | f95md/30 | Qualificado |  | METALOGALVA - IRMÃOS SILVAS, S.A. | 500363790 | 2023-12-21 09:05
14/SQF/2010 | Postes Metálicos | POSTE METALICO F95MD33 | 20145910 | isowatt made | f95md/33 | f95md/33 | Descontinuado |  | TECNERGA - TÉCNICA DE ELECTRICIDADE, LDA | 501139443 | 2024-01-13 16:19
14/SQF/2010 | Postes Metálicos | POSTE METALICO F95MD33 | 20145910 | FAMMSA | F95MD/21 | FM-P-F95MD/33 | Qualificado à Condição | Condicionado à realização de ensaios de tipo e ensaios de receção. | TECNERGA - TÉCNICA DE ELECTRICIDADE, LDA | 501139443 | 2024-01-13 16:19
14/SQF/2010 | Postes Metálicos | POSTE METALICO F95MD33 | 20145910 | Metalúrgica do Fojo, Lda. | Poste F | F95MD/33/MDF | Qualificado à Condição | Necessidade de ensaios de tipo (Capitulo 8.1 dos DMA-C67-010 e DMA-C67-020) e ensaios de receção (Capitulo 8.2 dos DMA-C67-010 e DMA-C67-020) | METALÚRGICA DO FOJO, LDA | 505266679 | 2024-12-14 09:06
14/SQF/2010 | Postes Metálicos | POSTE METALICO F95MD33 | 20145910 | Mitas Industry Inc. | F95MD33_MITAS | MITAS 040 | Qualificado à Condição | Necessidade de realizar ensaios de tipo (Capítulo 8.1 dos DMA-C67-010 e DMA-C67-020) e ensaios de receção (Capítulo 8.2 dos DMA-C67-010 e DMA-C67-020). | PROFOR - SEGURANÇA, SINALIZAÇÃO E ACESSÓRIOS ELÉCTRICOS, LDA | 500223297 | 2024-12-21 09:04
14/SQF/2010 | Postes Metálicos | POSTE METALICO F95MD33 | 20145910 | ANDEL |  | F95MD/33-AND | Qualificado |  | ISO-SIGMA-ENERGIA E GESTÃO LDA | 502006390 | 2025-04-10 09:11
14/SQF/2010 | Postes Metálicos | POSTE METALICO F95MD33 | 20145910 | E.I.P. - Serviços, S.A. | F95MD33 | F95MD33 | Qualificado |  | E.I.P. - SERVIÇOS, S.A. | 516165437 | 2025-03-18 15:55
14/SQF/2010 | Postes Metálicos | POSTE METALICO F95MD33 | 20145910 | FISOLA |  | F95MD/33 | Qualificado |  | FISOLA, LDA | 500644306 | 2024-02-14 04:00
14/SQF/2010 | Postes Metálicos | POSTE METALICO F95MD33 | 20145910 | imedexsa | f95md/33 | f95md/33 | Qualificado |  | INDUSTRIAS MECANICAS DE EXTREMADURA SA | A10009819
14/SQF/2010 | Postes Metálicos | POSTE METALICO F95MD33 | 20145910 | irmãos silvas, s.a | f95md/33 | f95md/33 | Qualificado |  | METALOGALVA - IRMÃOS SILVAS, S.A. | 500363790 | 2023-12-21 09:05
23/SQF/2010 | Aparelhagem de Corte e Seccionamento AT | DISJUNTOR SF6 D60-III 72.5KV 1250A | 20060982 | ABB - Cordoba | ABB - Cordoba | EDF SK 1-1 72,5 2500, 31,5 KA (3s) | Qualificado |  | HITACHI ENERGY PORTUGAL, S.A. | 500031975 | 2024-05-04 23:00
23/SQF/2010 | Aparelhagem de Corte e Seccionamento AT | DISJUNTOR SF6 D60-III 72.5KV 1250A | 20060982 | EFACEC | EFACEC | GL 309 F1 3120 | Qualificado |  | EFACEC ENERGIA - MÁQUINAS E EQUIPAMENTOS ELÉCTRICOS, S.A. | 504040847 | 2024-05-09 09:25
23/SQF/2010 | Aparelhagem de Corte e Seccionamento AT | DISJUNTOR SF6 D60-III 72.5KV 1250A | 20060982 | HITACHI ENERGY INDIA LIMITED | EDF SK 1-1 | EDF SK 1-1 72,5 2500, 31,5 KA (3s) | Qualificado | Apenas mudança de designação para Hitachi | HITACHI ENERGY PORTUGAL, S.A. | 500031975 | 2024-05-04 23:00
23/SQF/2010 | Aparelhagem de Corte e Seccionamento AT | DISJUNTOR SF6 D60-III 72.5KV 1250A | 20060982 | Siemens - Berlim | Siemens Berlim | 3AP1FG | Qualificado |  | SIEMENS ENERGY, UNIPESSOAL LDA | 515673579 | 2025-04-10 09:19
23/SQF/2010 | Aparelhagem de Corte e Seccionamento AT | DISJUNTOR SF6 D60-IV 72.5KV 2500A | 20136694 | ABB - Cordoba | ABB - Cordoba | EDF SK 1-1 72,5 2500, 31,5 KA (3s) | Qualificado |  | HITACHI ENERGY PORTUGAL, S.A. | 500031975 | 2024-05-04 23:00
23/SQF/2010 | Aparelhagem de Corte e Seccionamento AT | DISJUNTOR SF6 D60-IV 72.5KV 2500A | 20136694 | EFACEC | EFACEC | GL 309 F1 4031 | Qualificado |  | EFACEC ENERGIA - MÁQUINAS E EQUIPAMENTOS ELÉCTRICOS, S.A. | 504040847 | 2024-05-09 09:25
23/SQF/2010 | Aparelhagem de Corte e Seccionamento AT | DISJUNTOR SF6 D60-IV 72.5KV 2500A | 20136694 | HITACHI ENERGY INDIA LIMITED | EDF SK 1-1 | EDF SK 1-1 72,5 2500, 31,5 KA (3s) | Qualificado | Apenas mudança de designação para Hitachi | HITACHI ENERGY PORTUGAL, S.A. | 500031975 | 2024-05-04 23:00
23/SQF/2010 | Aparelhagem de Corte e Seccionamento AT | DISJUNTOR SF6 D60-IV 72.5KV 2500A | 20136694 | Siemens - Berlim | Siemens Berlim | 3AP1FG | Qualificado |  | SIEMENS ENERGY, UNIPESSOAL LDA | 515673579 | 2025-04-10 09:19
23/SQF/2010 | Aparelhagem de Corte e Seccionamento AT | SECCIONADOR ROT C/T S60-II 1250A-TERM AL | 20136653 | EFACEC | EFACEC | SHDT 72,5 kV | Descontinuado | Embora o equipamento seja o mesmo, o fabricante criou um novo objeto com um código de fabricante com maor dicriminação, tendo pedido para anular este objeto, uma vez que ele próprio não o conseguia fazer na plataforma. | EFACEC ENERGIA - MÁQUINAS E EQUIPAMENTOS ELÉCTRICOS, S.A. | 504040847 | 2024-05-09 09:25
23/SQF/2010 | Aparelhagem de Corte e Seccionamento AT | SECCIONADOR ROT C/T S60-II 1250A-TERM AL | 20136653 | EMEK | DR-72.5-EM-1250 | DR-72.5-EM-1250 | Qualificado à Condição | Deve esclarecer todas as questões técnicas relativas a este seccionador, no que respeita à montagem, comandos, encravamentos, etc ., antes da efetivação de qualquer contrato. Deve ainda efetuar todos os ensaios de série e de tipo especificados, antes da entrega do primeiro equipamento deste tipo. | RESUL, EQUIPAMENTOS DE ENERGIA, S.A. | 501428836 | 2024-11-30 12:02
23/SQF/2010 | Aparelhagem de Corte e Seccionamento AT | SECCIONADOR ROT C/T S60-II 1250A-TERM AL | 20136653 | EFACEC | EFACEC | SHDT72,5-1250A-AL4F | Qualificado |  | EFACEC ENERGIA - MÁQUINAS E EQUIPAMENTOS ELÉCTRICOS, S.A. | 504040847 | 2024-05-09 09:25
23/SQF/2010 | Aparelhagem de Corte e Seccionamento AT | SECCIONADOR ROT C/T S60-II 1250A-TERM CU | 20177716 | EMEK | DR-72.5-EM-1250 | DR-72.5-EM-1250 | Qualificado à Condição | Deve esclarecer todas as questões técnicas relativas a este seccionador, no que respeita à montagem, comandos, encravamentos, etc ., antes da efetivação de qualquer contrato. Deve ainda efetuar todos os ensaios de série e de tipo especificados, antes da entrega do primeiro equipamento deste tipo. | RESUL, EQUIPAMENTOS DE ENERGIA, S.A. | 501428836 | 2024-11-30 12:02
23/SQF/2010 | Aparelhagem de Corte e Seccionamento AT | SECCIONADOR ROT C/T S60-II 1250A-TERM CU | 20177716 | EFACEC | EFACEC | SHDT72,5-1250A-CUD40 | Qualificado |  | EFACEC ENERGIA - MÁQUINAS E EQUIPAMENTOS ELÉCTRICOS, S.A. | 504040847 | 2024-05-09 09:25
23/SQF/2010 | Aparelhagem de Corte e Seccionamento AT | SECCIONADOR ROT C/T S60-IV 2500A-TERM AL | 20171022 | EFACEC | EFACEC | SHDT72,5-3150A-AL9F | Qualificado |  | EFACEC ENERGIA - MÁQUINAS E EQUIPAMENTOS ELÉCTRICOS, S.A. | 504040847 | 2024-05-09 09:25
23/SQF/2010 | Aparelhagem de Corte e Seccionamento AT | SECCIONADOR ROT S/T S60-II 1250A-TERM AL | 20136654 | EFACEC | EFACEC | SHD 72,5 kV | Descontinuado | Embora o equipamento seja o mesmo, o fabricante criou um novo objeto com um código de fabricante com maor dicriminação, tendo pedido para anular este objeto, uma vez que ele próprio não o conseguia fazer na plataforma. | EFACEC ENERGIA - MÁQUINAS E EQUIPAMENTOS ELÉCTRICOS, S.A. | 504040847 | 2024-05-09 09:25
23/SQF/2010 | Aparelhagem de Corte e Seccionamento AT | SECCIONADOR ROT S/T S60-II 1250A-TERM AL | 20136654 | EMEK | DR-72.5-NM-1250 | DR-72.5-NM-1250 | Qualificado à Condição | Deve esclarecer todas as questões técnicas relativas a este seccionador, no que respeita à montagem, comandos, encravamentos, etc ., antes da efetivação de qualquer contrato. Deve ainda efetuar todos os ensaios de série e de tipo especificados, antes da entrega do primeiro equipamento deste tipo. | RESUL, EQUIPAMENTOS DE ENERGIA, S.A. | 501428836 | 2024-11-30 12:02
23/SQF/2010 | Aparelhagem de Corte e Seccionamento AT | SECCIONADOR ROT S/T S60-II 1250A-TERM AL | 20136654 | EFACEC | EFACEC | SHD72,5-1250A-AL4F | Qualificado |  | EFACEC ENERGIA - MÁQUINAS E EQUIPAMENTOS ELÉCTRICOS, S.A. | 504040847 | 2024-05-09 09:25
23/SQF/2010 | Aparelhagem de Corte e Seccionamento AT | SECCIONADOR ROT S/T S60-II 1250A-TERM CU | 20177717 | EMEK | DR-72.5-NM-1250 | DR-72.5-NM-1250 | Qualificado à Condição | Deve esclarecer todas as questões técnicas relativas a este seccionador, no que respeita à montagem, comandos, encravamentos, etc ., antes da efetivação de qualquer contrato. Deve ainda efetuar todos os ensaios de série e de tipo especificados, antes da entrega do primeiro equipamento deste tipo. | RESUL, EQUIPAMENTOS DE ENERGIA, S.A. | 501428836 | 2024-11-30 12:02
23/SQF/2010 | Aparelhagem de Corte e Seccionamento AT | SECCIONADOR ROT S/T S60-II 1250A-TERM CU | 20177717 | EFACEC | EFACEC | SHD72,5-1250A-CUD40 | Qualificado |  | EFACEC ENERGIA - MÁQUINAS E EQUIPAMENTOS ELÉCTRICOS, S.A. | 504040847 | 2024-05-09 09:25
23/SQF/2010 | Aparelhagem de Corte e Seccionamento AT | SECCIONADOR ROT S/T S60-IV 2500A-TERM AL | 20169649 | EFACEC | EFACEC | SHD72,5-3150A-AL9F | Qualificado |  | EFACEC ENERGIA - MÁQUINAS E EQUIPAMENTOS ELÉCTRICOS, S.A. | 504040847 | 2024-05-09 09:25
21/SQF/2011 | Réguas Terminais | REGUA TERMINAIS P/ EQUIPA CONTAGEM 10 | 20144153 | ELPOR | ELPOR | 77250082 | Qualificado |  | ELPOR - COMÉRCIO E INDÚSTRIAS ELÉCTRICAS S.A. | 500749388 | 2024-07-14 03:02
21/SQF/2011 | Réguas Terminais | REGUA TERMINAIS P/ EQUIPA CONTAGEM 10 | 20144153 | Smart Metering Applications | Smart Metering Applications | EDP 10E-4T-6I-EPI | Qualificado |  | AL - FÁBRICA DE MATERIAL ELÉCTRICO, S.A. | 501440348 | 2024-07-13 08:10
21/SQF/2011 | Réguas Terminais | REGUA TERMINAIS P/ EQUIPA CONTAGEM 10 | 20144153 | Smart Metering Applications | Smart Metering Applications | EDP 10E-4T-6I-EPI | Qualificado |  | RESUL, EQUIPAMENTOS DE ENERGIA, S.A. | 501428836 | 2025-04-10 09:13
21/SQF/2011 | Réguas Terminais | REGUA TERMINAIS P/ EQUIPA CONTAGEM 10 | 20144153 | WEIDMÜLLER | WEIDMÜLLER | 7501008730 | Qualificado |  | WEIDMULLER SA | A08589228 | 2024-05-30 03:00
09/SQF/2012 | Acessórios para Linhas Aéreas | AL-AÇO 160 MM2_CADEIA SIMPLES_1_COMPRESSÃO | 20145710 | SKELT | A11999BL | A11999BL | Qualificado |  | SKELT - METALOMECÂNICA S.A. | 506916375 | 2024-06-22 03:00
09/SQF/2012 | Acessórios para Linhas Aéreas | AL-AÇO 160 MM2_CADEIAS DUPLAS_1_COMPRESSÃO | 20145711 | SKELT | A1199794 | A1199794 | Qualificado |  | SKELT - METALOMECÂNICA S.A. | 506916375 | 2024-06-22 03:00
09/SQF/2012 | Acessórios para Linhas Aéreas | AL-AÇO 160 MM2_CADEIAS DUPLAS_2_COMPRESSÃO | 20145712 | SKELT | A1199562 | A1199562 | Qualificado |  | SKELT - METALOMECÂNICA S.A. | 506916375 | 2024-06-22 03:00
09/SQF/2012 | Acessórios para Linhas Aéreas | AL-AÇO 235 MM2_CADEIA SIMPLES_1_COMPRESSÃO | 20145713 | SKELT | A11999BM | A11999BM | Qualificado |  | SKELT - METALOMECÂNICA S.A. | 506916375 | 2024-06-22 03:00
09/SQF/2012 | Acessórios para Linhas Aéreas | AL-AÇO 235 MM2_CADEIAS DUPLAS_1_COMPRESSÃO | 20145714 | SKELT | A1199795 | A1199795 | Qualificado |  | SKELT - METALOMECÂNICA S.A. | 506916375 | 2024-06-22 03:00
09/SQF/2012 | Acessórios para Linhas Aéreas | AL-AÇO 235 MM2_CADEIAS DUPLAS_2_COMPRESSÃO | 20145715 | SKELT | A1199563 | A1199563 | Qualificado |  | SKELT - METALOMECÂNICA S.A. | 506916375 | 2024-06-22 03:00
09/SQF/2012 | Acessórios para Linhas Aéreas | AL-AÇO 325 MM2_CADEIA SIMPLES_1_COMPRESSÃO | 20145716 | SKELT | A11999BN | A11999BN | Qualificado |  | SKELT - METALOMECÂNICA S.A. | 506916375 | 2024-06-22 03:00
09/SQF/2012 | Acessórios para Linhas Aéreas | AL-AÇO 325 MM2_CADEIAS DUPLAS_1_COMPRESSÃO | 20145717 | SKELT | A1199796 | A1199796 | Qualificado |  | SKELT - METALOMECÂNICA S.A. | 506916375 | 2024-06-22 03:00
09/SQF/2012 | Acessórios para Linhas Aéreas | AL-AÇO 325 MM2_CADEIAS DUPLAS_2_COMPRESSÃO | 20145718 | SKELT | A1199564 | A1199564 | Qualificado |  | SKELT - METALOMECÂNICA S.A. | 506916375 | 2024-06-22 03:00
09/SQF/2012 | Acessórios para Linhas Aéreas | al-aço 400 mm2_amarração ascendente sem acessório alongado_chapa_amarração de estribos | 20146128 | industrias arruti | arruti | am-207 | Qualificado |  | INDUSTRIAS ARRUTI SA | A48116412 | 2024-06-08 14:45
09/SQF/2012 | Acessórios para Linhas Aéreas | al-aço 400 mm2_amarração ascendente sem acessório alongado_estribo_amarração de estribos | 20146123 | industrias arruti | arruti | am-205 | Qualificado |  | INDUSTRIAS ARRUTI SA | A48116412 | 2024-06-08 14:45
09/SQF/2012 | Acessórios para Linhas Aéreas | al-aço 400 mm2_amarração descendente sem acessório alongado_chapa_amarração de estribos | 20146121 | industrias arruti | arruti | am-203 | Qualificado |  | INDUSTRIAS ARRUTI SA | A48116412 | 2024-06-08 14:45
09/SQF/2012 | Acessórios para Linhas Aéreas | al-aço 400 mm2_amarração descendente sem acessório alongado_estribo_amarração de estribos | 20146119 | industrias arruti | arruti | am-201 | Qualificado |  | INDUSTRIAS ARRUTI SA | A48116412 | 2024-06-08 14:45
09/SQF/2012 | Acessórios para Linhas Aéreas | al-aço 400 mm2_suspensão_estribo_antivibratória | 20146130 | industrias arruti | arruti | am-209e | Qualificado |  | INDUSTRIAS ARRUTI SA | A48116412 | 2024-06-08 14:45
09/SQF/2012 | Acessórios para Linhas Aéreas | AL-AÇO 400 MM2_SUSPENSÃO_ESTRIBO_ANTIVIBRATÓRIA | 20146130 | SKELT | A11996CP | A11996CP | Qualificado |  | SKELT - METALOMECÂNICA S.A. | 506916375 | 2024-06-22 03:00
09/SQF/2012 | Acessórios para Linhas Aéreas | ALONGADOR CADEIAS AMAR 200MM | 20145183 | DERVAUX | RL120200B | RL120200B | Qualificado |  | SICAME PORTUGAL - SOC.IND.CONST.APARELHAGENS MECÂNICAS ELÉCTRICAS, S.A | 505839229 | 2024-06-14 08:22
09/SQF/2012 | Acessórios para Linhas Aéreas | ALONGADOR CADEIAS AMAR 200MM | 20145183 | FISOLA | FGOA | FGOA | Qualificado |  | FISOLA, LDA | 500644306 | 2024-06-08 14:44
09/SQF/2012 | Acessórios para Linhas Aéreas | ALONGADOR CADEIAS AMAR 200MM | 20145183 | FISOLA | GOA2 | GOA2 | Qualificado |  | RESUL, EQUIPAMENTOS DE ENERGIA, S.A. | 501428836 | 2024-06-08 14:45
09/SQF/2012 | Acessórios para Linhas Aéreas | ALONGADOR CADEIAS AMAR 200MM | 20145183 | MADE | TE-2003/200 | TE-2003/200 | Qualificado |  | TECNERGA - TÉCNICA DE ELECTRICIDADE, LDA | 501139443 | 2024-06-22 04:00
09/SQF/2012 | Acessórios para Linhas Aéreas | ALONGADOR CADEIAS AMAR 200MM | 20145183 | SKELT | B1B20383-1 | B1B20383-1 | Qualificado |  | SKELT - METALOMECÂNICA S.A. | 506916375 | 2024-06-22 03:00
09/SQF/2012 | Acessórios para Linhas Aéreas | ANEL PROTECCAO CABO 40 A 90MM2 | 20145878 | Dervaux | Dervaspire | Dervaspire | Qualificado |  | SICAME PORTUGAL - SOC.IND.CONST.APARELHAGENS MECÂNICAS ELÉCTRICAS, S.A | 505839229 | 2024-06-14 08:22
09/SQF/2012 | Acessórios para Linhas Aéreas | ANTIVIBRADOR (AZ )AL/ACO 160 | 20143918 | APRESA PLP | AMORTECEDOR | VSD-2020 | Qualificado |  | TECNERGA - TÉCNICA DE ELECTRICIDADE, LDA | 501139443 | 2024-06-22 04:00
09/SQF/2012 | Acessórios para Linhas Aéreas | ANTIVIBRADOR (AZ )AL/ACO 160 | 20143918 | DERVAUX | STJC | STJC | Qualificado |  | SICAME PORTUGAL - SOC.IND.CONST.APARELHAGENS MECÂNICAS ELÉCTRICAS, S.A | 505839229 | 2024-06-14 08:22
09/SQF/2012 | Acessórios para Linhas Aéreas | ANTIVIBRADOR (AZ )AL/ACO 160 | 20143918 | MADE | A 17110 | A 17110 | Qualificado |  | TECNERGA - TÉCNICA DE ELECTRICIDADE, LDA | 501139443 | 2024-06-22 04:00
09/SQF/2012 | Acessórios para Linhas Aéreas | ANTIVIBRADOR (AZ )AL/ACO 160 | 20143918 | MOSDORFER | F1001093 | F1001093 | Qualificado |  | SKELT - METALOMECÂNICA S.A. | 506916375 | 2024-06-22 03:00
09/SQF/2012 | Acessórios para Linhas Aéreas | ANTIVIBRADOR (AZ )AL/ACO 160 | 20143918 | SAPREM (GRUPO ARRUTI) | AMG050920 | AMG050920 | Qualificado |  | RESUL, EQUIPAMENTOS DE ENERGIA, S.A. | 501428836 | 2024-06-08 14:45
09/SQF/2012 | Acessórios para Linhas Aéreas | ANTIVIBRADOR (AZ) 117-AL4 | 20146181 | APRESA PLP | AMORTECEDOR | VSD-2016 | Qualificado |  | TECNERGA - TÉCNICA DE ELECTRICIDADE, LDA | 501139443 | 2024-06-22 04:00
09/SQF/2012 | Acessórios para Linhas Aéreas | ANTIVIBRADOR (AZ) 117-AL4 | 20146181 | MADE | A 17110 | A 17110 | Qualificado |  | TECNERGA - TÉCNICA DE ELECTRICIDADE, LDA | 501139443 | 2024-06-22 04:00
09/SQF/2012 | Acessórios para Linhas Aéreas | ANTIVIBRADOR (AZ) 117-AL4 | 20146181 | MOSDORFER | F1001093 | F1001093 | Qualificado |  | SKELT - METALOMECÂNICA S.A. | 506916375 | 2024-06-22 03:00
09/SQF/2012 | Acessórios para Linhas Aéreas | ANTIVIBRADOR (AZ) 117-AL4 | 20146181 | SAPREM (GRUPO ARRUTI) | AMG050920 | AMG050920 | Qualificado |  | RESUL, EQUIPAMENTOS DE ENERGIA, S.A. | 501428836 | 2024-06-08 14:45
09/SQF/2012 | Acessórios para Linhas Aéreas | ANTIVIBRADOR (AZ) 148-AL4 | 20146182 | APRESA PLP | AMORTECEDOR | VSD-2020 | Qualificado |  | TECNERGA - TÉCNICA DE ELECTRICIDADE, LDA | 501139443 | 2024-06-22 04:00
09/SQF/2012 | Acessórios para Linhas Aéreas | ANTIVIBRADOR (AZ) 148-AL4 | 20146182 | DERVAUX | STJC | STJC | Qualificado |  | SICAME PORTUGAL - SOC.IND.CONST.APARELHAGENS MECÂNICAS ELÉCTRICAS, S.A | 505839229 | 2024-06-14 08:22
09/SQF/2012 | Acessórios para Linhas Aéreas | ANTIVIBRADOR (AZ) 148-AL4 | 20146182 | MADE | A 17110 | A 17110 | Qualificado |  | TECNERGA - TÉCNICA DE ELECTRICIDADE, LDA | 501139443 | 2024-06-22 04:00
09/SQF/2012 | Acessórios para Linhas Aéreas | ANTIVIBRADOR (AZ) 148-AL4 | 20146182 | MOSDORFER | F1001093 | F1001093 | Qualificado |  | SKELT - METALOMECÂNICA S.A. | 506916375 | 2024-06-22 03:00
09/SQF/2012 | Acessórios para Linhas Aéreas | ANTIVIBRADOR (AZ) 148-AL4 | 20146182 | SAPREM (GRUPO ARRUTI) | AMG050920 | AMG050920 | Qualificado |  | RESUL, EQUIPAMENTOS DE ENERGIA, S.A. | 501428836 | 2024-06-08 14:45
09/SQF/2012 | Acessórios para Linhas Aéreas | ANTIVIBRADOR (AZ) 288-AL4 | 20146183 | APRESA PLP | AMORTECEDOR | VSD-3525 | Qualificado |  | TECNERGA - TÉCNICA DE ELECTRICIDADE, LDA | 501139443 | 2024-06-22 04:00
09/SQF/2012 | Acessórios para Linhas Aéreas | ANTIVIBRADOR (AZ) 288-AL4 | 20146183 | DERVAUX | STL | STL | Qualificado |  | SICAME PORTUGAL - SOC.IND.CONST.APARELHAGENS MECÂNICAS ELÉCTRICAS, S.A | 505839229 | 2024-06-14 08:22
09/SQF/2012 | Acessórios para Linhas Aéreas | ANTIVIBRADOR (AZ) 288-AL4 | 20146183 | MADE | A 23213 | A 23213 | Qualificado |  | TECNERGA - TÉCNICA DE ELECTRICIDADE, LDA | 501139443 | 2024-06-22 04:00
09/SQF/2012 | Acessórios para Linhas Aéreas | ANTIVIBRADOR (AZ) 288-AL4 | 20146183 | MOSDORFER | F1001235 | F1001235 | Qualificado |  | SKELT - METALOMECÂNICA S.A. | 506916375 | 2024-06-22 03:00
09/SQF/2012 | Acessórios para Linhas Aéreas | ANTIVIBRADOR (AZ) 288-AL4 | 20146183 | SAPREM (GRUPO ARRUTI) | AMG091526 | AMG091526 | Qualificado |  | RESUL, EQUIPAMENTOS DE ENERGIA, S.A. | 501428836 | 2024-06-08 14:45
09/SQF/2012 | Acessórios para Linhas Aéreas | ANTIVIBRADOR (AZ) 55-AL4 | 20146180 | APRESA PLP | AMORTECEDOR | 130-PAE-8.31/11.72 | Qualificado |  | TECNERGA - TÉCNICA DE ELECTRICIDADE, LDA | 501139443 | 2024-06-22 04:00
09/SQF/2012 | Acessórios para Linhas Aéreas | ANTIVIBRADOR (AZ) 55-AL4 | 20146180 | DERVAUX | STJB | STJB | Qualificado |  | SICAME PORTUGAL - SOC.IND.CONST.APARELHAGENS MECÂNICAS ELÉCTRICAS, S.A | 505839229 | 2024-06-14 08:22
09/SQF/2012 | Acessórios para Linhas Aéreas | ANTIVIBRADOR (AZ) 55-AL4 | 20146180 | MADE | A 10110 | A 10110 | Qualificado |  | TECNERGA - TÉCNICA DE ELECTRICIDADE, LDA | 501139443 | 2024-06-22 04:00
09/SQF/2012 | Acessórios para Linhas Aéreas | ANTIVIBRADOR (AZ) 55-AL4 | 20146180 | MOSDORFER | F1001094 | F1001094 | Qualificado |  | SKELT - METALOMECÂNICA S.A. | 506916375 | 2024-06-22 03:00
09/SQF/2012 | Acessórios para Linhas Aéreas | ANTIVIBRADOR (AZ) 55-AL4 | 20146180 | SAPREM (GRUPO ARRUTI) | AMG030513 | AMG030513 | Qualificado |  | RESUL, EQUIPAMENTOS DE ENERGIA, S.A. | 501428836 | 2024-06-08 14:45
09/SQF/2012 | Acessórios para Linhas Aéreas | ANTIVIBRADOR (AZ) AL/AC0 50 | 20143916 | APRESA PLP | AMORTECEDOR | 130-PAE-8.31/11.72 | Qualificado |  | TECNERGA - TÉCNICA DE ELECTRICIDADE, LDA | 501139443 | 2024-06-22 04:00
09/SQF/2012 | Acessórios para Linhas Aéreas | ANTIVIBRADOR (AZ) AL/AC0 50 | 20143916 | DERVAUX | STJB | STJB | Qualificado |  | SICAME PORTUGAL - SOC.IND.CONST.APARELHAGENS MECÂNICAS ELÉCTRICAS, S.A | 505839229 | 2024-06-14 08:22
09/SQF/2012 | Acessórios para Linhas Aéreas | ANTIVIBRADOR (AZ) AL/AC0 50 | 20143916 | MADE | A 10110 | A 10110 | Qualificado |  | TECNERGA - TÉCNICA DE ELECTRICIDADE, LDA | 501139443 | 2024-06-22 04:00
09/SQF/2012 | Acessórios para Linhas Aéreas | ANTIVIBRADOR (AZ) AL/AC0 50 | 20143916 | MOSDORFER | F1001094 | F1001094 | Qualificado |  | SKELT - METALOMECÂNICA S.A. | 506916375 | 2024-06-22 03:00
09/SQF/2012 | Acessórios para Linhas Aéreas | ANTIVIBRADOR (AZ) AL/AC0 50 | 20143916 | SAPREM (GRUPO ARRUTI) | AMG030513 | AMG030513 | Qualificado |  | RESUL, EQUIPAMENTOS DE ENERGIA, S.A. | 501428836 | 2024-06-08 14:45
09/SQF/2012 | Acessórios para Linhas Aéreas | ANTIVIBRADOR (AZ) AL/ACO 235MM2 | 20145648 | APRESA PLP | AMORTECEDOR | VSD-2520 | Qualificado |  | TECNERGA - TÉCNICA DE ELECTRICIDADE, LDA | 501139443 | 2024-06-22 04:00
09/SQF/2012 | Acessórios para Linhas Aéreas | ANTIVIBRADOR (AZ) AL/ACO 235MM2 | 20145648 | DERVAUX | STL | STL | Qualificado |  | SICAME PORTUGAL - SOC.IND.CONST.APARELHAGENS MECÂNICAS ELÉCTRICAS, S.A | 505839229 | 2024-06-14 08:22
09/SQF/2012 | Acessórios para Linhas Aéreas | ANTIVIBRADOR (AZ) AL/ACO 235MM2 | 20145648 | MADE | A 23213 | A 23213 | Qualificado |  | TECNERGA - TÉCNICA DE ELECTRICIDADE, LDA | 501139443 | 2024-06-22 04:00
09/SQF/2012 | Acessórios para Linhas Aéreas | ANTIVIBRADOR (AZ) AL/ACO 235MM2 | 20145648 | MOSDORFER | F1001235 | F1001235 | Qualificado |  | SKELT - METALOMECÂNICA S.A. | 506916375 | 2024-06-22 03:00
09/SQF/2012 | Acessórios para Linhas Aéreas | ANTIVIBRADOR (AZ) AL/ACO 235MM2 | 20145648 | SAPREM (GRUPO ARRUTI) | AMG091526 | AMG091526 | Qualificado |  | RESUL, EQUIPAMENTOS DE ENERGIA, S.A. | 501428836 | 2024-06-08 14:45
09/SQF/2012 | Acessórios para Linhas Aéreas | ANTIVIBRADOR (AZ) AL/ACO 325 | 20143917 | APRESA PLP | AMORTECEDOR | VSD-3525 | Qualificado |  | TECNERGA - TÉCNICA DE ELECTRICIDADE, LDA | 501139443 | 2024-06-22 04:00
09/SQF/2012 | Acessórios para Linhas Aéreas | ANTIVIBRADOR (AZ) AL/ACO 325 | 20143917 | DERVAUX | STN | STN | Qualificado |  | SICAME PORTUGAL - SOC.IND.CONST.APARELHAGENS MECÂNICAS ELÉCTRICAS, S.A | 505839229 | 2024-06-14 08:22
09/SQF/2012 | Acessórios para Linhas Aéreas | ANTIVIBRADOR (AZ) AL/ACO 325 | 20143917 | MADE | A 30213 | A 30213 | Qualificado |  | TECNERGA - TÉCNICA DE ELECTRICIDADE, LDA | 501139443 | 2024-06-22 04:00
09/SQF/2012 | Acessórios para Linhas Aéreas | ANTIVIBRADOR (AZ) AL/ACO 325 | 20143917 | MOSDORFER | F1001235 | F1001235 | Qualificado |  | SKELT - METALOMECÂNICA S.A. | 506916375 | 2024-06-22 03:00
09/SQF/2012 | Acessórios para Linhas Aéreas | ANTIVIBRADOR (AZ) AL/ACO 325 | 20143917 | SAPREM (GRUPO ARRUTI) | AMG091526 | AMG091526 | Qualificado |  | RESUL, EQUIPAMENTOS DE ENERGIA, S.A. | 501428836 | 2024-06-08 14:45
09/SQF/2012 | Acessórios para Linhas Aéreas | ANTIVIBRADOR (AZ) AL/ACO 400 | 20146179 | APRESA PLP | AMORTECEDOR | VSD-4032E | Qualificado |  | TECNERGA - TÉCNICA DE ELECTRICIDADE, LDA | 501139443 | 2024-06-22 04:00
09/SQF/2012 | Acessórios para Linhas Aéreas | ANTIVIBRADOR (AZ) AL/ACO 400 | 20146179 | MADE | A 30220 | A 30220 | Qualificado |  | TECNERGA - TÉCNICA DE ELECTRICIDADE, LDA | 501139443 | 2024-06-22 04:00
09/SQF/2012 | Acessórios para Linhas Aéreas | ANTIVIBRADOR (AZ) AL/ACO 400 | 20146179 | MOSDORFER | F1001235 | F1001235 | Qualificado |  | SKELT - METALOMECÂNICA S.A. | 506916375 | 2024-06-22 03:00
09/SQF/2012 | Acessórios para Linhas Aéreas | ANTIVIBRADOR (AZ) AL/ACO 400 | 20146179 | SAPREM (GRUPO ARRUTI) | AMG152429 | AMG152429 | Qualificado |  | RESUL, EQUIPAMENTOS DE ENERGIA, S.A. | 501428836 | 2024-06-08 14:45
09/SQF/2012 | Acessórios para Linhas Aéreas | ANTIVIBRADOR (AZ) AL/ACO 90MM2 | 20145649 | APRESA PLP | AMORTECEDOR | VSD-2016 | Qualificado |  | TECNERGA - TÉCNICA DE ELECTRICIDADE, LDA | 501139443 | 2024-06-22 04:00
09/SQF/2012 | Acessórios para Linhas Aéreas | ANTIVIBRADOR (AZ) AL/ACO 90MM2 | 20145649 | DERVAUX | STJB | STJB | Qualificado |  | SICAME PORTUGAL - SOC.IND.CONST.APARELHAGENS MECÂNICAS ELÉCTRICAS, S.A | 505839229 | 2024-06-14 08:22
09/SQF/2012 | Acessórios para Linhas Aéreas | ANTIVIBRADOR (AZ) AL/ACO 90MM2 | 20145649 | MADE | A 13110 | A 13110 | Qualificado |  | TECNERGA - TÉCNICA DE ELECTRICIDADE, LDA | 501139443 | 2024-06-22 04:00
09/SQF/2012 | Acessórios para Linhas Aéreas | ANTIVIBRADOR (AZ) AL/ACO 90MM2 | 20145649 | MOSDORFER | F1001094 | F1001094 | Qualificado |  | SKELT - METALOMECÂNICA S.A. | 506916375 | 2024-06-22 03:00
09/SQF/2012 | Acessórios para Linhas Aéreas | ANTIVIBRADOR (AZ) AL/ACO 90MM2 | 20145649 | SAPREM (GRUPO ARRUTI) | AMG030513 | AMG030513 | Qualificado |  | RESUL, EQUIPAMENTOS DE ENERGIA, S.A. | 501428836 | 2024-06-08 14:45
09/SQF/2012 | Acessórios para Linhas Aéreas | ANTIVIBRADOR PARA CONDUTOR DE LIGA DE ALUMÍNIO 117-AL4 | 20146181 | Mosdorfer | F1001093 | F1001093 | Qualificado |  | SKELT - METALOMECÂNICA S.A. | 506916375 | 2024-06-22 03:00
09/SQF/2012 | Acessórios para Linhas Aéreas | ANTIVIBRADOR PARA CONDUTOR DE LIGA DE ALUMÍNIO 148-AL4 | 20146182 | Mosdorfer | F1001093 | F1001093 | Qualificado |  | SKELT - METALOMECÂNICA S.A. | 506916375 | 2024-06-22 03:00
09/SQF/2012 | Acessórios para Linhas Aéreas | ANTIVIBRADOR PARA CONDUTOR DE LIGA DE ALUMÍNIO 228-AL4 | 20146183 | Mosdorfer | F1001235 | F1001235 | Qualificado |  | SKELT - METALOMECÂNICA S.A. | 506916375 | 2024-06-22 03:00
09/SQF/2012 | Acessórios para Linhas Aéreas | ANTIVIBRADOR PARA CONDUTOR DE LIGA DE ALUMÍNIO 55-AL4 | 20146180 | Mosdorfer | F1001094 | F1001094 | Qualificado |  | SKELT - METALOMECÂNICA S.A. | 506916375 | 2024-06-22 03:00
09/SQF/2012 | Acessórios para Linhas Aéreas | ANTIVIBRADOS PARA CONDUTOR DE AL-AÇO 400 MM2 | 20146179 | Mosdorfer | F1001235 | F1001235 | Qualificado |  | SKELT - METALOMECÂNICA S.A. | 506916375 | 2024-06-22 03:00
09/SQF/2012 | Acessórios para Linhas Aéreas | BOLA BALIZAGEM 60CM-130-BR | 20145751 | APRESA PLP | ESFERA SINALIZAÇÃO | 58801116 | Qualificado |  | TECNERGA - TÉCNICA DE ELECTRICIDADE, LDA | 501139443 | 2024-06-22 04:00
09/SQF/2012 | Acessórios para Linhas Aéreas | BOLA BALIZAGEM 60CM-130-BR | 20145751 | DERVAUX | BDP610B02 | BDP610B02 | Qualificado |  | SICAME PORTUGAL - SOC.IND.CONST.APARELHAGENS MECÂNICAS ELÉCTRICAS, S.A | 505839229 | 2024-06-14 08:22
09/SQF/2012 | Acessórios para Linhas Aéreas | BOLA BALIZAGEM 60CM-130-BR | 20145751 | SKELT | A1J83102 | A1J83102 | Qualificado |  | SKELT - METALOMECÂNICA S.A. | 506916375 | 2024-06-22 03:00
09/SQF/2012 | Acessórios para Linhas Aéreas | BOLA BALIZAGEM 60CM-130-VM | 20145750 | APRESA PLP | ESFERA SINALIZAÇÃO | 58801112 | Qualificado |  | TECNERGA - TÉCNICA DE ELECTRICIDADE, LDA | 501139443 | 2024-06-22 04:00
09/SQF/2012 | Acessórios para Linhas Aéreas | BOLA BALIZAGEM 60CM-130-VM | 20145750 | DERVAUX | BDP610R02 | BDP610R02 | Qualificado |  | SICAME PORTUGAL - SOC.IND.CONST.APARELHAGENS MECÂNICAS ELÉCTRICAS, S.A | 505839229 | 2024-06-14 08:22
09/SQF/2012 | Acessórios para Linhas Aéreas | BOLA BALIZAGEM 60CM-130-VM | 20145750 | SKELT | A1J83202 | A1J83202 | Qualificado |  | SKELT - METALOMECÂNICA S.A. | 506916375 | 2024-06-22 03:00
09/SQF/2012 | Acessórios para Linhas Aéreas | BOLA BALIZAGEM 60CM-148-AL4-BR | 20146187 | APRESA PLP | ESFERA SINALIZAÇÃO | 58801116 | Qualificado |  | TECNERGA - TÉCNICA DE ELECTRICIDADE, LDA | 501139443 | 2024-06-22 04:00
09/SQF/2012 | Acessórios para Linhas Aéreas | BOLA BALIZAGEM 60CM-148-AL4-BR | 20146187 | DERVAUX | BDP610B02 | BDP610B02 | Qualificado |  | SICAME PORTUGAL - SOC.IND.CONST.APARELHAGENS MECÂNICAS ELÉCTRICAS, S.A | 505839229 | 2024-06-14 08:22
09/SQF/2012 | Acessórios para Linhas Aéreas | BOLA BALIZAGEM 60CM-148-AL4-BR | 20146187 | SKELT | A1J83102 | A1J83102 | Qualificado |  | SKELT - METALOMECÂNICA S.A. | 506916375 | 2024-06-22 03:00
09/SQF/2012 | Acessórios para Linhas Aéreas | BOLA BALIZAGEM 60CM-148-AL4-VM | 20146186 | APRESA PLP | ESFERA SINALIZAÇÃO | 58801112 | Qualificado |  | TECNERGA - TÉCNICA DE ELECTRICIDADE, LDA | 501139443 | 2024-06-22 04:00
09/SQF/2012 | Acessórios para Linhas Aéreas | BOLA BALIZAGEM 60CM-148-AL4-VM | 20146186 | DERVAUX | BDP610R02 | BDP610R02 | Qualificado |  | SICAME PORTUGAL - SOC.IND.CONST.APARELHAGENS MECÂNICAS ELÉCTRICAS, S.A | 505839229 | 2024-06-14 08:22
09/SQF/2012 | Acessórios para Linhas Aéreas | BOLA BALIZAGEM 60CM-148-AL4-VM | 20146186 | SKELT | A1J83202 | A1J83202 | Qualificado |  | SKELT - METALOMECÂNICA S.A. | 506916375 | 2024-06-22 03:00
09/SQF/2012 | Acessórios para Linhas Aéreas | BOLA BALIZAGEM 60CM-160-BR | 20145749 | APRESA PLP | ESFERA SINALIZAÇÃO | 58801116 | Qualificado |  | TECNERGA - TÉCNICA DE ELECTRICIDADE, LDA | 501139443 | 2024-06-22 04:00
09/SQF/2012 | Acessórios para Linhas Aéreas | BOLA BALIZAGEM 60CM-160-BR | 20145749 | DERVAUX | BDP610B02 | BDP610B02 | Qualificado |  | SICAME PORTUGAL - SOC.IND.CONST.APARELHAGENS MECÂNICAS ELÉCTRICAS, S.A | 505839229 | 2024-06-14 08:22
09/SQF/2012 | Acessórios para Linhas Aéreas | BOLA BALIZAGEM 60CM-160-BR | 20145749 | SKELT | A1J83102 | A1J83102 | Qualificado |  | SKELT - METALOMECÂNICA S.A. | 506916375 | 2024-06-22 03:00
09/SQF/2012 | Acessórios para Linhas Aéreas | BOLA BALIZAGEM 60CM-160-VM | 20145744 | APRESA PLP | ESFERA SINALIZAÇÃO | 58801112 | Qualificado |  | TECNERGA - TÉCNICA DE ELECTRICIDADE, LDA | 501139443 | 2024-06-22 04:00
09/SQF/2012 | Acessórios para Linhas Aéreas | BOLA BALIZAGEM 60CM-160-VM | 20145744 | DERVAUX | BDP610R02 | BDP610R02 | Qualificado |  | SICAME PORTUGAL - SOC.IND.CONST.APARELHAGENS MECÂNICAS ELÉCTRICAS, S.A | 505839229 | 2024-06-14 08:22
09/SQF/2012 | Acessórios para Linhas Aéreas | BOLA BALIZAGEM 60CM-160-VM | 20145744 | SKELT | A1J83202 | A1J83202 | Qualificado |  | SKELT - METALOMECÂNICA S.A. | 506916375 | 2024-06-22 03:00
09/SQF/2012 | Acessórios para Linhas Aéreas | BOLA BALIZAGEM 60CM-235-BR | 20145752 | APRESA PLP | ESFERA SINALIZAÇÃO | 58801117 | Qualificado |  | TECNERGA - TÉCNICA DE ELECTRICIDADE, LDA | 501139443 | 2024-06-22 04:00
09/SQF/2012 | Acessórios para Linhas Aéreas | BOLA BALIZAGEM 60CM-235-BR | 20145752 | DERVAUX | BDP610B03 | BDP610B03 | Qualificado |  | SICAME PORTUGAL - SOC.IND.CONST.APARELHAGENS MECÂNICAS ELÉCTRICAS, S.A | 505839229 | 2024-06-14 08:22
09/SQF/2012 | Acessórios para Linhas Aéreas | BOLA BALIZAGEM 60CM-235-BR | 20145752 | SKELT | A1J83103 | A1J83103 | Qualificado |  | SKELT - METALOMECÂNICA S.A. | 506916375 | 2024-06-22 03:00
09/SQF/2012 | Acessórios para Linhas Aéreas | BOLA BALIZAGEM 60CM-235-VM | 20145753 | APRESA PLP | ESFERA SINALIZAÇÃO | 58801113 | Qualificado |  | TECNERGA - TÉCNICA DE ELECTRICIDADE, LDA | 501139443 | 2024-06-22 04:00
09/SQF/2012 | Acessórios para Linhas Aéreas | BOLA BALIZAGEM 60CM-235-VM | 20145753 | DERVAUX | BDP610R03 | BDP610R03 | Qualificado |  | SICAME PORTUGAL - SOC.IND.CONST.APARELHAGENS MECÂNICAS ELÉCTRICAS, S.A | 505839229 | 2024-06-14 08:22
09/SQF/2012 | Acessórios para Linhas Aéreas | BOLA BALIZAGEM 60CM-235-VM | 20145753 | SKELT | A1J83203 | A1J83203 | Qualificado |  | SKELT - METALOMECÂNICA S.A. | 506916375 | 2024-06-22 03:00
09/SQF/2012 | Acessórios para Linhas Aéreas | BOLA BALIZAGEM 60CM-288-AL4-BR | 20146189 | APRESA PLP | ESFERA SINALIZAÇÃO | 58801117 | Qualificado |  | TECNERGA - TÉCNICA DE ELECTRICIDADE, LDA | 501139443 | 2024-06-22 04:00
09/SQF/2012 | Acessórios para Linhas Aéreas | BOLA BALIZAGEM 60CM-288-AL4-BR | 20146189 | DERVAUX | BDP610B03 | BDP610B03 | Qualificado |  | SICAME PORTUGAL - SOC.IND.CONST.APARELHAGENS MECÂNICAS ELÉCTRICAS, S.A | 505839229 | 2024-06-14 08:22
09/SQF/2012 | Acessórios para Linhas Aéreas | BOLA BALIZAGEM 60CM-288-AL4-BR | 20146189 | SKELT | A1J83103 | A1J83103 | Qualificado |  | SKELT - METALOMECÂNICA S.A. | 506916375 | 2024-06-22 03:00
09/SQF/2012 | Acessórios para Linhas Aéreas | BOLA BALIZAGEM 60CM-288-AL4-VM | 20146188 | APRESA PLP | ESFERA SINALIZAÇÃO | 58801113 | Qualificado |  | TECNERGA - TÉCNICA DE ELECTRICIDADE, LDA | 501139443 | 2024-06-22 04:00
09/SQF/2012 | Acessórios para Linhas Aéreas | BOLA BALIZAGEM 60CM-288-AL4-VM | 20146188 | DERVAUX | BDP610R03 | BDP610R03 | Qualificado |  | SICAME PORTUGAL - SOC.IND.CONST.APARELHAGENS MECÂNICAS ELÉCTRICAS, S.A | 505839229 | 2024-06-14 08:22
09/SQF/2012 | Acessórios para Linhas Aéreas | BOLA BALIZAGEM 60CM-288-AL4-VM | 20146188 | SKELT | A1J83203 | A1J83203 | Qualificado |  | SKELT - METALOMECÂNICA S.A. | 506916375 | 2024-06-22 03:00
09/SQF/2012 | Acessórios para Linhas Aéreas | BOLA BALIZAGEM 60CM-325-BR | 20145740 | APRESA PLP | ESFERA SINALIZAÇÃO | 58801119 | Qualificado |  | TECNERGA - TÉCNICA DE ELECTRICIDADE, LDA | 501139443 | 2024-06-22 04:00
09/SQF/2012 | Acessórios para Linhas Aéreas | BOLA BALIZAGEM 60CM-325-BR | 20145740 | DERVAUX | BDP610B03 | BDP610B03 | Qualificado |  | SICAME PORTUGAL - SOC.IND.CONST.APARELHAGENS MECÂNICAS ELÉCTRICAS, S.A | 505839229 | 2024-06-14 08:22
09/SQF/2012 | Acessórios para Linhas Aéreas | BOLA BALIZAGEM 60CM-325-BR | 20145740 | SKELT | A1J83103 | A1J83103 | Qualificado |  | SKELT - METALOMECÂNICA S.A. | 506916375 | 2024-06-22 03:00
09/SQF/2012 | Acessórios para Linhas Aéreas | BOLA BALIZAGEM 60CM-325-VM | 20145741 | APRESA PLP | ESFERA SINALIZAÇÃO | 58801118 | Qualificado |  | TECNERGA - TÉCNICA DE ELECTRICIDADE, LDA | 501139443 | 2024-06-22 04:00
09/SQF/2012 | Acessórios para Linhas Aéreas | BOLA BALIZAGEM 60CM-325-VM | 20145741 | DERVAUX | BDP610R03 | BDP610R03 | Qualificado |  | SICAME PORTUGAL - SOC.IND.CONST.APARELHAGENS MECÂNICAS ELÉCTRICAS, S.A | 505839229 | 2024-06-14 08:22
09/SQF/2012 | Acessórios para Linhas Aéreas | BOLA BALIZAGEM 60CM-325-VM | 20145741 | SKELT | A1J83203 | A1J83203 | Qualificado |  | SKELT - METALOMECÂNICA S.A. | 506916375 | 2024-06-22 03:00
09/SQF/2012 | Acessórios para Linhas Aéreas | BOLA BALIZAGEM 60CM-AL/ACO400-BR | 20146185 | APRESA PLP | ESFERA SINALIZAÇÃO | 58801146 | Qualificado |  | TECNERGA - TÉCNICA DE ELECTRICIDADE, LDA | 501139443 | 2024-06-22 04:00
09/SQF/2012 | Acessórios para Linhas Aéreas | BOLA BALIZAGEM 60CM-AL/ACO400-BR | 20146185 | DERVAUX | BDP610B04 | BDP610B04 | Qualificado |  | SICAME PORTUGAL - SOC.IND.CONST.APARELHAGENS MECÂNICAS ELÉCTRICAS, S.A | 505839229 | 2024-06-14 08:22
09/SQF/2012 | Acessórios para Linhas Aéreas | BOLA BALIZAGEM 60CM-AL/ACO400-BR | 20146185 | SKELT | A1J83104 | A1J83104 | Qualificado |  | SKELT - METALOMECÂNICA S.A. | 506916375 | 2024-06-22 03:00
09/SQF/2012 | Acessórios para Linhas Aéreas | BOLA BALIZAGEM 60CM-AL/ACO400-VM | 20146184 | APRESA PLP | ESFERA SINALIZAÇÃO | 58801145 | Qualificado |  | TECNERGA - TÉCNICA DE ELECTRICIDADE, LDA | 501139443 | 2024-06-22 04:00
09/SQF/2012 | Acessórios para Linhas Aéreas | BOLA BALIZAGEM 60CM-AL/ACO400-VM | 20146184 | DERVAUX | BDP610R04 | BDP610R04 | Qualificado |  | SICAME PORTUGAL - SOC.IND.CONST.APARELHAGENS MECÂNICAS ELÉCTRICAS, S.A | 505839229 | 2024-06-14 08:22
09/SQF/2012 | Acessórios para Linhas Aéreas | BOLA BALIZAGEM 60CM-AL/ACO400-VM | 20146184 | SKELT | A1J83204 | A1J83204 | Qualificado |  | SKELT - METALOMECÂNICA S.A. | 506916375 | 2024-06-22 03:00
09/SQF/2012 | Acessórios para Linhas Aéreas | BOLA DE SINALIZAÇÃO BRANCA DE 600 MM DE DIÂMETRO PARA CONDUTOR DE AL-AÇO 400 MM2 | 20146185 | SKELT | A1J83104 | A1J83104 | Qualificado |  | SKELT - METALOMECÂNICA S.A. | 506916375 | 2024-06-22 03:00
09/SQF/2012 | Acessórios para Linhas Aéreas | BOLA DE SINALIZAÇÃO BRANCA DE 600 MM DE DIÂMETRO PARA CONDUTOR DE LIGA DE ALUMÍNIO AAAC 148 MM2 | 20146187 | SKELT | A1J83102 | A1J83102 | Qualificado |  | SKELT - METALOMECÂNICA S.A. | 506916375 | 2024-06-22 03:00
09/SQF/2012 | Acessórios para Linhas Aéreas | BOLA DE SINALIZAÇÃO BRANCA DE 600 MM DE DIÂMETRO PARA CONDUTOR DE LIGA DE ALUMÍNIO AAAC 288 MM2 | 20146189 | SKELT | A1J83103 | A1J83103 | Qualificado |  | SKELT - METALOMECÂNICA S.A. | 506916375 | 2024-06-22 03:00
09/SQF/2012 | Acessórios para Linhas Aéreas | BOLA DE SINALIZAÇÃO VERMELHA DE 600 MM DE DIÂMETRO PARA CONDUTOR DE AL-AÇO 400 MM2 | 20146184 | SKELT | A1J83204 | A1J83204 | Qualificado |  | SKELT - METALOMECÂNICA S.A. | 506916375 | 2024-06-22 03:00
09/SQF/2012 | Acessórios para Linhas Aéreas | BOLA DE SINALIZAÇÃO VERMELHA DE 600 MM DE DIÂMETRO PARA CONDUTOR DE LIGA DE ALUMÍNIO AAAC 148 MM2 | 20146186 | SKELT | A1J83202 | A1J83202 | Qualificado |  | SKELT - METALOMECÂNICA S.A. | 506916375 | 2024-06-22 03:00
09/SQF/2012 | Acessórios para Linhas Aéreas | BOLA DE SINALIZAÇÃO VERMELHA DE 600 MM DE DIÂMETRO PARA CONDUTOR DE LIGA DE ALUMÍNIO AAAC 288 MM2 | 20146188 | SKELT | A1J83203 | A1J83203 | Qualificado |  | SKELT - METALOMECÂNICA S.A. | 506916375 | 2024-06-22 03:00
09/SQF/2012 | Acessórios para Linhas Aéreas | DISPOSITIVO SINALIZACAO FBF/D AVIFAUNA | 20146118 | Hammarprodukter | SMST | SMST | Qualificado |  | BALTAZAR FERNANDES & MOREIRA, LDA. | 501701516 | 2024-06-08 14:45
09/SQF/2012 | Acessórios para Linhas Aéreas | DISPOSITIVO SINALIZACAO FBF/D AVIFAUNA | 20146118 | Hammarprodukter | SMST | SMST | Qualificado |  | PROFOR - SEGURANÇA, SINALIZAÇÃO E ACESSÓRIOS ELÉCTRICOS, LDA | 500223297
09/SQF/2012 | Acessórios para Linhas Aéreas | DISPOSITIVO SINALIZACAO FBF/D AVIFAUNA | 20146118 | Hammarprodukter | SMST | SMST | Qualificado |  | RESUL, EQUIPAMENTOS DE ENERGIA, S.A. | 501428836 | 2024-06-08 14:45
09/SQF/2012 | Acessórios para Linhas Aéreas | EQUIPAMENTO DE BALIZAGEM NOCTURNA | 20145722 | CARMANAH | CARMANAH | OL800 Standard | Qualificado |  | INFOCONTROL - ELECTRÓNICA E AUTOMATISMO, S.A. | 501395784 | 2024-06-06 08:06
09/SQF/2012 | Acessórios para Linhas Aéreas | EQUIPAMENTO DE BALIZAGEM NOCTURNA | 20145722 | CARMANAH | OL800 Standard | OL800 Standard | Qualificado |  | TECNERGA - TÉCNICA DE ELECTRICIDADE, LDA | 501139443 | 2024-06-22 04:00
09/SQF/2012 | Acessórios para Linhas Aéreas | FITA MASTIQUE AUTO-VULCANIZANTE 50MM | 20058777 | 3M | Scotch 2228 | Scotch 2228 | Qualificado |  | 3M ESPAÑA, S.L. . SUCURSAL EM PORTUGAL | 980560241
09/SQF/2012 | Acessórios para Linhas Aéreas | FITA MASTIQUE AUTO-VULCANIZANTE 50MM | 20058777 | Plymouth | RM | RM | Qualificado |  | ELPOR - COMÉRCIO E INDUSTRIAS ELÉCTRICAS, S.A. | 500749388 | 2024-06-14 08:21
09/SQF/2012 | Acessórios para Linhas Aéreas | FITA MASTIQUE AUTO-VULCANIZANTE 50MM | 20058777 | Plymouth | RM | RM | Qualificado |  | RESUL, EQUIPAMENTOS DE ENERGIA, S.A. | 501428836 | 2024-06-08 14:45
09/SQF/2012 | Acessórios para Linhas Aéreas | HASTE GUARDA DUPLA HA1 | 20145660 | SKELT | B7N20308 | B7N20308 | Descontinuado |  | SKELT - METALOMECÂNICA S.A. | 506916375 | 2024-06-22 03:00
09/SQF/2012 | Acessórios para Linhas Aéreas | HASTE GUARDA DUPLA HA1 | 20145660 | APRESA PLP | HASTE DE GUARDA | HA-300/180 | Qualificado |  | TECNERGA - TÉCNICA DE ELECTRICIDADE, LDA | 501139443 | 2024-06-22 04:00
09/SQF/2012 | Acessórios para Linhas Aéreas | HASTE GUARDA DUPLA HA1 | 20145660 | DERVAUX | CCD3LC2A | CCD3LC2A | Qualificado |  | SICAME PORTUGAL - SOC.IND.CONST.APARELHAGENS MECÂNICAS ELÉCTRICAS, S.A | 505839229 | 2024-06-14 08:22
09/SQF/2012 | Acessórios para Linhas Aéreas | HASTE GUARDA DUPLA HA1 | 20145660 | FISOLA | FHA1/2 | FHA1/2 | Qualificado |  | FISOLA, LDA | 500644306 | 2024-06-08 14:44
09/SQF/2012 | Acessórios para Linhas Aéreas | HASTE GUARDA DUPLA HA1 | 20145660 | industrias arruti | arruti | 2xdc-30/12 | Qualificado |  | INDUSTRIAS ARRUTI SA | A48116412 | 2024-06-08 14:45
09/SQF/2012 | Acessórios para Linhas Aéreas | HASTE GUARDA DUPLA HA1 | 20145660 | INDUSTRIAS ARRUTI | 2xDC-30/12 | 2xDC-30/12 | Qualificado |  | RESUL, EQUIPAMENTOS DE ENERGIA, S.A. | 501428836 | 2024-06-08 14:45
09/SQF/2012 | Acessórios para Linhas Aéreas | HASTE GUARDA DUPLA HA1 | 20145660 | JOBASI | 9114200072 | 9114200072 | Qualificado |  | JOBASI, S.A. | 500153795 | 2024-07-14 03:02
09/SQF/2012 | Acessórios para Linhas Aéreas | HASTE GUARDA DUPLA HA1 | 20145660 | MADE | PR-2332 | PR-2332 | Qualificado |  | TECNERGA - TÉCNICA DE ELECTRICIDADE, LDA | 501139443 | 2024-06-22 04:00
09/SQF/2012 | Acessórios para Linhas Aéreas | HASTE GUARDA DUPLA HA1 | 20145660 | SKELT | B7N19301 | B7N19301 | Qualificado |  | SKELT - METALOMECÂNICA S.A. | 506916375 | 2024-06-22 03:00
09/SQF/2012 | Acessórios para Linhas Aéreas | HASTE GUARDA DUPLA HA2 | 20145659 | SKELT | B7N20312 | B7N20312 | Descontinuado |  | SKELT - METALOMECÂNICA S.A. | 506916375 | 2024-06-22 03:00
09/SQF/2012 | Acessórios para Linhas Aéreas | HASTE GUARDA DUPLA HA2 | 20145659 | APRESA PLP | HASTE DE GUARDA | HA-300/180 X 2 | Qualificado |  | TECNERGA - TÉCNICA DE ELECTRICIDADE, LDA | 501139443 | 2024-06-22 04:00
09/SQF/2012 | Acessórios para Linhas Aéreas | HASTE GUARDA DUPLA HA2 | 20145659 | DERVAUX | CCD3LJ2A | CCD3LJ2A | Qualificado |  | SICAME PORTUGAL - SOC.IND.CONST.APARELHAGENS MECÂNICAS ELÉCTRICAS, S.A | 505839229 | 2024-06-14 08:22
09/SQF/2012 | Acessórios para Linhas Aéreas | HASTE GUARDA DUPLA HA2 | 20145659 | FISOLA | FHA2/2 | FHA2/2 | Qualificado |  | FISOLA, LDA | 500644306 | 2024-06-08 14:44
09/SQF/2012 | Acessórios para Linhas Aéreas | HASTE GUARDA DUPLA HA2 | 20145659 | industrias arruti | arruti | 2xdc-30/18 | Qualificado |  | INDUSTRIAS ARRUTI SA | A48116412 | 2024-06-08 14:45
09/SQF/2012 | Acessórios para Linhas Aéreas | HASTE GUARDA DUPLA HA2 | 20145659 | INDUSTRIAS ARRUTI | 2xDC-30/18 | 2xDC-30/18 | Qualificado |  | RESUL, EQUIPAMENTOS DE ENERGIA, S.A. | 501428836 | 2024-06-08 14:45
09/SQF/2012 | Acessórios para Linhas Aéreas | HASTE GUARDA DUPLA HA2 | 20145659 | JOBASI | 9114200082 | 9114200082 | Qualificado |  | JOBASI, S.A. | 500153795 | 2024-07-14 03:02
09/SQF/2012 | Acessórios para Linhas Aéreas | HASTE GUARDA DUPLA HA2 | 20145659 | MADE | PR-2333 | PR-2333 | Qualificado |  | TECNERGA - TÉCNICA DE ELECTRICIDADE, LDA | 501139443 | 2024-06-22 04:00
09/SQF/2012 | Acessórios para Linhas Aéreas | HASTE GUARDA DUPLA HA2 | 20145659 | SKELT | B7N19302 | B7N19302 | Qualificado |  | SKELT - METALOMECÂNICA S.A. | 506916375 | 2024-06-22 03:00
09/SQF/2012 | Acessórios para Linhas Aéreas | HASTE GUARDA HA1 | 20145617 | SKELT | B7N20653 | B7N20653 | Descontinuado |  | SKELT - METALOMECÂNICA S.A. | 506916375 | 2024-06-22 03:00
09/SQF/2012 | Acessórios para Linhas Aéreas | HASTE GUARDA HA1 | 20145617 | APRESA PLP | HASTE DE GUARDA | HA-300/120 | Qualificado |  | TECNERGA - TÉCNICA DE ELECTRICIDADE, LDA | 501139443 | 2024-06-22 04:00
09/SQF/2012 | Acessórios para Linhas Aéreas | HASTE GUARDA HA1 | 20145617 | DERVAUX | CCS3LC2A | CCS3LC2A | Qualificado |  | SICAME PORTUGAL - SOC.IND.CONST.APARELHAGENS MECÂNICAS ELÉCTRICAS, S.A | 505839229 | 2024-06-14 08:22
09/SQF/2012 | Acessórios para Linhas Aéreas | HASTE GUARDA HA1 | 20145617 | FISOLA | FHA1 | FHA1 | Qualificado |  | FISOLA, LDA | 500644306 | 2024-06-08 14:44
09/SQF/2012 | Acessórios para Linhas Aéreas | HASTE GUARDA HA1 | 20145617 | industrias arruti | arruti | dc-30/12 | Qualificado |  | INDUSTRIAS ARRUTI SA | A48116412 | 2024-06-08 14:45
09/SQF/2012 | Acessórios para Linhas Aéreas | HASTE GUARDA HA1 | 20145617 | INDUSTRIAS ARRUTI | DC-30/12 | DC-30/12 | Qualificado |  | RESUL, EQUIPAMENTOS DE ENERGIA, S.A. | 501428836 | 2024-06-08 14:45
09/SQF/2012 | Acessórios para Linhas Aéreas | HASTE GUARDA HA1 | 20145617 | JOBASI | 9114200070 | 9114200070 | Qualificado |  | JOBASI, S.A. | 500153795 | 2024-07-14 03:02
09/SQF/2012 | Acessórios para Linhas Aéreas | HASTE GUARDA HA1 | 20145617 | MADE | PR-2330 | PR-2330 | Qualificado |  | TECNERGA - TÉCNICA DE ELECTRICIDADE, LDA | 501139443 | 2024-06-22 04:00
09/SQF/2012 | Acessórios para Linhas Aéreas | HASTE GUARDA HA1 | 20145617 | SKELT | B7N19601 | B7N19601 | Qualificado |  | SKELT - METALOMECÂNICA S.A. | 506916375 | 2024-06-22 03:00
09/SQF/2012 | Acessórios para Linhas Aéreas | HASTE GUARDA HA2 | 20145618 | SKELT | B7N20655 | B7N20655 | Descontinuado |  | SKELT - METALOMECÂNICA S.A. | 506916375 | 2024-06-22 03:00
09/SQF/2012 | Acessórios para Linhas Aéreas | HASTE GUARDA HA2 | 20145618 | APRESA PLP | HASTE DE GUARDA | HA-300/120 X 2 | Qualificado |  | TECNERGA - TÉCNICA DE ELECTRICIDADE, LDA | 501139443 | 2024-06-22 04:00
09/SQF/2012 | Acessórios para Linhas Aéreas | HASTE GUARDA HA2 | 20145618 | DERVAUX | CCS3LJ2A | CCS3LJ2A | Qualificado |  | SICAME PORTUGAL - SOC.IND.CONST.APARELHAGENS MECÂNICAS ELÉCTRICAS, S.A | 505839229 | 2024-06-14 08:22
09/SQF/2012 | Acessórios para Linhas Aéreas | HASTE GUARDA HA2 | 20145618 | FISOLA | FHA2 | FHA2 | Qualificado |  | FISOLA, LDA | 500644306 | 2024-06-08 14:44
09/SQF/2012 | Acessórios para Linhas Aéreas | HASTE GUARDA HA2 | 20145618 | industrias arruti | arruti | dc-30/18 | Qualificado |  | INDUSTRIAS ARRUTI SA | A48116412 | 2024-06-08 14:45
09/SQF/2012 | Acessórios para Linhas Aéreas | HASTE GUARDA HA2 | 20145618 | INDUSTRIAS ARRUTI | DC-30/18 | DC-30/18 | Qualificado |  | RESUL, EQUIPAMENTOS DE ENERGIA, S.A. | 501428836 | 2024-06-08 14:45
09/SQF/2012 | Acessórios para Linhas Aéreas | HASTE GUARDA HA2 | 20145618 | JOBASI | 9114200080 | 9114200080 | Qualificado |  | JOBASI, S.A. | 500153795 | 2024-07-14 03:02
09/SQF/2012 | Acessórios para Linhas Aéreas | HASTE GUARDA HA2 | 20145618 | MADE | PR-2331 | PR-2331 | Qualificado |  | TECNERGA - TÉCNICA DE ELECTRICIDADE, LDA | 501139443 | 2024-06-22 04:00
09/SQF/2012 | Acessórios para Linhas Aéreas | HASTE GUARDA HA2 | 20145618 | SKELT | B7N19602 | B7N19602 | Qualificado |  | SKELT - METALOMECÂNICA S.A. | 506916375 | 2024-06-22 03:00
09/SQF/2012 | Acessórios para Linhas Aéreas | JG ACESS 166 AL160AM S DESC C/A EST COM | 20145487 | SKELT | A11998MC | A11998MC | Descontinuado |  | SKELT - METALOMECÂNICA S.A. | 506916375 | 2024-06-22 03:00
09/SQF/2012 | Acessórios para Linhas Aéreas | JG ACESS 166 AL160AM S DESC C/A EST COM | 20145487 | APRESA PLP | CJT-166 | CJT-166 | Qualificado |  | TECNERGA - TÉCNICA DE ELECTRICIDADE, LDA | 501139443 | 2024-06-22 04:00
09/SQF/2012 | Acessórios para Linhas Aéreas | JG ACESS 166 AL160AM S DESC C/A EST COM | 20145487 | ARRUTI | AM-166 | AM-166 | Qualificado |  | RESUL, EQUIPAMENTOS DE ENERGIA, S.A. | 501428836 | 2024-06-08 14:45
09/SQF/2012 | Acessórios para Linhas Aéreas | JG ACESS 166 AL160AM S DESC C/A EST COM | 20145487 | industrias arruti | arruti | am-166 | Qualificado |  | INDUSTRIAS ARRUTI SA | A48116412 | 2024-06-08 14:45
09/SQF/2012 | Acessórios para Linhas Aéreas | JG ACESS 166 AL160AM S DESC C/A EST COM | 20145487 | MADE | TEC-166 | TEC-166 | Qualificado |  | TECNERGA - TÉCNICA DE ELECTRICIDADE, LDA | 501139443 | 2024-06-22 04:00
09/SQF/2012 | Acessórios para Linhas Aéreas | JG ACESS 166 AL160AM S DESC C/A EST COM | 20145487 | SKELT | A11998TJ | A11998TJ | Qualificado |  | SKELT - METALOMECÂNICA S.A. | 506916375 | 2024-06-22 03:00
09/SQF/2012 | Acessórios para Linhas Aéreas | JG ACESS 167 AL160AM S DESC C/A CHAP AM | 20145488 | SKELT | A11998JC | A11998JC | Descontinuado |  | SKELT - METALOMECÂNICA S.A. | 506916375 | 2024-06-22 03:00
09/SQF/2012 | Acessórios para Linhas Aéreas | JG ACESS 167 AL160AM S DESC C/A CHAP AM | 20145488 | APRESA PLP | CJT-167/187/367E | CJT-167 | Qualificado |  | TECNERGA - TÉCNICA DE ELECTRICIDADE, LDA | 501139443 | 2024-06-22 04:00
09/SQF/2012 | Acessórios para Linhas Aéreas | JG ACESS 167 AL160AM S DESC C/A CHAP AM | 20145488 | ARRUTI | AM-167 | AM-167 | Qualificado |  | RESUL, EQUIPAMENTOS DE ENERGIA, S.A. | 501428836 | 2024-06-08 14:45
09/SQF/2012 | Acessórios para Linhas Aéreas | JG ACESS 167 AL160AM S DESC C/A CHAP AM | 20145488 | industrias arruti | arruti | am-167 | Qualificado |  | INDUSTRIAS ARRUTI SA | A48116412 | 2024-06-08 14:45
09/SQF/2012 | Acessórios para Linhas Aéreas | JG ACESS 167 AL160AM S DESC C/A CHAP AM | 20145488 | MADE | TEC-167/367E | TEC-167/367E | Qualificado |  | TECNERGA - TÉCNICA DE ELECTRICIDADE, LDA | 501139443 | 2024-06-22 04:00
09/SQF/2012 | Acessórios para Linhas Aéreas | JG ACESS 167 AL160AM S DESC C/A CHAP AM | 20145488 | SKELT | A11998TL | A11998TL | Qualificado |  | SKELT - METALOMECÂNICA S.A. | 506916375 | 2024-06-22 03:00
09/SQF/2012 | Acessórios para Linhas Aéreas | JG ACESS 168 AL160AM S DESC C/A CHAP COM | 20145489 | SKELT | A11998MD | A11998MD | Descontinuado |  | SKELT - METALOMECÂNICA S.A. | 506916375 | 2024-06-22 03:00
09/SQF/2012 | Acessórios para Linhas Aéreas | JG ACESS 168 AL160AM S DESC C/A CHAP COM | 20145489 | APRESA PLP | CJT-168 | CJT-168 | Qualificado |  | TECNERGA - TÉCNICA DE ELECTRICIDADE, LDA | 501139443 | 2024-06-22 04:00
09/SQF/2012 | Acessórios para Linhas Aéreas | JG ACESS 168 AL160AM S DESC C/A CHAP COM | 20145489 | ARRUTI | AM-168 | AM-168 | Qualificado |  | RESUL, EQUIPAMENTOS DE ENERGIA, S.A. | 501428836 | 2024-06-08 14:45
09/SQF/2012 | Acessórios para Linhas Aéreas | JG ACESS 168 AL160AM S DESC C/A CHAP COM | 20145489 | industrias arruti | arruti | am-168 | Qualificado |  | INDUSTRIAS ARRUTI SA | A48116412 | 2024-06-08 14:45
09/SQF/2012 | Acessórios para Linhas Aéreas | JG ACESS 168 AL160AM S DESC C/A CHAP COM | 20145489 | MADE | TEC-168 | TEC-168 | Qualificado |  | TECNERGA - TÉCNICA DE ELECTRICIDADE, LDA | 501139443 | 2024-06-22 04:00
09/SQF/2012 | Acessórios para Linhas Aéreas | JG ACESS 168 AL160AM S DESC C/A CHAP COM | 20145489 | SKELT | A11998TM | A11998TM | Qualificado |  | SKELT - METALOMECÂNICA S.A. | 506916375 | 2024-06-22 03:00
09/SQF/2012 | Acessórios para Linhas Aéreas | JG ACESS 172 AL160AM S ASC S/A CHAP COM | 20145493 | SKELT | A11998MF | A11998MF | Descontinuado |  | SKELT - METALOMECÂNICA S.A. | 506916375 | 2024-06-22 03:00
09/SQF/2012 | Acessórios para Linhas Aéreas | JG ACESS 172 AL160AM S ASC S/A CHAP COM | 20145493 | APRESA PLP | CJT-172 | CJT-172 | Qualificado |  | TECNERGA - TÉCNICA DE ELECTRICIDADE, LDA | 501139443 | 2024-06-22 04:00
09/SQF/2012 | Acessórios para Linhas Aéreas | JG ACESS 172 AL160AM S ASC S/A CHAP COM | 20145493 | ARRUTI | AM-172 | AM-172 | Qualificado |  | RESUL, EQUIPAMENTOS DE ENERGIA, S.A. | 501428836 | 2024-06-08 14:45
09/SQF/2012 | Acessórios para Linhas Aéreas | JG ACESS 172 AL160AM S ASC S/A CHAP COM | 20145493 | industrias arruti | arruti | am-172 | Qualificado |  | INDUSTRIAS ARRUTI SA | A48116412 | 2024-06-08 14:45
09/SQF/2012 | Acessórios para Linhas Aéreas | JG ACESS 172 AL160AM S ASC S/A CHAP COM | 20145493 | MADE | TEC-172 | TEC-172 | Qualificado |  | TECNERGA - TÉCNICA DE ELECTRICIDADE, LDA | 501139443 | 2024-06-22 04:00
09/SQF/2012 | Acessórios para Linhas Aéreas | JG ACESS 172 AL160AM S ASC S/A CHAP COM | 20145493 | SKELT | A11998RS | A11998RS | Qualificado |  | SKELT - METALOMECÂNICA S.A. | 506916375 | 2024-06-22 03:00
09/SQF/2012 | Acessórios para Linhas Aéreas | JG ACESS 176 AL160AM S ASC C/A CHAP COM | 20145497 | SKELT | A11998MH | A11998MH | Descontinuado |  | SKELT - METALOMECÂNICA S.A. | 506916375 | 2024-06-22 03:00
09/SQF/2012 | Acessórios para Linhas Aéreas | JG ACESS 176 AL160AM S ASC C/A CHAP COM | 20145497 | APRESA PLP | CJT-176 | CJT-176 | Qualificado |  | TECNERGA - TÉCNICA DE ELECTRICIDADE, LDA | 501139443 | 2024-06-22 04:00
09/SQF/2012 | Acessórios para Linhas Aéreas | JG ACESS 176 AL160AM S ASC C/A CHAP COM | 20145497 | ARRUTI | AM-176 | AM-176 | Qualificado |  | RESUL, EQUIPAMENTOS DE ENERGIA, S.A. | 501428836 | 2024-06-08 14:45
09/SQF/2012 | Acessórios para Linhas Aéreas | JG ACESS 176 AL160AM S ASC C/A CHAP COM | 20145497 | industrias arruti | arruti | am-176 | Qualificado |  | INDUSTRIAS ARRUTI SA | A48116412 | 2024-06-08 14:45
09/SQF/2012 | Acessórios para Linhas Aéreas | JG ACESS 176 AL160AM S ASC C/A CHAP COM | 20145497 | MADE | TEC-176 | TEC-176 | Qualificado |  | TECNERGA - TÉCNICA DE ELECTRICIDADE, LDA | 501139443 | 2024-06-22 04:00
09/SQF/2012 | Acessórios para Linhas Aéreas | JG ACESS 176 AL160AM S ASC C/A CHAP COM | 20145497 | SKELT | A11998TR | A11998TR | Qualificado |  | SKELT - METALOMECÂNICA S.A. | 506916375 | 2024-06-22 03:00
09/SQF/2012 | Acessórios para Linhas Aéreas | JG ACESS 182 AL235AM S DESC S/A EST COM | 20145500 | SKELT | A11998MJ | A11998MJ | Descontinuado |  | SKELT - METALOMECÂNICA S.A. | 506916375 | 2024-06-22 03:00
09/SQF/2012 | Acessórios para Linhas Aéreas | JG ACESS 182 AL235AM S DESC S/A EST COM | 20145500 | APRESA PLP | CJT-182 | CJT-182 | Qualificado |  | TECNERGA - TÉCNICA DE ELECTRICIDADE, LDA | 501139443 | 2024-06-22 04:00
09/SQF/2012 | Acessórios para Linhas Aéreas | JG ACESS 182 AL235AM S DESC S/A EST COM | 20145500 | MADE | TEC-182 | TEC-182 | Qualificado |  | TECNERGA - TÉCNICA DE ELECTRICIDADE, LDA | 501139443 | 2024-06-22 04:00
09/SQF/2012 | Acessórios para Linhas Aéreas | JG ACESS 182 AL235AM S DESC S/A EST COM | 20145500 | SKELT | A11998TT | A11998TT | Qualificado |  | SKELT - METALOMECÂNICA S.A. | 506916375 | 2024-06-22 03:00
09/SQF/2012 | Acessórios para Linhas Aéreas | JG ACESS 183 AL235AM S DESC S/A CHAP AM | 20145501 | APRESA PLP | CJT-163/183/363E | CJT-183 | Qualificado |  | TECNERGA - TÉCNICA DE ELECTRICIDADE, LDA | 501139443 | 2024-06-22 04:00
09/SQF/2012 | Acessórios para Linhas Aéreas | JG ACESS 183 AL235AM S DESC S/A CHAP AM | 20145501 | ARRUTI | AM-183 | AM-183 | Qualificado |  | RESUL, EQUIPAMENTOS DE ENERGIA, S.A. | 501428836 | 2024-06-08 14:45
09/SQF/2012 | Acessórios para Linhas Aéreas | JG ACESS 183 AL235AM S DESC S/A CHAP AM | 20145501 | industrias arruti | arruti | am-183 | Qualificado |  | INDUSTRIAS ARRUTI SA | A48116412 | 2024-06-08 14:45
09/SQF/2012 | Acessórios para Linhas Aéreas | JG ACESS 183 AL235AM S DESC S/A CHAP AM | 20145501 | MADE | TEC-183/203/383E | TEC-183/203/383E | Qualificado |  | TECNERGA - TÉCNICA DE ELECTRICIDADE, LDA | 501139443 | 2024-06-22 04:00
09/SQF/2012 | Acessórios para Linhas Aéreas | JG ACESS 184 AL235AM S DESC S/A CHAP COM | 20145502 | SKELT | A11998ML | A11998ML | Descontinuado |  | SKELT - METALOMECÂNICA S.A. | 506916375 | 2024-06-22 03:00
09/SQF/2012 | Acessórios para Linhas Aéreas | JG ACESS 184 AL235AM S DESC S/A CHAP COM | 20145502 | APRESA PLP | CJT-184 | CJT-184 | Qualificado |  | TECNERGA - TÉCNICA DE ELECTRICIDADE, LDA | 501139443 | 2024-06-22 04:00
09/SQF/2012 | Acessórios para Linhas Aéreas | JG ACESS 184 AL235AM S DESC S/A CHAP COM | 20145502 | DERVAUX | D184B | D184B | Qualificado |  | SICAME PORTUGAL - SOC.IND.CONST.APARELHAGENS MECÂNICAS ELÉCTRICAS, S.A | 505839229 | 2024-06-14 08:22
09/SQF/2012 | Acessórios para Linhas Aéreas | JG ACESS 184 AL235AM S DESC S/A CHAP COM | 20145502 | MADE | TEC-184 | TEC-184 | Qualificado |  | TECNERGA - TÉCNICA DE ELECTRICIDADE, LDA | 501139443 | 2024-06-22 04:00
09/SQF/2012 | Acessórios para Linhas Aéreas | JG ACESS 184 AL235AM S DESC S/A CHAP COM | 20145502 | SKELT | A11998TX | A11998TX | Qualificado |  | SKELT - METALOMECÂNICA S.A. | 506916375 | 2024-06-22 03:00
09/SQF/2012 | Acessórios para Linhas Aéreas | JG ACESS 186 AL235AM S DESC C/A EST COM | 20145504 | SKELT | A11998MM | A11998MM | Descontinuado |  | SKELT - METALOMECÂNICA S.A. | 506916375 | 2024-06-22 03:00
09/SQF/2012 | Acessórios para Linhas Aéreas | JG ACESS 186 AL235AM S DESC C/A EST COM | 20145504 | APRESA PLP | CJT-186 | CJT-186 | Qualificado |  | TECNERGA - TÉCNICA DE ELECTRICIDADE, LDA | 501139443 | 2024-06-22 04:00
09/SQF/2012 | Acessórios para Linhas Aéreas | JG ACESS 186 AL235AM S DESC C/A EST COM | 20145504 | MADE | TEC-186 | TEC-186 | Qualificado |  | TECNERGA - TÉCNICA DE ELECTRICIDADE, LDA | 501139443 | 2024-06-22 04:00
09/SQF/2012 | Acessórios para Linhas Aéreas | JG ACESS 186 AL235AM S DESC C/A EST COM | 20145504 | SKELT | A11998U1 | A11998U1 | Qualificado |  | SKELT - METALOMECÂNICA S.A. | 506916375 | 2024-06-22 03:00
09/SQF/2012 | Acessórios para Linhas Aéreas | JG ACESS 187 AL235AM S DESC C/A CHAP AM | 20145505 | APRESA PLP | CJT-167/187/367E | CJT-187 | Qualificado |  | TECNERGA - TÉCNICA DE ELECTRICIDADE, LDA | 501139443 | 2024-06-22 04:00
09/SQF/2012 | Acessórios para Linhas Aéreas | JG ACESS 187 AL235AM S DESC C/A CHAP AM | 20145505 | ARRUTI | AM-187 | AM-187 | Qualificado |  | RESUL, EQUIPAMENTOS DE ENERGIA, S.A. | 501428836 | 2024-06-08 14:45
09/SQF/2012 | Acessórios para Linhas Aéreas | JG ACESS 187 AL235AM S DESC C/A CHAP AM | 20145505 | industrias arruti | arruti | am-187 | Qualificado |  | INDUSTRIAS ARRUTI SA | A48116412 | 2024-06-08 14:45
09/SQF/2012 | Acessórios para Linhas Aéreas | JG ACESS 187 AL235AM S DESC C/A CHAP AM | 20145505 | MADE | TEC-187 | TEC-187 | Qualificado |  | TECNERGA - TÉCNICA DE ELECTRICIDADE, LDA | 501139443 | 2024-06-22 04:00
09/SQF/2012 | Acessórios para Linhas Aéreas | JG ACESS 188 AL235AM S DESC C/A CHAP COM | 20145506 | SKELT | A11998MN | A11998MN | Descontinuado |  | SKELT - METALOMECÂNICA S.A. | 506916375 | 2024-06-22 03:00
09/SQF/2012 | Acessórios para Linhas Aéreas | JG ACESS 188 AL235AM S DESC C/A CHAP COM | 20145506 | APRESA PLP | CJT-188 | CJT-188 | Qualificado |  | TECNERGA - TÉCNICA DE ELECTRICIDADE, LDA | 501139443 | 2024-06-22 04:00
09/SQF/2012 | Acessórios para Linhas Aéreas | JG ACESS 188 AL235AM S DESC C/A CHAP COM | 20145506 | MADE | TEC-188 | TEC-188 | Qualificado |  | TECNERGA - TÉCNICA DE ELECTRICIDADE, LDA | 501139443 | 2024-06-22 04:00
09/SQF/2012 | Acessórios para Linhas Aéreas | JG ACESS 188 AL235AM S DESC C/A CHAP COM | 20145506 | SKELT | A11998U3 | A11998U3 | Qualificado |  | SKELT - METALOMECÂNICA S.A. | 506916375 | 2024-06-22 03:00
09/SQF/2012 | Acessórios para Linhas Aéreas | JG ACESS 192 AL235AM S ASC S/A CHAP COM | 20145510 | SKELT | A11998MQ | A11998MQ | Descontinuado |  | SKELT - METALOMECÂNICA S.A. | 506916375 | 2024-06-22 03:00
09/SQF/2012 | Acessórios para Linhas Aéreas | JG ACESS 192 AL235AM S ASC S/A CHAP COM | 20145510 | APRESA PLP | CJT-192 | CJT-192 | Qualificado |  | TECNERGA - TÉCNICA DE ELECTRICIDADE, LDA | 501139443 | 2024-06-22 04:00
09/SQF/2012 | Acessórios para Linhas Aéreas | JG ACESS 192 AL235AM S ASC S/A CHAP COM | 20145510 | DERVAUX | D192B | D192B | Qualificado |  | SICAME PORTUGAL - SOC.IND.CONST.APARELHAGENS MECÂNICAS ELÉCTRICAS, S.A | 505839229 | 2024-06-14 08:22
09/SQF/2012 | Acessórios para Linhas Aéreas | JG ACESS 192 AL235AM S ASC S/A CHAP COM | 20145510 | MADE | TEC-192 | TEC-192 | Qualificado |  | TECNERGA - TÉCNICA DE ELECTRICIDADE, LDA | 501139443 | 2024-06-22 04:00
09/SQF/2012 | Acessórios para Linhas Aéreas | JG ACESS 192 AL235AM S ASC S/A CHAP COM | 20145510 | SKELT | A11998U6 | A11998U6 | Qualificado |  | SKELT - METALOMECÂNICA S.A. | 506916375 | 2024-06-22 03:00
09/SQF/2012 | Acessórios para Linhas Aéreas | JG ACESS 202 AL325AM S DESC S/A EST COM | 20145517 | SKELT | A11998N1 | A11998N1 | Descontinuado |  | SKELT - METALOMECÂNICA S.A. | 506916375 | 2024-06-22 03:00
09/SQF/2012 | Acessórios para Linhas Aéreas | JG ACESS 202 AL325AM S DESC S/A EST COM | 20145517 | APRESA PLP | CJT-202 | CJT-202 | Qualificado |  | TECNERGA - TÉCNICA DE ELECTRICIDADE, LDA | 501139443 | 2024-06-22 04:00
09/SQF/2012 | Acessórios para Linhas Aéreas | JG ACESS 202 AL325AM S DESC S/A EST COM | 20145517 | ARRUTI | AM-202 | AM-202 | Qualificado |  | RESUL, EQUIPAMENTOS DE ENERGIA, S.A. | 501428836 | 2024-06-08 14:45
09/SQF/2012 | Acessórios para Linhas Aéreas | JG ACESS 202 AL325AM S DESC S/A EST COM | 20145517 | industrias arruti | arruti | am-202 | Qualificado |  | INDUSTRIAS ARRUTI SA | A48116412 | 2024-06-08 14:45
09/SQF/2012 | Acessórios para Linhas Aéreas | JG ACESS 202 AL325AM S DESC S/A EST COM | 20145517 | MADE | TEC-202 | TEC-202 | Qualificado |  | TECNERGA - TÉCNICA DE ELECTRICIDADE, LDA | 501139443 | 2024-06-22 04:00
09/SQF/2012 | Acessórios para Linhas Aéreas | JG ACESS 202 AL325AM S DESC S/A EST COM | 20145517 | SKELT | A11998UB | A11998UB | Qualificado |  | SKELT - METALOMECÂNICA S.A. | 506916375 | 2024-06-22 03:00
09/SQF/2012 | Acessórios para Linhas Aéreas | JG ACESS 203 AL325AM S DESC S/A CHAP AM | 20145518 | APRESA PLP | CJT-203/383E/203E | CJT-203 | Qualificado |  | TECNERGA - TÉCNICA DE ELECTRICIDADE, LDA | 501139443 | 2024-06-22 04:00
09/SQF/2012 | Acessórios para Linhas Aéreas | JG ACESS 203 AL325AM S DESC S/A CHAP AM | 20145518 | ARRUTI | AM-203 | AM-203 | Qualificado |  | RESUL, EQUIPAMENTOS DE ENERGIA, S.A. | 501428836 | 2024-06-08 14:45
09/SQF/2012 | Acessórios para Linhas Aéreas | JG ACESS 203 AL325AM S DESC S/A CHAP AM | 20145518 | industrias arruti | arruti | am-203 | Qualificado |  | INDUSTRIAS ARRUTI SA | A48116412 | 2024-06-08 14:45
09/SQF/2012 | Acessórios para Linhas Aéreas | JG ACESS 203 AL325AM S DESC S/A CHAP AM | 20145518 | MADE | TEC-183/203/383E | TEC-183/203/383E | Qualificado |  | TECNERGA - TÉCNICA DE ELECTRICIDADE, LDA | 501139443 | 2024-06-22 04:00
09/SQF/2012 | Acessórios para Linhas Aéreas | JG ACESS 204 AL325AM S DESC S/A CHAP COM | 20145519 | SKELT | A11998N2 | A11998N2 | Descontinuado |  | SKELT - METALOMECÂNICA S.A. | 506916375 | 2024-06-22 03:00
09/SQF/2012 | Acessórios para Linhas Aéreas | JG ACESS 204 AL325AM S DESC S/A CHAP COM | 20145519 | APRESA PLP | CJT-204 | CJT-204 | Qualificado |  | TECNERGA - TÉCNICA DE ELECTRICIDADE, LDA | 501139443 | 2024-06-22 04:00
09/SQF/2012 | Acessórios para Linhas Aéreas | JG ACESS 204 AL325AM S DESC S/A CHAP COM | 20145519 | ARRUTI | AM-204 | AM-204 | Qualificado |  | RESUL, EQUIPAMENTOS DE ENERGIA, S.A. | 501428836 | 2024-06-08 14:45
09/SQF/2012 | Acessórios para Linhas Aéreas | JG ACESS 204 AL325AM S DESC S/A CHAP COM | 20145519 | DERVAUX | D204B | D204B | Qualificado |  | SICAME PORTUGAL - SOC.IND.CONST.APARELHAGENS MECÂNICAS ELÉCTRICAS, S.A | 505839229 | 2024-06-14 08:22
09/SQF/2012 | Acessórios para Linhas Aéreas | JG ACESS 204 AL325AM S DESC S/A CHAP COM | 20145519 | industrias arruti | arruti | am-204 | Qualificado |  | INDUSTRIAS ARRUTI SA | A48116412 | 2024-06-08 14:45
09/SQF/2012 | Acessórios para Linhas Aéreas | JG ACESS 204 AL325AM S DESC S/A CHAP COM | 20145519 | SKELT | A11998UC | A11998UC | Qualificado |  | SKELT - METALOMECÂNICA S.A. | 506916375 | 2024-06-22 03:00
09/SQF/2012 | Acessórios para Linhas Aéreas | JG ACESS 208 AL325AM S ASC S/A CHAP COM | 20145523 | SKELT | A11998N4 | A11998N4 | Descontinuado |  | SKELT - METALOMECÂNICA S.A. | 506916375 | 2024-06-22 03:00
09/SQF/2012 | Acessórios para Linhas Aéreas | JG ACESS 208 AL325AM S ASC S/A CHAP COM | 20145523 | APRESA PLP | CJT-208 | CJT-208 | Qualificado |  | TECNERGA - TÉCNICA DE ELECTRICIDADE, LDA | 501139443 | 2024-06-22 04:00
09/SQF/2012 | Acessórios para Linhas Aéreas | JG ACESS 208 AL325AM S ASC S/A CHAP COM | 20145523 | ARRUTI | AM-208 | AM-208 | Qualificado |  | RESUL, EQUIPAMENTOS DE ENERGIA, S.A. | 501428836 | 2024-06-08 14:45
09/SQF/2012 | Acessórios para Linhas Aéreas | JG ACESS 208 AL325AM S ASC S/A CHAP COM | 20145523 | DERVAUX | D208B | D208B | Qualificado |  | SICAME PORTUGAL - SOC.IND.CONST.APARELHAGENS MECÂNICAS ELÉCTRICAS, S.A | 505839229 | 2024-06-14 08:22
09/SQF/2012 | Acessórios para Linhas Aéreas | JG ACESS 208 AL325AM S ASC S/A CHAP COM | 20145523 | industrias arruti | arruti | am-208 | Qualificado |  | INDUSTRIAS ARRUTI SA | A48116412 | 2024-06-08 14:45
09/SQF/2012 | Acessórios para Linhas Aéreas | JG ACESS 208 AL325AM S ASC S/A CHAP COM | 20145523 | SKELT | A11998RX | A11998RX | Qualificado |  | SKELT - METALOMECÂNICA S.A. | 506916375 | 2024-06-22 03:00
09/SQF/2012 | Acessórios para Linhas Aéreas | JG ACESS 802 AL160AM G DESC S/A EST COM | 20145564 | SKELT | A11994A1 | A11994A1 | Descontinuado |  | SKELT - METALOMECÂNICA S.A. | 506916375 | 2024-06-22 03:00
09/SQF/2012 | Acessórios para Linhas Aéreas | JG ACESS 802 AL160AM G DESC S/A EST COM | 20145564 | ARRUTI | AM-802 | AM-802 | Qualificado |  | RESUL, EQUIPAMENTOS DE ENERGIA, S.A. | 501428836 | 2024-06-08 14:45
09/SQF/2012 | Acessórios para Linhas Aéreas | JG ACESS 802 AL160AM G DESC S/A EST COM | 20145564 | industrias arruti | arruti | am-802 | Qualificado |  | INDUSTRIAS ARRUTI SA | A48116412 | 2024-06-08 14:45
09/SQF/2012 | Acessórios para Linhas Aéreas | JG ACESS 802 AL160AM G DESC S/A EST COM | 20145564 | SKELT | A11994AP | A11994AP | Qualificado |  | SKELT - METALOMECÂNICA S.A. | 506916375 | 2024-06-22 03:00
09/SQF/2012 | Acessórios para Linhas Aéreas | JG ACESS 803 AL160AM G DESC S/A CHAP AM | 20145565 | SKELT | A1199492 | A1199492 | Descontinuado |  | SKELT - METALOMECÂNICA S.A. | 506916375 | 2024-06-22 03:00
09/SQF/2012 | Acessórios para Linhas Aéreas | JG ACESS 803 AL160AM G DESC S/A CHAP AM | 20145565 | ARRUTI | AM-803 | AM-803 | Qualificado |  | RESUL, EQUIPAMENTOS DE ENERGIA, S.A. | 501428836 | 2024-06-08 14:45
09/SQF/2012 | Acessórios para Linhas Aéreas | JG ACESS 803 AL160AM G DESC S/A CHAP AM | 20145565 | industrias arruti | arruti | am-803 | Qualificado |  | INDUSTRIAS ARRUTI SA | A48116412 | 2024-06-08 14:45
09/SQF/2012 | Acessórios para Linhas Aéreas | JG ACESS 803 AL160AM G DESC S/A CHAP AM | 20145565 | SKELT | A11994AQ | A11994AQ | Qualificado |  | SKELT - METALOMECÂNICA S.A. | 506916375 | 2024-06-22 03:00
09/SQF/2012 | Acessórios para Linhas Aéreas | JG ACESS 804 AL160AM G DESC S/A CHAP COM | 20145566 | SKELT | A11994A2 | A11994A2 | Descontinuado |  | SKELT - METALOMECÂNICA S.A. | 506916375 | 2024-06-22 03:00
09/SQF/2012 | Acessórios para Linhas Aéreas | JG ACESS 804 AL160AM G DESC S/A CHAP COM | 20145566 | ARRUTI | AM-804 | AM-804 | Qualificado |  | RESUL, EQUIPAMENTOS DE ENERGIA, S.A. | 501428836 | 2024-06-08 14:45
09/SQF/2012 | Acessórios para Linhas Aéreas | JG ACESS 804 AL160AM G DESC S/A CHAP COM | 20145566 | industrias arruti | arruti | am-804 | Qualificado |  | INDUSTRIAS ARRUTI SA | A48116412 | 2024-06-08 14:45
09/SQF/2012 | Acessórios para Linhas Aéreas | JG ACESS 804 AL160AM G DESC S/A CHAP COM | 20145566 | SKELT | A11994AR | A11994AR | Qualificado |  | SKELT - METALOMECÂNICA S.A. | 506916375 | 2024-06-22 03:00
09/SQF/2012 | Acessórios para Linhas Aéreas | JG ACESS 808 AL160AM G ASC S/A CHAP COM | 20145570 | SKELT | A11994A4 | A11994A4 | Descontinuado |  | SKELT - METALOMECÂNICA S.A. | 506916375 | 2024-06-22 03:00
09/SQF/2012 | Acessórios para Linhas Aéreas | JG ACESS 808 AL160AM G ASC S/A CHAP COM | 20145570 | ARRUTI | AM-808 | AM-808 | Qualificado |  | RESUL, EQUIPAMENTOS DE ENERGIA, S.A. | 501428836 | 2024-06-08 14:45
09/SQF/2012 | Acessórios para Linhas Aéreas | JG ACESS 808 AL160AM G ASC S/A CHAP COM | 20145570 | SKELT | A11994AG | A11994AG | Qualificado |  | SKELT - METALOMECÂNICA S.A. | 506916375 | 2024-06-22 03:00
09/SQF/2012 | Acessórios para Linhas Aéreas | JG ACESS 822 AL235AM G DESC S/A EST COM | 20145572 | SKELT | A11994A5 | A11994A5 | Descontinuado |  | SKELT - METALOMECÂNICA S.A. | 506916375 | 2024-06-22 03:00
09/SQF/2012 | Acessórios para Linhas Aéreas | JG ACESS 822 AL235AM G DESC S/A EST COM | 20145572 | SKELT | A11994AS | A11994AS | Qualificado |  | SKELT - METALOMECÂNICA S.A. | 506916375 | 2024-06-22 03:00
09/SQF/2012 | Acessórios para Linhas Aéreas | JG ACESS 823 AL235AM G DESC S/A CHAP AM | 20145573 | ARRUTI | AM-823 | AM-823 | Qualificado |  | RESUL, EQUIPAMENTOS DE ENERGIA, S.A. | 501428836 | 2024-06-08 14:45
09/SQF/2012 | Acessórios para Linhas Aéreas | JG ACESS 824 AL235AM G DESC S/A CHAP COM | 20145574 | SKELT | A11994A6 | A11994A6 | Descontinuado |  | SKELT - METALOMECÂNICA S.A. | 506916375 | 2024-06-22 03:00
09/SQF/2012 | Acessórios para Linhas Aéreas | JG ACESS 824 AL235AM G DESC S/A CHAP COM | 20145574 | SKELT | A11994AT | A11994AT | Qualificado |  | SKELT - METALOMECÂNICA S.A. | 506916375 | 2024-06-22 03:00
09/SQF/2012 | Acessórios para Linhas Aéreas | JG ACESS 828 AL235AM G ASC S/A CHAP COM | 20145578 | SKELT | A11994A8 | A11994A8 | Descontinuado |  | SKELT - METALOMECÂNICA S.A. | 506916375 | 2024-06-22 03:00
09/SQF/2012 | Acessórios para Linhas Aéreas | JG ACESS 828 AL235AM G ASC S/A CHAP COM | 20145578 | SKELT | A11994AJ | A11994AJ | Qualificado |  | SKELT - METALOMECÂNICA S.A. | 506916375 | 2024-06-22 03:00
09/SQF/2012 | Acessórios para Linhas Aéreas | JG ACESS 842 AL325AM G DESC S/A EST COM | 20145580 | SKELT | A11994A9 | A11994A9 | Descontinuado |  | SKELT - METALOMECÂNICA S.A. | 506916375 | 2024-06-22 03:00
09/SQF/2012 | Acessórios para Linhas Aéreas | JG ACESS 842 AL325AM G DESC S/A EST COM | 20145580 | ARRUTI | AM-842 | AM-842 | Qualificado |  | RESUL, EQUIPAMENTOS DE ENERGIA, S.A. | 501428836 | 2024-06-08 14:45
09/SQF/2012 | Acessórios para Linhas Aéreas | JG ACESS 842 AL325AM G DESC S/A EST COM | 20145580 | SKELT | A11994B1 | A11994B1 | Qualificado |  | SKELT - METALOMECÂNICA S.A. | 506916375 | 2024-06-22 03:00
09/SQF/2012 | Acessórios para Linhas Aéreas | JG ACESS 843 AL325AM G DESC S/A CHAP AM | 20145581 | ARRUTI | AM-843 | AM-843 | Qualificado |  | RESUL, EQUIPAMENTOS DE ENERGIA, S.A. | 501428836 | 2024-06-08 14:45
09/SQF/2012 | Acessórios para Linhas Aéreas | JG ACESS 844 AL325AM G DESC S/A CHAP COM | 20145582 | SKELT | A11994AA | A11994AA | Descontinuado |  | SKELT - METALOMECÂNICA S.A. | 506916375 | 2024-06-22 03:00
09/SQF/2012 | Acessórios para Linhas Aéreas | JG ACESS 844 AL325AM G DESC S/A CHAP COM | 20145582 | ARRUTI | AM-844 | AM-844 | Qualificado |  | RESUL, EQUIPAMENTOS DE ENERGIA, S.A. | 501428836 | 2024-06-08 14:45
09/SQF/2012 | Acessórios para Linhas Aéreas | JG ACESS 844 AL325AM G DESC S/A CHAP COM | 20145582 | SKELT | A11994B2 | A11994B2 | Qualificado |  | SKELT - METALOMECÂNICA S.A. | 506916375 | 2024-06-22 03:00
09/SQF/2012 | Acessórios para Linhas Aéreas | JG ACESS 844 AL325AM G DESC S/A CHAP COM | 20145582 | TREFINASA-MADE | EDP-204 | TEC-204 | Qualificado |  | TECNERGA - TÉCNICA DE ELECTRICIDADE, LDA | 501139443 | 2024-06-22 04:00
09/SQF/2012 | Acessórios para Linhas Aéreas | JG ACESS 848 AL325AM G ASC S/A CHAP COM | 20145586 | SKELT | A11994AC | A11994AC | Descontinuado |  | SKELT - METALOMECÂNICA S.A. | 506916375 | 2024-06-22 03:00
09/SQF/2012 | Acessórios para Linhas Aéreas | JG ACESS 848 AL325AM G ASC S/A CHAP COM | 20145586 | ARRUTI | AM-848 | AM-848 | Qualificado |  | RESUL, EQUIPAMENTOS DE ENERGIA, S.A. | 501428836 | 2024-06-08 14:45
09/SQF/2012 | Acessórios para Linhas Aéreas | JG ACESS 848 AL325AM G ASC S/A CHAP COM | 20145586 | SKELT | A11994AM | A11994AM | Qualificado |  | SKELT - METALOMECÂNICA S.A. | 506916375 | 2024-06-22 03:00
09/SQF/2012 | Acessórios para Linhas Aéreas | JG ACESS 848 AL325AM G ASC S/A CHAP COM | 20145586 | TREFINASA-MADE | EDP-208 | TEC-208 | Qualificado |  | TECNERGA - TÉCNICA DE ELECTRICIDADE, LDA | 501139443 | 2024-06-22 04:00
09/SQF/2012 | Acessórios para Linhas Aéreas | JG ACESS 911 AL160 CAD SIMPL 1 COND FASE | 20145710 | APRESA PLP | CJT-911 | CJT-911 | Qualificado |  | TECNERGA - TÉCNICA DE ELECTRICIDADE, LDA | 501139443 | 2024-06-22 04:00
09/SQF/2012 | Acessórios para Linhas Aéreas | JG ACESS 911 AL160 CAD SIMPL 1 COND FASE | 20145710 | ARRUTI | AM-911 | AM-911 | Qualificado |  | RESUL, EQUIPAMENTOS DE ENERGIA, S.A. | 501428836 | 2024-06-08 14:45
09/SQF/2012 | Acessórios para Linhas Aéreas | JG ACESS 911 AL160 CAD SIMPL 1 COND FASE | 20145710 | MADE | TEC-911 | TEC-911 | Qualificado |  | TECNERGA - TÉCNICA DE ELECTRICIDADE, LDA | 501139443 | 2024-06-22 04:00
09/SQF/2012 | Acessórios para Linhas Aéreas | JG ACESS 911 AL160 CAD SIMPL 1 COND FASE | 20145710 | SKELT | A11999B1 | A11999B1 | Qualificado |  | SKELT - METALOMECÂNICA S.A. | 506916375 | 2024-06-22 03:00
09/SQF/2012 | Acessórios para Linhas Aéreas | JG ACESS 912 AL160 CAD DUPL 1 COND FASE | 20145711 | APRESA PLP | CJT-912 | CJT-912 | Qualificado |  | TECNERGA - TÉCNICA DE ELECTRICIDADE, LDA | 501139443 | 2024-06-22 04:00
09/SQF/2012 | Acessórios para Linhas Aéreas | JG ACESS 912 AL160 CAD DUPL 1 COND FASE | 20145711 | ARRUTI | AM-912 | AM-912 | Qualificado |  | RESUL, EQUIPAMENTOS DE ENERGIA, S.A. | 501428836 | 2024-06-08 14:45
09/SQF/2012 | Acessórios para Linhas Aéreas | JG ACESS 912 AL160 CAD DUPL 1 COND FASE | 20145711 | MADE | TEC-912 | TEC-912 | Qualificado |  | TECNERGA - TÉCNICA DE ELECTRICIDADE, LDA | 501139443 | 2024-06-22 04:00
09/SQF/2012 | Acessórios para Linhas Aéreas | JG ACESS 912 AL160 CAD DUPL 1 COND FASE | 20145711 | SKELT | A1199772 | A1199772 | Qualificado |  | SKELT - METALOMECÂNICA S.A. | 506916375 | 2024-06-22 03:00
09/SQF/2012 | Acessórios para Linhas Aéreas | JG ACESS 913 AL160 CAD DUPL 2 COND FASE | 20145712 | APRESA PLP | CJT-913 | CJT-913 | Qualificado |  | TECNERGA - TÉCNICA DE ELECTRICIDADE, LDA | 501139443 | 2024-06-22 04:00
09/SQF/2012 | Acessórios para Linhas Aéreas | JG ACESS 913 AL160 CAD DUPL 2 COND FASE | 20145712 | ARRUTI | AM-913 | AM-913 | Qualificado |  | RESUL, EQUIPAMENTOS DE ENERGIA, S.A. | 501428836 | 2024-06-08 14:45
09/SQF/2012 | Acessórios para Linhas Aéreas | JG ACESS 913 AL160 CAD DUPL 2 COND FASE | 20145712 | SKELT | A1199556 | A1199556 | Qualificado |  | SKELT - METALOMECÂNICA S.A. | 506916375 | 2024-06-22 03:00
09/SQF/2012 | Acessórios para Linhas Aéreas | JG ACESS 921 AL235 CAD SIMPL 1 COND FASE | 20145713 | APRESA PLP | CJT-921 | CJT-921 | Qualificado |  | TECNERGA - TÉCNICA DE ELECTRICIDADE, LDA | 501139443 | 2024-06-22 04:00
09/SQF/2012 | Acessórios para Linhas Aéreas | JG ACESS 921 AL235 CAD SIMPL 1 COND FASE | 20145713 | MADE | TEC-921 | TEC-921 | Qualificado |  | TECNERGA - TÉCNICA DE ELECTRICIDADE, LDA | 501139443 | 2024-06-22 04:00
09/SQF/2012 | Acessórios para Linhas Aéreas | JG ACESS 921 AL235 CAD SIMPL 1 COND FASE | 20145713 | SKELT | A11999B2 | A11999B2 | Qualificado |  | SKELT - METALOMECÂNICA S.A. | 506916375 | 2024-06-22 03:00
09/SQF/2012 | Acessórios para Linhas Aéreas | JG ACESS 922 AL235 CAD DUPL 1 COND FASE | 20145714 | APRESA PLP | CJT-922 | CJT-922 | Qualificado |  | TECNERGA - TÉCNICA DE ELECTRICIDADE, LDA | 501139443 | 2024-06-22 04:00
09/SQF/2012 | Acessórios para Linhas Aéreas | JG ACESS 922 AL235 CAD DUPL 1 COND FASE | 20145714 | MADE | TEC-922 | TEC-922 | Qualificado |  | TECNERGA - TÉCNICA DE ELECTRICIDADE, LDA | 501139443 | 2024-06-22 04:00
09/SQF/2012 | Acessórios para Linhas Aéreas | JG ACESS 922 AL235 CAD DUPL 1 COND FASE | 20145714 | SKELT | A1199773 | A1199773 | Qualificado |  | SKELT - METALOMECÂNICA S.A. | 506916375 | 2024-06-22 03:00
09/SQF/2012 | Acessórios para Linhas Aéreas | JG ACESS 923 AL235 CAD DUPL 2 COND FASE | 20145715 | APRESA PLP | CJT-923 | CJT-923 | Qualificado |  | TECNERGA - TÉCNICA DE ELECTRICIDADE, LDA | 501139443 | 2024-06-22 04:00
09/SQF/2012 | Acessórios para Linhas Aéreas | JG ACESS 923 AL235 CAD DUPL 2 COND FASE | 20145715 | SKELT | A1199557 | A1199557 | Qualificado |  | SKELT - METALOMECÂNICA S.A. | 506916375 | 2024-06-22 03:00
09/SQF/2012 | Acessórios para Linhas Aéreas | JG ACESS 931 AL325 CAD SIMPL 1 COND FASE | 20145716 | APRESA PLP | CJT-931 | CJT-931 | Qualificado |  | TECNERGA - TÉCNICA DE ELECTRICIDADE, LDA | 501139443 | 2024-06-22 04:00
09/SQF/2012 | Acessórios para Linhas Aéreas | JG ACESS 931 AL325 CAD SIMPL 1 COND FASE | 20145716 | ARRUTI | AM-931 | AM-931 | Qualificado |  | RESUL, EQUIPAMENTOS DE ENERGIA, S.A. | 501428836 | 2024-06-08 14:45
09/SQF/2012 | Acessórios para Linhas Aéreas | JG ACESS 931 AL325 CAD SIMPL 1 COND FASE | 20145716 | MADE | TEC-931 | TEC-931 | Qualificado |  | TECNERGA - TÉCNICA DE ELECTRICIDADE, LDA | 501139443 | 2024-06-22 04:00
09/SQF/2012 | Acessórios para Linhas Aéreas | JG ACESS 931 AL325 CAD SIMPL 1 COND FASE | 20145716 | SKELT | A11999B3 | A11999B3 | Qualificado |  | SKELT - METALOMECÂNICA S.A. | 506916375 | 2024-06-22 03:00
09/SQF/2012 | Acessórios para Linhas Aéreas | JG ACESS 932 AL325 CAD DUPL 1 COND FASE | 20145717 | APRESA PLP | CJT-932 | CJT-932 | Qualificado |  | TECNERGA - TÉCNICA DE ELECTRICIDADE, LDA | 501139443 | 2024-06-22 04:00
09/SQF/2012 | Acessórios para Linhas Aéreas | JG ACESS 932 AL325 CAD DUPL 1 COND FASE | 20145717 | ARRUTI | AM-932 | AM-932 | Qualificado |  | RESUL, EQUIPAMENTOS DE ENERGIA, S.A. | 501428836 | 2024-06-08 14:45
09/SQF/2012 | Acessórios para Linhas Aéreas | JG ACESS 932 AL325 CAD DUPL 1 COND FASE | 20145717 | MADE | TEC-932 | TEC-932 | Qualificado |  | TECNERGA - TÉCNICA DE ELECTRICIDADE, LDA | 501139443 | 2024-06-22 04:00
09/SQF/2012 | Acessórios para Linhas Aéreas | JG ACESS 932 AL325 CAD DUPL 1 COND FASE | 20145717 | SKELT | A1199774 | A1199774 | Qualificado |  | SKELT - METALOMECÂNICA S.A. | 506916375 | 2024-06-22 03:00
09/SQF/2012 | Acessórios para Linhas Aéreas | JG ACESS 933 AL325 CAD DUPL 2 COND FASE | 20145718 | APRESA PLP | CJT-933 | CJT-933 | Qualificado |  | TECNERGA - TÉCNICA DE ELECTRICIDADE, LDA | 501139443 | 2024-06-22 04:00
09/SQF/2012 | Acessórios para Linhas Aéreas | JG ACESS 933 AL325 CAD DUPL 2 COND FASE | 20145718 | ARRUTI | AM-933 | AM-933 | Qualificado |  | RESUL, EQUIPAMENTOS DE ENERGIA, S.A. | 501428836 | 2024-06-08 14:45
09/SQF/2012 | Acessórios para Linhas Aéreas | JG ACESS 933 AL325 CAD DUPL 2 COND FASE | 20145718 | SKELT | A1199558 | A1199558 | Qualificado |  | SKELT - METALOMECÂNICA S.A. | 506916375 | 2024-06-22 03:00
09/SQF/2012 | Acessórios para Linhas Aéreas | JOGO ACESS 101 AL30AM S DESC S/A EST AM | 20145449 | SKELT | A 11998P6 | A 11998P6 | Descontinuado |  | SKELT - METALOMECÂNICA S.A. | 506916375 | 2024-06-22 03:00
09/SQF/2012 | Acessórios para Linhas Aéreas | JOGO ACESS 101 AL30AM S DESC S/A EST AM | 20145449 | APRESA PLP | CJT-101/121/321E | CJT-101 | Qualificado |  | TECNERGA - TÉCNICA DE ELECTRICIDADE, LDA | 501139443 | 2024-06-22 04:00
09/SQF/2012 | Acessórios para Linhas Aéreas | JOGO ACESS 101 AL30AM S DESC S/A EST AM | 20145449 | ARRUTI | AM-101 | AM-101 | Qualificado |  | RESUL, EQUIPAMENTOS DE ENERGIA, S.A. | 501428836 | 2024-06-08 14:45
09/SQF/2012 | Acessórios para Linhas Aéreas | JOGO ACESS 101 AL30AM S DESC S/A EST AM | 20145449 | industrias arruti | arruti | am-101 | Qualificado |  | INDUSTRIAS ARRUTI SA | A48116412 | 2024-06-08 14:45
09/SQF/2012 | Acessórios para Linhas Aéreas | JOGO ACESS 101 AL30AM S DESC S/A EST AM | 20145449 | MADE | TEC-101/121/321E | TEC-101/121/321E | Qualificado |  | TECNERGA - TÉCNICA DE ELECTRICIDADE, LDA | 501139443 | 2024-06-22 04:00
09/SQF/2012 | Acessórios para Linhas Aéreas | JOGO ACESS 101 AL30AM S DESC S/A EST AM | 20145449 | SKELT | A11998SR | A11998SR | Qualificado |  | SKELT - METALOMECÂNICA S.A. | 506916375 | 2024-06-22 03:00
09/SQF/2012 | Acessórios para Linhas Aéreas | JOGO ACESS 102 AL30AM S DESC S/A CHAP AM | 20145450 | SKELT | A11998P7 | A11998P7 | Descontinuado |  | SKELT - METALOMECÂNICA S.A. | 506916375 | 2024-06-22 03:00
09/SQF/2012 | Acessórios para Linhas Aéreas | JOGO ACESS 102 AL30AM S DESC S/A CHAP AM | 20145450 | APRESA PLP | CJT-102/122/322E | CJT-102 | Qualificado |  | TECNERGA - TÉCNICA DE ELECTRICIDADE, LDA | 501139443 | 2024-06-22 04:00
09/SQF/2012 | Acessórios para Linhas Aéreas | JOGO ACESS 102 AL30AM S DESC S/A CHAP AM | 20145450 | ARRUTI | AM-102 | AM-102 | Qualificado |  | RESUL, EQUIPAMENTOS DE ENERGIA, S.A. | 501428836 | 2024-06-08 14:45
09/SQF/2012 | Acessórios para Linhas Aéreas | JOGO ACESS 102 AL30AM S DESC S/A CHAP AM | 20145450 | industrias arruti | arruti | am-102 | Qualificado |  | INDUSTRIAS ARRUTI SA | A48116412 | 2024-06-08 14:45
09/SQF/2012 | Acessórios para Linhas Aéreas | JOGO ACESS 102 AL30AM S DESC S/A CHAP AM | 20145450 | MADE | TEC-102/122/322E | TEC-102/122/322E | Qualificado |  | TECNERGA - TÉCNICA DE ELECTRICIDADE, LDA | 501139443 | 2024-06-22 04:00
09/SQF/2012 | Acessórios para Linhas Aéreas | JOGO ACESS 102 AL30AM S DESC S/A CHAP AM | 20145450 | SKELT | A11998SS | A11998SS | Qualificado |  | SKELT - METALOMECÂNICA S.A. | 506916375 | 2024-06-22 03:00
09/SQF/2012 | Acessórios para Linhas Aéreas | JOGO ACESS 103 AL30AM S DESC C/A EST AM | 20145451 | SKELT | A11998P8 | A11998P8 | Descontinuado |  | SKELT - METALOMECÂNICA S.A. | 506916375 | 2024-06-22 03:00
09/SQF/2012 | Acessórios para Linhas Aéreas | JOGO ACESS 103 AL30AM S DESC C/A EST AM | 20145451 | APRESA PLP | CJT-103/123/323E | CJT-103 | Qualificado |  | TECNERGA - TÉCNICA DE ELECTRICIDADE, LDA | 501139443 | 2024-06-22 04:00
09/SQF/2012 | Acessórios para Linhas Aéreas | JOGO ACESS 103 AL30AM S DESC C/A EST AM | 20145451 | ARRUTI | AM-103 | AM-103 | Qualificado |  | RESUL, EQUIPAMENTOS DE ENERGIA, S.A. | 501428836 | 2024-06-08 14:45
09/SQF/2012 | Acessórios para Linhas Aéreas | JOGO ACESS 103 AL30AM S DESC C/A EST AM | 20145451 | industrias arruti | arruti | am-103 | Qualificado |  | INDUSTRIAS ARRUTI SA | A48116412 | 2024-06-08 14:45
09/SQF/2012 | Acessórios para Linhas Aéreas | JOGO ACESS 103 AL30AM S DESC C/A EST AM | 20145451 | MADE | TEC-103/123/323E | TEC-103/123/323E | Qualificado |  | TECNERGA - TÉCNICA DE ELECTRICIDADE, LDA | 501139443 | 2024-06-22 04:00
09/SQF/2012 | Acessórios para Linhas Aéreas | JOGO ACESS 103 AL30AM S DESC C/A EST AM | 20145451 | SKELT | A11998ST | A11998ST | Qualificado |  | SKELT - METALOMECÂNICA S.A. | 506916375 | 2024-06-22 03:00
09/SQF/2012 | Acessórios para Linhas Aéreas | JOGO ACESS 104 AL30AM S DESC C/A CHAP AM | 20145452 | SKELT | A11998P9 | A11998P9 | Descontinuado |  | SKELT - METALOMECÂNICA S.A. | 506916375 | 2024-06-22 03:00
09/SQF/2012 | Acessórios para Linhas Aéreas | JOGO ACESS 104 AL30AM S DESC C/A CHAP AM | 20145452 | APRESA PLP | CJT-104/124/324E | CJT-104 | Qualificado |  | TECNERGA - TÉCNICA DE ELECTRICIDADE, LDA | 501139443 | 2024-06-22 04:00
09/SQF/2012 | Acessórios para Linhas Aéreas | JOGO ACESS 104 AL30AM S DESC C/A CHAP AM | 20145452 | ARRUTI | AM-104 | AM-104 | Qualificado |  | RESUL, EQUIPAMENTOS DE ENERGIA, S.A. | 501428836 | 2024-06-08 14:45
09/SQF/2012 | Acessórios para Linhas Aéreas | JOGO ACESS 104 AL30AM S DESC C/A CHAP AM | 20145452 | industrias arruti | arruti | am-104 | Qualificado |  | INDUSTRIAS ARRUTI SA | A48116412 | 2024-06-08 14:45
09/SQF/2012 | Acessórios para Linhas Aéreas | JOGO ACESS 104 AL30AM S DESC C/A CHAP AM | 20145452 | MADE | TEC-104/124/324E | TEC-104/124/324E | Qualificado |  | TECNERGA - TÉCNICA DE ELECTRICIDADE, LDA | 501139443 | 2024-06-22 04:00
09/SQF/2012 | Acessórios para Linhas Aéreas | JOGO ACESS 104 AL30AM S DESC C/A CHAP AM | 20145452 | SKELT | A11998SV | A11998SV | Qualificado |  | SKELT - METALOMECÂNICA S.A. | 506916375 | 2024-06-22 03:00
09/SQF/2012 | Acessórios para Linhas Aéreas | JOGO ACESS 105 AL30AM S ASC S/A EST AM | 20145453 | SKELT | A11998PA | A11998PA | Descontinuado |  | SKELT - METALOMECÂNICA S.A. | 506916375 | 2024-06-22 03:00
09/SQF/2012 | Acessórios para Linhas Aéreas | JOGO ACESS 105 AL30AM S ASC S/A EST AM | 20145453 | APRESA PLP | CJT-105/125/325E | CJT-105 | Qualificado |  | TECNERGA - TÉCNICA DE ELECTRICIDADE, LDA | 501139443 | 2024-06-22 04:00
09/SQF/2012 | Acessórios para Linhas Aéreas | JOGO ACESS 105 AL30AM S ASC S/A EST AM | 20145453 | ARRUTI | AM-105 | AM-105 | Qualificado |  | RESUL, EQUIPAMENTOS DE ENERGIA, S.A. | 501428836 | 2024-06-08 14:45
09/SQF/2012 | Acessórios para Linhas Aéreas | JOGO ACESS 105 AL30AM S ASC S/A EST AM | 20145453 | industrias arruti | arruti | am-105 | Qualificado |  | INDUSTRIAS ARRUTI SA | A48116412 | 2024-06-08 14:45
09/SQF/2012 | Acessórios para Linhas Aéreas | JOGO ACESS 105 AL30AM S ASC S/A EST AM | 20145453 | MADE | TEC-105/125/325E | TEC-105/125/325E | Qualificado |  | TECNERGA - TÉCNICA DE ELECTRICIDADE, LDA | 501139443 | 2024-06-22 04:00
09/SQF/2012 | Acessórios para Linhas Aéreas | JOGO ACESS 105 AL30AM S ASC S/A EST AM | 20145453 | SKELT | A11998RF | A11998RF | Qualificado |  | SKELT - METALOMECÂNICA S.A. | 506916375 | 2024-06-22 03:00
09/SQF/2012 | Acessórios para Linhas Aéreas | JOGO ACESS 106 AL30AM S ASC S/A CHAP AM | 20145454 | SKELT | A11998PB | A11998PB | Descontinuado |  | SKELT - METALOMECÂNICA S.A. | 506916375 | 2024-06-22 03:00
09/SQF/2012 | Acessórios para Linhas Aéreas | JOGO ACESS 106 AL30AM S ASC S/A CHAP AM | 20145454 | APRESA PLP | CJT-106/126/326E | CJT-106 | Qualificado |  | TECNERGA - TÉCNICA DE ELECTRICIDADE, LDA | 501139443 | 2024-06-22 04:00
09/SQF/2012 | Acessórios para Linhas Aéreas | JOGO ACESS 106 AL30AM S ASC S/A CHAP AM | 20145454 | ARRUTI | AM-106 | AM-106 | Qualificado |  | RESUL, EQUIPAMENTOS DE ENERGIA, S.A. | 501428836 | 2024-06-08 14:45
09/SQF/2012 | Acessórios para Linhas Aéreas | JOGO ACESS 106 AL30AM S ASC S/A CHAP AM | 20145454 | industrias arruti | arruti | am-106 | Qualificado |  | INDUSTRIAS ARRUTI SA | A48116412 | 2024-06-08 14:45
09/SQF/2012 | Acessórios para Linhas Aéreas | JOGO ACESS 106 AL30AM S ASC S/A CHAP AM | 20145454 | MADE | TEC-106/126/326E | TEC-106/126/326E | Qualificado |  | TECNERGA - TÉCNICA DE ELECTRICIDADE, LDA | 501139443 | 2024-06-22 04:00
09/SQF/2012 | Acessórios para Linhas Aéreas | JOGO ACESS 106 AL30AM S ASC S/A CHAP AM | 20145454 | SKELT | A11998RG | A11998RG | Qualificado |  | SKELT - METALOMECÂNICA S.A. | 506916375 | 2024-06-22 03:00
09/SQF/2012 | Acessórios para Linhas Aéreas | JOGO ACESS 107 AL30AM S ASC C/A EST AM | 20145455 | SKELT | A11998PC | A11998PC | Descontinuado |  | SKELT - METALOMECÂNICA S.A. | 506916375 | 2024-06-22 03:00
09/SQF/2012 | Acessórios para Linhas Aéreas | JOGO ACESS 107 AL30AM S ASC C/A EST AM | 20145455 | APRESA PLP | CJT-107/127/327E | CJT-107 | Qualificado |  | TECNERGA - TÉCNICA DE ELECTRICIDADE, LDA | 501139443 | 2024-06-22 04:00
09/SQF/2012 | Acessórios para Linhas Aéreas | JOGO ACESS 107 AL30AM S ASC C/A EST AM | 20145455 | ARRUTI | AM-107 | AM-107 | Qualificado |  | RESUL, EQUIPAMENTOS DE ENERGIA, S.A. | 501428836 | 2024-06-08 14:45
09/SQF/2012 | Acessórios para Linhas Aéreas | JOGO ACESS 107 AL30AM S ASC C/A EST AM | 20145455 | industrias arruti | arruti | am-107 | Qualificado |  | INDUSTRIAS ARRUTI SA | A48116412 | 2024-06-08 14:45
09/SQF/2012 | Acessórios para Linhas Aéreas | JOGO ACESS 107 AL30AM S ASC C/A EST AM | 20145455 | MADE | TEC-107/127/327E | TEC-107/127/327E | Qualificado |  | TECNERGA - TÉCNICA DE ELECTRICIDADE, LDA | 501139443 | 2024-06-22 04:00
09/SQF/2012 | Acessórios para Linhas Aéreas | JOGO ACESS 107 AL30AM S ASC C/A EST AM | 20145455 | SKELT | A11998SX | A11998SX | Qualificado |  | SKELT - METALOMECÂNICA S.A. | 506916375 | 2024-06-22 03:00
09/SQF/2012 | Acessórios para Linhas Aéreas | JOGO ACESS 108 AL30AM S ASC C/A CHAP AM | 20145456 | SKELT | A11998PD | A11998PD | Descontinuado |  | SKELT - METALOMECÂNICA S.A. | 506916375 | 2024-06-22 03:00
09/SQF/2012 | Acessórios para Linhas Aéreas | JOGO ACESS 108 AL30AM S ASC C/A CHAP AM | 20145456 | APRESA PLP | CJT-108/128/328E | CJT-108 | Qualificado |  | TECNERGA - TÉCNICA DE ELECTRICIDADE, LDA | 501139443 | 2024-06-22 04:00
09/SQF/2012 | Acessórios para Linhas Aéreas | JOGO ACESS 108 AL30AM S ASC C/A CHAP AM | 20145456 | ARRUTI | AM-108 | AM-108 | Qualificado |  | RESUL, EQUIPAMENTOS DE ENERGIA, S.A. | 501428836 | 2024-06-08 14:45
09/SQF/2012 | Acessórios para Linhas Aéreas | JOGO ACESS 108 AL30AM S ASC C/A CHAP AM | 20145456 | industrias arruti | arruti | am-108 | Qualificado |  | INDUSTRIAS ARRUTI SA | A48116412 | 2024-06-08 14:45
09/SQF/2012 | Acessórios para Linhas Aéreas | JOGO ACESS 108 AL30AM S ASC C/A CHAP AM | 20145456 | MADE | TEC-108/128/328E | TEC-108/128/328E | Qualificado |  | TECNERGA - TÉCNICA DE ELECTRICIDADE, LDA | 501139443 | 2024-06-22 04:00
09/SQF/2012 | Acessórios para Linhas Aéreas | JOGO ACESS 108 AL30AM S ASC C/A CHAP AM | 20145456 | SKELT | A11998SZ | A11998SZ | Qualificado |  | SKELT - METALOMECÂNICA S.A. | 506916375 | 2024-06-22 03:00
09/SQF/2012 | Acessórios para Linhas Aéreas | JOGO ACESS 109 AL30VAR SUSP EST SIMP | 20145457 | SKELT | A11996AH | A11996AH | Descontinuado |  | SKELT - METALOMECÂNICA S.A. | 506916375 | 2024-06-22 03:00
09/SQF/2012 | Acessórios para Linhas Aéreas | JOGO ACESS 109 AL30VAR SUSP EST SIMP | 20145457 | APRESA PLP | CJT-109 | CJT-109 | Qualificado |  | TECNERGA - TÉCNICA DE ELECTRICIDADE, LDA | 501139443 | 2024-06-22 04:00
09/SQF/2012 | Acessórios para Linhas Aéreas | JOGO ACESS 109 AL30VAR SUSP EST SIMP | 20145457 | ARRUTI | AM-109 | AM-109 | Qualificado |  | RESUL, EQUIPAMENTOS DE ENERGIA, S.A. | 501428836 | 2024-06-08 14:45
09/SQF/2012 | Acessórios para Linhas Aéreas | JOGO ACESS 109 AL30VAR SUSP EST SIMP | 20145457 | industrias arruti | arruti | am-109 | Qualificado |  | INDUSTRIAS ARRUTI SA | A48116412 | 2024-06-08 14:45
09/SQF/2012 | Acessórios para Linhas Aéreas | JOGO ACESS 109 AL30VAR SUSP EST SIMP | 20145457 | MADE | TEC-109 | TEC-109 | Qualificado |  | TECNERGA - TÉCNICA DE ELECTRICIDADE, LDA | 501139443 | 2024-06-22 04:00
09/SQF/2012 | Acessórios para Linhas Aéreas | JOGO ACESS 109 AL30VAR SUSP EST SIMP | 20145457 | SKELT | A11996BL | A11996BL | Qualificado |  | SKELT - METALOMECÂNICA S.A. | 506916375 | 2024-06-22 03:00
09/SQF/2012 | Acessórios para Linhas Aéreas | JOGO ACESS 110 AL30VAR SUSP EST BIAR | 20145458 | SKELT | A1199608 | A1199608 | Descontinuado |  | SKELT - METALOMECÂNICA S.A. | 506916375 | 2024-06-22 03:00
09/SQF/2012 | Acessórios para Linhas Aéreas | JOGO ACESS 110 AL30VAR SUSP EST BIAR | 20145458 | SKELT | A11996BM | A11996BM | Qualificado |  | SKELT - METALOMECÂNICA S.A. | 506916375 | 2024-06-22 03:00
09/SQF/2012 | Acessórios para Linhas Aéreas | JOGO ACESS 111 AL30VAR SUSP EST TRIA | 20145459 | SKELT | A1199654 | A1199654 | Descontinuado |  | SKELT - METALOMECÂNICA S.A. | 506916375 | 2024-06-22 03:00
09/SQF/2012 | Acessórios para Linhas Aéreas | JOGO ACESS 111 AL30VAR SUSP EST TRIA | 20145459 | SKELT | A11996BN | A11996BN | Qualificado |  | SKELT - METALOMECÂNICA S.A. | 506916375 | 2024-06-22 03:00
09/SQF/2012 | Acessórios para Linhas Aéreas | JOGO ACESS 121 AL50AM S DESC S/A EST AM | 20145460 | SKELT | A11998PE | A11998PE | Descontinuado |  | SKELT - METALOMECÂNICA S.A. | 506916375 | 2024-06-22 03:00
09/SQF/2012 | Acessórios para Linhas Aéreas | JOGO ACESS 121 AL50AM S DESC S/A EST AM | 20145460 | APRESA PLP | CJT-101/121/321E | CJT-121 | Qualificado |  | TECNERGA - TÉCNICA DE ELECTRICIDADE, LDA | 501139443 | 2024-06-22 04:00
09/SQF/2012 | Acessórios para Linhas Aéreas | JOGO ACESS 121 AL50AM S DESC S/A EST AM | 20145460 | ARRUTI | AM-101 | AM-101 | Qualificado |  | RESUL, EQUIPAMENTOS DE ENERGIA, S.A. | 501428836 | 2024-06-08 14:45
09/SQF/2012 | Acessórios para Linhas Aéreas | JOGO ACESS 121 AL50AM S DESC S/A EST AM | 20145460 | industrias arruti | arruti | am-101 | Qualificado |  | INDUSTRIAS ARRUTI SA | A48116412 | 2024-06-08 14:45
09/SQF/2012 | Acessórios para Linhas Aéreas | JOGO ACESS 121 AL50AM S DESC S/A EST AM | 20145460 | MADE | TEC-101/121/321E | TEC-101/121/321E | Qualificado |  | TECNERGA - TÉCNICA DE ELECTRICIDADE, LDA | 501139443 | 2024-06-22 04:00
09/SQF/2012 | Acessórios para Linhas Aéreas | JOGO ACESS 121 AL50AM S DESC S/A EST AM | 20145460 | SKELT | A11998T1 | A11998T1 | Qualificado |  | SKELT - METALOMECÂNICA S.A. | 506916375 | 2024-06-22 03:00
09/SQF/2012 | Acessórios para Linhas Aéreas | JOGO ACESS 122 AL50AM S DESC S/A CHAP AM | 20145461 | SKELT | A11998PG | A11998PG | Descontinuado |  | SKELT - METALOMECÂNICA S.A. | 506916375 | 2024-06-22 03:00
09/SQF/2012 | Acessórios para Linhas Aéreas | JOGO ACESS 122 AL50AM S DESC S/A CHAP AM | 20145461 | APRESA PLP | CJT-102/122/322E | CJT-122 | Qualificado |  | TECNERGA - TÉCNICA DE ELECTRICIDADE, LDA | 501139443 | 2024-06-22 04:00
09/SQF/2012 | Acessórios para Linhas Aéreas | JOGO ACESS 122 AL50AM S DESC S/A CHAP AM | 20145461 | ARRUTI | AM-102 | AM-102 | Qualificado |  | RESUL, EQUIPAMENTOS DE ENERGIA, S.A. | 501428836 | 2024-06-08 14:45
09/SQF/2012 | Acessórios para Linhas Aéreas | JOGO ACESS 122 AL50AM S DESC S/A CHAP AM | 20145461 | industrias arruti | arruti | am-102 | Qualificado |  | INDUSTRIAS ARRUTI SA | A48116412 | 2024-06-08 14:45
09/SQF/2012 | Acessórios para Linhas Aéreas | JOGO ACESS 122 AL50AM S DESC S/A CHAP AM | 20145461 | MADE | TEC-102/122/322E | TEC-102/122/322E | Qualificado |  | TECNERGA - TÉCNICA DE ELECTRICIDADE, LDA | 501139443 | 2024-06-22 04:00
09/SQF/2012 | Acessórios para Linhas Aéreas | JOGO ACESS 122 AL50AM S DESC S/A CHAP AM | 20145461 | SKELT | A11998T2 | A11998T2 | Qualificado |  | SKELT - METALOMECÂNICA S.A. | 506916375 | 2024-06-22 03:00
09/SQF/2012 | Acessórios para Linhas Aéreas | JOGO ACESS 123 AL50AM S DESC C/A EST AM | 20145462 | SKELT | A11998PJ | A11998PJ | Descontinuado |  | SKELT - METALOMECÂNICA S.A. | 506916375 | 2024-06-22 03:00
09/SQF/2012 | Acessórios para Linhas Aéreas | JOGO ACESS 123 AL50AM S DESC C/A EST AM | 20145462 | APRESA PLP | CJT-103/123/323E | CJT-123 | Qualificado |  | TECNERGA - TÉCNICA DE ELECTRICIDADE, LDA | 501139443 | 2024-06-22 04:00
09/SQF/2012 | Acessórios para Linhas Aéreas | JOGO ACESS 123 AL50AM S DESC C/A EST AM | 20145462 | ARRUTI | AM-103 | AM-103 | Qualificado |  | RESUL, EQUIPAMENTOS DE ENERGIA, S.A. | 501428836 | 2024-06-08 14:45
09/SQF/2012 | Acessórios para Linhas Aéreas | JOGO ACESS 123 AL50AM S DESC C/A EST AM | 20145462 | industrias arruti | arruti | am-103 | Qualificado |  | INDUSTRIAS ARRUTI SA | A48116412 | 2024-06-08 14:45
09/SQF/2012 | Acessórios para Linhas Aéreas | JOGO ACESS 123 AL50AM S DESC C/A EST AM | 20145462 | MADE | TEC-103/123/323E | TEC-103/123/323E | Qualificado |  | TECNERGA - TÉCNICA DE ELECTRICIDADE, LDA | 501139443 | 2024-06-22 04:00
09/SQF/2012 | Acessórios para Linhas Aéreas | JOGO ACESS 123 AL50AM S DESC C/A EST AM | 20145462 | SKELT | A11998T3 | A11998T3 | Qualificado |  | SKELT - METALOMECÂNICA S.A. | 506916375 | 2024-06-22 03:00
09/SQF/2012 | Acessórios para Linhas Aéreas | JOGO ACESS 124 AL50AM S DESC C/A CHAP AM | 20145463 | SKELT | A11998PM | A11998PM | Descontinuado |  | SKELT - METALOMECÂNICA S.A. | 506916375 | 2024-06-22 03:00
09/SQF/2012 | Acessórios para Linhas Aéreas | JOGO ACESS 124 AL50AM S DESC C/A CHAP AM | 20145463 | APRESA PLP | CJT-104/124/324E | CJT-124 | Qualificado |  | TECNERGA - TÉCNICA DE ELECTRICIDADE, LDA | 501139443 | 2024-06-22 04:00
09/SQF/2012 | Acessórios para Linhas Aéreas | JOGO ACESS 124 AL50AM S DESC C/A CHAP AM | 20145463 | ARRUTI | AM-104 | AM-104 | Qualificado |  | RESUL, EQUIPAMENTOS DE ENERGIA, S.A. | 501428836 | 2024-06-08 14:45
09/SQF/2012 | Acessórios para Linhas Aéreas | JOGO ACESS 124 AL50AM S DESC C/A CHAP AM | 20145463 | industrias arruti | arruti | am-104 | Qualificado |  | INDUSTRIAS ARRUTI SA | A48116412 | 2024-06-08 14:45
09/SQF/2012 | Acessórios para Linhas Aéreas | JOGO ACESS 124 AL50AM S DESC C/A CHAP AM | 20145463 | MADE | TEC-104/124/324E | TEC-104/124/324E | Qualificado |  | TECNERGA - TÉCNICA DE ELECTRICIDADE, LDA | 501139443 | 2024-06-22 04:00
09/SQF/2012 | Acessórios para Linhas Aéreas | JOGO ACESS 124 AL50AM S DESC C/A CHAP AM | 20145463 | SKELT | A11998T4 | A11998T4 | Qualificado |  | SKELT - METALOMECÂNICA S.A. | 506916375 | 2024-06-22 03:00
09/SQF/2012 | Acessórios para Linhas Aéreas | JOGO ACESS 125 AL50AM S ASC S/A EST AM | 20145464 | SKELT | A11998PP | A11998PP | Descontinuado |  | SKELT - METALOMECÂNICA S.A. | 506916375 | 2024-06-22 03:00
09/SQF/2012 | Acessórios para Linhas Aéreas | JOGO ACESS 125 AL50AM S ASC S/A EST AM | 20145464 | APRESA PLP | CJT-105/125/325E | CJT-125 | Qualificado |  | TECNERGA - TÉCNICA DE ELECTRICIDADE, LDA | 501139443 | 2024-06-22 04:00
09/SQF/2012 | Acessórios para Linhas Aéreas | JOGO ACESS 125 AL50AM S ASC S/A EST AM | 20145464 | ARRUTI | AM-105 | AM-105 | Qualificado |  | RESUL, EQUIPAMENTOS DE ENERGIA, S.A. | 501428836 | 2024-06-08 14:45
09/SQF/2012 | Acessórios para Linhas Aéreas | JOGO ACESS 125 AL50AM S ASC S/A EST AM | 20145464 | industrias arruti | arruti | am-105 | Qualificado |  | INDUSTRIAS ARRUTI SA | A48116412 | 2024-06-08 14:45
09/SQF/2012 | Acessórios para Linhas Aéreas | JOGO ACESS 125 AL50AM S ASC S/A EST AM | 20145464 | MADE | TEC-105/125/325E | TEC-105/125/325E | Qualificado |  | TECNERGA - TÉCNICA DE ELECTRICIDADE, LDA | 501139443 | 2024-06-22 04:00
09/SQF/2012 | Acessórios para Linhas Aéreas | JOGO ACESS 125 AL50AM S ASC S/A EST AM | 20145464 | SKELT | A11998RH | A11998RH | Qualificado |  | SKELT - METALOMECÂNICA S.A. | 506916375 | 2024-06-22 03:00
09/SQF/2012 | Acessórios para Linhas Aéreas | JOGO ACESS 126 AL50AM S ASC S/A CHAP AM | 20145465 | SKELT | A11998PS | A11998PS | Descontinuado |  | SKELT - METALOMECÂNICA S.A. | 506916375 | 2024-06-22 03:00
09/SQF/2012 | Acessórios para Linhas Aéreas | JOGO ACESS 126 AL50AM S ASC S/A CHAP AM | 20145465 | APRESA PLP | CJT-106/126/326E | CJT-126 | Qualificado |  | TECNERGA - TÉCNICA DE ELECTRICIDADE, LDA | 501139443 | 2024-06-22 04:00
09/SQF/2012 | Acessórios para Linhas Aéreas | JOGO ACESS 126 AL50AM S ASC S/A CHAP AM | 20145465 | ARRUTI | AM-106 | AM-106 | Qualificado |  | RESUL, EQUIPAMENTOS DE ENERGIA, S.A. | 501428836 | 2024-06-08 14:45
09/SQF/2012 | Acessórios para Linhas Aéreas | JOGO ACESS 126 AL50AM S ASC S/A CHAP AM | 20145465 | industrias arruti | arruti | am-106 | Qualificado |  | INDUSTRIAS ARRUTI SA | A48116412 | 2024-06-08 14:45
09/SQF/2012 | Acessórios para Linhas Aéreas | JOGO ACESS 126 AL50AM S ASC S/A CHAP AM | 20145465 | MADE | TEC-106/126/326E | TEC-106/126/326E | Qualificado |  | TECNERGA - TÉCNICA DE ELECTRICIDADE, LDA | 501139443 | 2024-06-22 04:00
09/SQF/2012 | Acessórios para Linhas Aéreas | JOGO ACESS 126 AL50AM S ASC S/A CHAP AM | 20145465 | SKELT | A11998RJ | A11998RJ | Qualificado |  | SKELT - METALOMECÂNICA S.A. | 506916375 | 2024-06-22 03:00
09/SQF/2012 | Acessórios para Linhas Aéreas | JOGO ACESS 127 AL50AM S ASC C/A EST AM | 20145466 | SKELT | A11998PV | A11998PV | Descontinuado |  | SKELT - METALOMECÂNICA S.A. | 506916375 | 2024-06-22 03:00
09/SQF/2012 | Acessórios para Linhas Aéreas | JOGO ACESS 127 AL50AM S ASC C/A EST AM | 20145466 | APRESA PLP | CJT-107/127/327E | CJT-127 | Qualificado |  | TECNERGA - TÉCNICA DE ELECTRICIDADE, LDA | 501139443 | 2024-06-22 04:00
09/SQF/2012 | Acessórios para Linhas Aéreas | JOGO ACESS 127 AL50AM S ASC C/A EST AM | 20145466 | ARRUTI | AM-107 | AM-107 | Qualificado |  | RESUL, EQUIPAMENTOS DE ENERGIA, S.A. | 501428836 | 2024-06-08 14:45
09/SQF/2012 | Acessórios para Linhas Aéreas | JOGO ACESS 127 AL50AM S ASC C/A EST AM | 20145466 | industrias arruti | arruti | am-107 | Qualificado |  | INDUSTRIAS ARRUTI SA | A48116412 | 2024-06-08 14:45
09/SQF/2012 | Acessórios para Linhas Aéreas | JOGO ACESS 127 AL50AM S ASC C/A EST AM | 20145466 | MADE | TEC-107/127/327E | TEC-107/127/327E | Qualificado |  | TECNERGA - TÉCNICA DE ELECTRICIDADE, LDA | 501139443 | 2024-06-22 04:00
09/SQF/2012 | Acessórios para Linhas Aéreas | JOGO ACESS 127 AL50AM S ASC C/A EST AM | 20145466 | SKELT | A11998T5 | A11998T5 | Qualificado |  | SKELT - METALOMECÂNICA S.A. | 506916375 | 2024-06-22 03:00
09/SQF/2012 | Acessórios para Linhas Aéreas | JOGO ACESS 128 AL50AM S ASC C/A CHAP AM | 20145467 | SKELT | A11998PZ | A11998PZ | Descontinuado |  | SKELT - METALOMECÂNICA S.A. | 506916375 | 2024-06-22 03:00
09/SQF/2012 | Acessórios para Linhas Aéreas | JOGO ACESS 128 AL50AM S ASC C/A CHAP AM | 20145467 | APRESA PLP | CJT-108/128/328E | CJT-128 | Qualificado |  | TECNERGA - TÉCNICA DE ELECTRICIDADE, LDA | 501139443 | 2024-06-22 04:00
09/SQF/2012 | Acessórios para Linhas Aéreas | JOGO ACESS 128 AL50AM S ASC C/A CHAP AM | 20145467 | ARRUTI | AM-108 | AM-108 | Qualificado |  | RESUL, EQUIPAMENTOS DE ENERGIA, S.A. | 501428836 | 2024-06-08 14:45
09/SQF/2012 | Acessórios para Linhas Aéreas | JOGO ACESS 128 AL50AM S ASC C/A CHAP AM | 20145467 | industrias arruti | arruti | am-108 | Qualificado |  | INDUSTRIAS ARRUTI SA | A48116412 | 2024-06-08 14:45
09/SQF/2012 | Acessórios para Linhas Aéreas | JOGO ACESS 128 AL50AM S ASC C/A CHAP AM | 20145467 | MADE | TEC-108/128/328E | TEC-108/128/328E | Qualificado |  | TECNERGA - TÉCNICA DE ELECTRICIDADE, LDA | 501139443 | 2024-06-22 04:00
09/SQF/2012 | Acessórios para Linhas Aéreas | JOGO ACESS 128 AL50AM S ASC C/A CHAP AM | 20145467 | SKELT | A11998T6 | A11998T6 | Qualificado |  | SKELT - METALOMECÂNICA S.A. | 506916375 | 2024-06-22 03:00
09/SQF/2012 | Acessórios para Linhas Aéreas | JOGO ACESS 129 AL50VAR SUSP EST SIMP | 20145468 | SKELT | A11996AJ | A11996AJ | Descontinuado |  | SKELT - METALOMECÂNICA S.A. | 506916375 | 2024-06-22 03:00
09/SQF/2012 | Acessórios para Linhas Aéreas | JOGO ACESS 129 AL50VAR SUSP EST SIMP | 20145468 | APRESA PLP | CJT-129 | CJT-129 | Qualificado |  | TECNERGA - TÉCNICA DE ELECTRICIDADE, LDA | 501139443 | 2024-06-22 04:00
09/SQF/2012 | Acessórios para Linhas Aéreas | JOGO ACESS 129 AL50VAR SUSP EST SIMP | 20145468 | ARRUTI | AM-129 | AM-129 | Qualificado |  | RESUL, EQUIPAMENTOS DE ENERGIA, S.A. | 501428836 | 2024-06-08 14:45
09/SQF/2012 | Acessórios para Linhas Aéreas | JOGO ACESS 129 AL50VAR SUSP EST SIMP | 20145468 | industrias arruti | arruti | am-129 | Qualificado |  | INDUSTRIAS ARRUTI SA | A48116412 | 2024-06-08 14:45
09/SQF/2012 | Acessórios para Linhas Aéreas | JOGO ACESS 129 AL50VAR SUSP EST SIMP | 20145468 | MADE | TEC-129 | TEC-129 | Qualificado |  | TECNERGA - TÉCNICA DE ELECTRICIDADE, LDA | 501139443 | 2024-06-22 04:00
09/SQF/2012 | Acessórios para Linhas Aéreas | JOGO ACESS 129 AL50VAR SUSP EST SIMP | 20145468 | SKELT | A11996BP | A11996BP | Qualificado |  | SKELT - METALOMECÂNICA S.A. | 506916375 | 2024-06-22 03:00
09/SQF/2012 | Acessórios para Linhas Aéreas | JOGO ACESS 130 AL50VAR SUSP EST BIAR | 20145469 | SKELT | A1199689 | A1199689 | Descontinuado |  | SKELT - METALOMECÂNICA S.A. | 506916375 | 2024-06-22 03:00
09/SQF/2012 | Acessórios para Linhas Aéreas | JOGO ACESS 130 AL50VAR SUSP EST BIAR | 20145469 | SKELT | A11996BQ | A11996BQ | Qualificado |  | SKELT - METALOMECÂNICA S.A. | 506916375 | 2024-06-22 03:00
09/SQF/2012 | Acessórios para Linhas Aéreas | JOGO ACESS 131 AL50VAR SUSP EST TRIA | 20145470 | SKELT | A1199691 | A1199691 | Descontinuado |  | SKELT - METALOMECÂNICA S.A. | 506916375 | 2024-06-22 03:00
09/SQF/2012 | Acessórios para Linhas Aéreas | JOGO ACESS 131 AL50VAR SUSP EST TRIA | 20145470 | SKELT | A11996BR | A11996BR | Qualificado |  | SKELT - METALOMECÂNICA S.A. | 506916375 | 2024-06-22 03:00
09/SQF/2012 | Acessórios para Linhas Aéreas | JOGO ACESS 141 AL90AM S DESC S/A EST AM | 20145471 | SKELT | A11998JP | A11998JP | Descontinuado |  | SKELT - METALOMECÂNICA S.A. | 506916375 | 2024-06-22 03:00
09/SQF/2012 | Acessórios para Linhas Aéreas | JOGO ACESS 141 AL90AM S DESC S/A EST AM | 20145471 | APRESA PLP | CJT-141/341E | CJT-141 | Qualificado |  | TECNERGA - TÉCNICA DE ELECTRICIDADE, LDA | 501139443 | 2024-06-22 04:00
09/SQF/2012 | Acessórios para Linhas Aéreas | JOGO ACESS 141 AL90AM S DESC S/A EST AM | 20145471 | ARRUTI | AM-141 | AM-141 | Qualificado |  | RESUL, EQUIPAMENTOS DE ENERGIA, S.A. | 501428836 | 2024-06-08 14:45
09/SQF/2012 | Acessórios para Linhas Aéreas | JOGO ACESS 141 AL90AM S DESC S/A EST AM | 20145471 | industrias arruti | arruti | am-141 | Qualificado |  | INDUSTRIAS ARRUTI SA | A48116412 | 2024-06-08 14:45
09/SQF/2012 | Acessórios para Linhas Aéreas | JOGO ACESS 141 AL90AM S DESC S/A EST AM | 20145471 | MADE | TEC-141/341E | TEC-141/341E | Qualificado |  | TECNERGA - TÉCNICA DE ELECTRICIDADE, LDA | 501139443 | 2024-06-22 04:00
09/SQF/2012 | Acessórios para Linhas Aéreas | JOGO ACESS 141 AL90AM S DESC S/A EST AM | 20145471 | SKELT | A11998T7 | A11998T7 | Qualificado |  | SKELT - METALOMECÂNICA S.A. | 506916375 | 2024-06-22 03:00
09/SQF/2012 | Acessórios para Linhas Aéreas | JOGO ACESS 142 AL90AM S DESC S/A CHAP AM | 20145472 | SKELT | A11998JQ | A11998JQ | Descontinuado |  | SKELT - METALOMECÂNICA S.A. | 506916375 | 2024-06-22 03:00
09/SQF/2012 | Acessórios para Linhas Aéreas | JOGO ACESS 142 AL90AM S DESC S/A CHAP AM | 20145472 | APRESA PLP | CJT-142/342E | CJT-142 | Qualificado |  | TECNERGA - TÉCNICA DE ELECTRICIDADE, LDA | 501139443 | 2024-06-22 04:00
09/SQF/2012 | Acessórios para Linhas Aéreas | JOGO ACESS 142 AL90AM S DESC S/A CHAP AM | 20145472 | ARRUTI | AM-142 | AM-142 | Qualificado |  | RESUL, EQUIPAMENTOS DE ENERGIA, S.A. | 501428836 | 2024-06-08 14:45
09/SQF/2012 | Acessórios para Linhas Aéreas | JOGO ACESS 142 AL90AM S DESC S/A CHAP AM | 20145472 | industrias arruti | arruti | am-142 | Qualificado |  | INDUSTRIAS ARRUTI SA | A48116412 | 2024-06-08 14:45
09/SQF/2012 | Acessórios para Linhas Aéreas | JOGO ACESS 142 AL90AM S DESC S/A CHAP AM | 20145472 | MADE | TEC-142/342E | TEC-142/342E | Qualificado |  | TECNERGA - TÉCNICA DE ELECTRICIDADE, LDA | 501139443 | 2024-06-22 04:00
09/SQF/2012 | Acessórios para Linhas Aéreas | JOGO ACESS 142 AL90AM S DESC S/A CHAP AM | 20145472 | SKELT | A11998T8 | A11998T8 | Qualificado |  | SKELT - METALOMECÂNICA S.A. | 506916375 | 2024-06-22 03:00
09/SQF/2012 | Acessórios para Linhas Aéreas | JOGO ACESS 143 AL90AM S DESC C/A EST AM | 20145473 | SKELT | A11998JR | A11998JR | Descontinuado |  | SKELT - METALOMECÂNICA S.A. | 506916375 | 2024-06-22 03:00
09/SQF/2012 | Acessórios para Linhas Aéreas | JOGO ACESS 143 AL90AM S DESC C/A EST AM | 20145473 | APRESA PLP | CJT-143/343E | CJT-143 | Qualificado |  | TECNERGA - TÉCNICA DE ELECTRICIDADE, LDA | 501139443 | 2024-06-22 04:00
09/SQF/2012 | Acessórios para Linhas Aéreas | JOGO ACESS 143 AL90AM S DESC C/A EST AM | 20145473 | ARRUTI | AM-143 | AM-143 | Qualificado |  | RESUL, EQUIPAMENTOS DE ENERGIA, S.A. | 501428836 | 2024-06-08 14:45
09/SQF/2012 | Acessórios para Linhas Aéreas | JOGO ACESS 143 AL90AM S DESC C/A EST AM | 20145473 | industrias arruti | arruti | am-143 | Qualificado |  | INDUSTRIAS ARRUTI SA | A48116412 | 2024-06-08 14:45
09/SQF/2012 | Acessórios para Linhas Aéreas | JOGO ACESS 143 AL90AM S DESC C/A EST AM | 20145473 | MADE | TEC-143/343E | TEC-143/343E | Qualificado |  | TECNERGA - TÉCNICA DE ELECTRICIDADE, LDA | 501139443 | 2024-06-22 04:00
09/SQF/2012 | Acessórios para Linhas Aéreas | JOGO ACESS 143 AL90AM S DESC C/A EST AM | 20145473 | SKELT | A11998T9 | A11998T9 | Qualificado |  | SKELT - METALOMECÂNICA S.A. | 506916375 | 2024-06-22 03:00
09/SQF/2012 | Acessórios para Linhas Aéreas | JOGO ACESS 144 AL90AM S DESC C/A CHAP AM | 20145474 | SKELT | A11998JS | A11998JS | Descontinuado |  | SKELT - METALOMECÂNICA S.A. | 506916375 | 2024-06-22 03:00
09/SQF/2012 | Acessórios para Linhas Aéreas | JOGO ACESS 144 AL90AM S DESC C/A CHAP AM | 20145474 | APRESA PLP | CJT-144/344E | CJT-144 | Qualificado |  | TECNERGA - TÉCNICA DE ELECTRICIDADE, LDA | 501139443 | 2024-06-22 04:00
09/SQF/2012 | Acessórios para Linhas Aéreas | JOGO ACESS 144 AL90AM S DESC C/A CHAP AM | 20145474 | ARRUTI | AM-144 | AM-144 | Qualificado |  | RESUL, EQUIPAMENTOS DE ENERGIA, S.A. | 501428836 | 2024-06-08 14:45
09/SQF/2012 | Acessórios para Linhas Aéreas | JOGO ACESS 144 AL90AM S DESC C/A CHAP AM | 20145474 | industrias arruti | arruti | am-144 | Qualificado |  | INDUSTRIAS ARRUTI SA | A48116412 | 2024-06-08 14:45
09/SQF/2012 | Acessórios para Linhas Aéreas | JOGO ACESS 144 AL90AM S DESC C/A CHAP AM | 20145474 | MADE | TEC-144/344E | TEC-144/344E | Qualificado |  | TECNERGA - TÉCNICA DE ELECTRICIDADE, LDA | 501139443 | 2024-06-22 04:00
09/SQF/2012 | Acessórios para Linhas Aéreas | JOGO ACESS 144 AL90AM S DESC C/A CHAP AM | 20145474 | SKELT | A11998TA | A11998TA | Qualificado |  | SKELT - METALOMECÂNICA S.A. | 506916375 | 2024-06-22 03:00
09/SQF/2012 | Acessórios para Linhas Aéreas | JOGO ACESS 145 AL90AM S ASC S/A EST AM | 20145475 | SKELT | A11998JT | A11998JT | Descontinuado |  | SKELT - METALOMECÂNICA S.A. | 506916375 | 2024-06-22 03:00
09/SQF/2012 | Acessórios para Linhas Aéreas | JOGO ACESS 145 AL90AM S ASC S/A EST AM | 20145475 | APRESA PLP | CJT-145/345E | CJT-145 | Qualificado |  | TECNERGA - TÉCNICA DE ELECTRICIDADE, LDA | 501139443 | 2024-06-22 04:00
09/SQF/2012 | Acessórios para Linhas Aéreas | JOGO ACESS 145 AL90AM S ASC S/A EST AM | 20145475 | ARRUTI | AM-145 | AM-145 | Qualificado |  | RESUL, EQUIPAMENTOS DE ENERGIA, S.A. | 501428836 | 2024-06-08 14:45
09/SQF/2012 | Acessórios para Linhas Aéreas | JOGO ACESS 145 AL90AM S ASC S/A EST AM | 20145475 | industrias arruti | arruti | am-145 | Qualificado |  | INDUSTRIAS ARRUTI SA | A48116412 | 2024-06-08 14:45
09/SQF/2012 | Acessórios para Linhas Aéreas | JOGO ACESS 145 AL90AM S ASC S/A EST AM | 20145475 | MADE | TEC-145/345E | TEC-145/345E | Qualificado |  | TECNERGA - TÉCNICA DE ELECTRICIDADE, LDA | 501139443 | 2024-06-22 04:00
09/SQF/2012 | Acessórios para Linhas Aéreas | JOGO ACESS 145 AL90AM S ASC S/A EST AM | 20145475 | SKELT | A11998RM | A11998RM | Qualificado |  | SKELT - METALOMECÂNICA S.A. | 506916375 | 2024-06-22 03:00
09/SQF/2012 | Acessórios para Linhas Aéreas | JOGO ACESS 146 AL90AM S ASC S/A CHAP AM | 20145476 | SKELT | A11998JV | A11998JV | Descontinuado |  | SKELT - METALOMECÂNICA S.A. | 506916375 | 2024-06-22 03:00
09/SQF/2012 | Acessórios para Linhas Aéreas | JOGO ACESS 146 AL90AM S ASC S/A CHAP AM | 20145476 | APRESA PLP | CJT-146/346E | CJT-146 | Qualificado |  | TECNERGA - TÉCNICA DE ELECTRICIDADE, LDA | 501139443 | 2024-06-22 04:00
09/SQF/2012 | Acessórios para Linhas Aéreas | JOGO ACESS 146 AL90AM S ASC S/A CHAP AM | 20145476 | ARRUTI | AM-146 | AM-146 | Qualificado |  | RESUL, EQUIPAMENTOS DE ENERGIA, S.A. | 501428836 | 2024-06-08 14:45
09/SQF/2012 | Acessórios para Linhas Aéreas | JOGO ACESS 146 AL90AM S ASC S/A CHAP AM | 20145476 | industrias arruti | arruti | am-146 | Qualificado |  | INDUSTRIAS ARRUTI SA | A48116412 | 2024-06-08 14:45
09/SQF/2012 | Acessórios para Linhas Aéreas | JOGO ACESS 146 AL90AM S ASC S/A CHAP AM | 20145476 | MADE | TEC-146/346E | TEC-146/346E | Qualificado |  | TECNERGA - TÉCNICA DE ELECTRICIDADE, LDA | 501139443 | 2024-06-22 04:00
09/SQF/2012 | Acessórios para Linhas Aéreas | JOGO ACESS 146 AL90AM S ASC S/A CHAP AM | 20145476 | SKELT | A11998RN | A11998RN | Qualificado |  | SKELT - METALOMECÂNICA S.A. | 506916375 | 2024-06-22 03:00
09/SQF/2012 | Acessórios para Linhas Aéreas | JOGO ACESS 147 AL90AM S ASC C/A EST AM | 20145477 | SKELT | A11998JX | A11998JX | Descontinuado |  | SKELT - METALOMECÂNICA S.A. | 506916375 | 2024-06-22 03:00
09/SQF/2012 | Acessórios para Linhas Aéreas | JOGO ACESS 147 AL90AM S ASC C/A EST AM | 20145477 | APRESA PLP | CJT-147/347E | CJT-147 | Qualificado |  | TECNERGA - TÉCNICA DE ELECTRICIDADE, LDA | 501139443 | 2024-06-22 04:00
09/SQF/2012 | Acessórios para Linhas Aéreas | JOGO ACESS 147 AL90AM S ASC C/A EST AM | 20145477 | ARRUTI | AM-147 | AM-147 | Qualificado |  | RESUL, EQUIPAMENTOS DE ENERGIA, S.A. | 501428836 | 2024-06-08 14:45
09/SQF/2012 | Acessórios para Linhas Aéreas | JOGO ACESS 147 AL90AM S ASC C/A EST AM | 20145477 | industrias arruti | arruti | am-147 | Qualificado |  | INDUSTRIAS ARRUTI SA | A48116412 | 2024-06-08 14:45
09/SQF/2012 | Acessórios para Linhas Aéreas | JOGO ACESS 147 AL90AM S ASC C/A EST AM | 20145477 | MADE | TEC-147/347E | TEC-147/347E | Qualificado |  | TECNERGA - TÉCNICA DE ELECTRICIDADE, LDA | 501139443 | 2024-06-22 04:00
09/SQF/2012 | Acessórios para Linhas Aéreas | JOGO ACESS 147 AL90AM S ASC C/A EST AM | 20145477 | SKELT | A11998TB | A11998TB | Qualificado |  | SKELT - METALOMECÂNICA S.A. | 506916375 | 2024-06-22 03:00
09/SQF/2012 | Acessórios para Linhas Aéreas | JOGO ACESS 148 AL90AM S ASC C/A CHAP AM | 20145478 | SKELT | A11998JZ | A11998JZ | Descontinuado |  | SKELT - METALOMECÂNICA S.A. | 506916375 | 2024-06-22 03:00
09/SQF/2012 | Acessórios para Linhas Aéreas | JOGO ACESS 148 AL90AM S ASC C/A CHAP AM | 20145478 | APRESA PLP | CJT-148/348E | CJT-148 | Qualificado |  | TECNERGA - TÉCNICA DE ELECTRICIDADE, LDA | 501139443 | 2024-06-22 04:00
09/SQF/2012 | Acessórios para Linhas Aéreas | JOGO ACESS 148 AL90AM S ASC C/A CHAP AM | 20145478 | ARRUTI | AM-148 | AM-148 | Qualificado |  | RESUL, EQUIPAMENTOS DE ENERGIA, S.A. | 501428836 | 2024-06-08 14:45
09/SQF/2012 | Acessórios para Linhas Aéreas | JOGO ACESS 148 AL90AM S ASC C/A CHAP AM | 20145478 | industrias arruti | arruti | am-148 | Qualificado |  | INDUSTRIAS ARRUTI SA | A48116412 | 2024-06-08 14:45
09/SQF/2012 | Acessórios para Linhas Aéreas | JOGO ACESS 148 AL90AM S ASC C/A CHAP AM | 20145478 | MADE | TEC-148/348E | TEC-148/348E | Qualificado |  | TECNERGA - TÉCNICA DE ELECTRICIDADE, LDA | 501139443 | 2024-06-22 04:00
09/SQF/2012 | Acessórios para Linhas Aéreas | JOGO ACESS 148 AL90AM S ASC C/A CHAP AM | 20145478 | SKELT | A11998TC | A11998TC | Qualificado |  | SKELT - METALOMECÂNICA S.A. | 506916375 | 2024-06-22 03:00
09/SQF/2012 | Acessórios para Linhas Aéreas | JOGO ACESS 149 AL90VAR SUSP EST SIMP | 20145479 | SKELT | A11996AL | A11996AL | Descontinuado |  | SKELT - METALOMECÂNICA S.A. | 506916375 | 2024-06-22 03:00
09/SQF/2012 | Acessórios para Linhas Aéreas | JOGO ACESS 149 AL90VAR SUSP EST SIMP | 20145479 | APRESA PLP | CJT-149 | CJT-149 | Qualificado |  | TECNERGA - TÉCNICA DE ELECTRICIDADE, LDA | 501139443 | 2024-06-22 04:00
09/SQF/2012 | Acessórios para Linhas Aéreas | JOGO ACESS 149 AL90VAR SUSP EST SIMP | 20145479 | ARRUTI | AM-149 | AM-149 | Qualificado |  | RESUL, EQUIPAMENTOS DE ENERGIA, S.A. | 501428836 | 2024-06-08 14:45
09/SQF/2012 | Acessórios para Linhas Aéreas | JOGO ACESS 149 AL90VAR SUSP EST SIMP | 20145479 | DERVAUX | D149B | D149B | Qualificado |  | SICAME PORTUGAL - SOC.IND.CONST.APARELHAGENS MECÂNICAS ELÉCTRICAS, S.A | 505839229 | 2024-06-14 08:22
09/SQF/2012 | Acessórios para Linhas Aéreas | JOGO ACESS 149 AL90VAR SUSP EST SIMP | 20145479 | industrias arruti | arruti | am-149 | Qualificado |  | INDUSTRIAS ARRUTI SA | A48116412 | 2024-06-08 14:45
09/SQF/2012 | Acessórios para Linhas Aéreas | JOGO ACESS 149 AL90VAR SUSP EST SIMP | 20145479 | MADE | TEC-149 | TEC-149 | Qualificado |  | TECNERGA - TÉCNICA DE ELECTRICIDADE, LDA | 501139443 | 2024-06-22 04:00
09/SQF/2012 | Acessórios para Linhas Aéreas | JOGO ACESS 149 AL90VAR SUSP EST SIMP | 20145479 | SKELT | A11996BT | A11996BT | Qualificado |  | SKELT - METALOMECÂNICA S.A. | 506916375 | 2024-06-22 03:00
09/SQF/2012 | Acessórios para Linhas Aéreas | JOGO ACESS 150 AL90VAR SUSP EST BIAR | 20145480 | SKELT | A1199690 | A1199690 | Descontinuado |  | SKELT - METALOMECÂNICA S.A. | 506916375 | 2024-06-22 03:00
09/SQF/2012 | Acessórios para Linhas Aéreas | JOGO ACESS 150 AL90VAR SUSP EST BIAR | 20145480 | SKELT | A11996BV | A11996BV | Qualificado |  | SKELT - METALOMECÂNICA S.A. | 506916375 | 2024-06-22 03:00
09/SQF/2012 | Acessórios para Linhas Aéreas | JOGO ACESS 151 AL90VAR SUSP EST TRIA | 20145481 | SKELT | A1199692 | A1199692 | Descontinuado |  | SKELT - METALOMECÂNICA S.A. | 506916375 | 2024-06-22 03:00
09/SQF/2012 | Acessórios para Linhas Aéreas | JOGO ACESS 151 AL90VAR SUSP EST TRIA | 20145481 | SKELT | A11996BX | A11996BX | Qualificado |  | SKELT - METALOMECÂNICA S.A. | 506916375 | 2024-06-22 03:00
09/SQF/2012 | Acessórios para Linhas Aéreas | JOGO ACESS 161 AL160AM S DESC EST AM | 20145482 | SKELT | A11998J9 | A11998J9 | Descontinuado |  | SKELT - METALOMECÂNICA S.A. | 506916375 | 2024-06-22 03:00
09/SQF/2012 | Acessórios para Linhas Aéreas | JOGO ACESS 161 AL160AM S DESC EST AM | 20145482 | APRESA PLP | CJT-161/181/361E | CJT-161 | Qualificado |  | TECNERGA - TÉCNICA DE ELECTRICIDADE, LDA | 501139443 | 2024-06-22 04:00
09/SQF/2012 | Acessórios para Linhas Aéreas | JOGO ACESS 161 AL160AM S DESC EST AM | 20145482 | ARRUTI | AM-161 | AM-161 | Qualificado |  | RESUL, EQUIPAMENTOS DE ENERGIA, S.A. | 501428836 | 2024-06-08 14:45
09/SQF/2012 | Acessórios para Linhas Aéreas | JOGO ACESS 161 AL160AM S DESC EST AM | 20145482 | DERVAUX | D161B/D361EB | D161B/D361EB | Qualificado |  | SICAME PORTUGAL - SOC.IND.CONST.APARELHAGENS MECÂNICAS ELÉCTRICAS, S.A | 505839229 | 2024-06-14 08:22
09/SQF/2012 | Acessórios para Linhas Aéreas | JOGO ACESS 161 AL160AM S DESC EST AM | 20145482 | industrias arruti | arruti | am-161 | Qualificado |  | INDUSTRIAS ARRUTI SA | A48116412 | 2024-06-08 14:45
09/SQF/2012 | Acessórios para Linhas Aéreas | JOGO ACESS 161 AL160AM S DESC EST AM | 20145482 | MADE | TEC-161/361E | TEC-161/361E | Qualificado |  | TECNERGA - TÉCNICA DE ELECTRICIDADE, LDA | 501139443 | 2024-06-22 04:00
09/SQF/2012 | Acessórios para Linhas Aéreas | JOGO ACESS 161 AL160AM S DESC EST AM | 20145482 | SKELT | A11998TD | A11998TD | Qualificado |  | SKELT - METALOMECÂNICA S.A. | 506916375 | 2024-06-22 03:00
09/SQF/2012 | Acessórios para Linhas Aéreas | JOGO ACESS 162 AL160AM S DESC EST COM | 20145483 | SKELT | A11998MA | A11998MA | Descontinuado |  | SKELT - METALOMECÂNICA S.A. | 506916375 | 2024-06-22 03:00
09/SQF/2012 | Acessórios para Linhas Aéreas | JOGO ACESS 162 AL160AM S DESC EST COM | 20145483 | APRESA PLP | CJT-162 | CJT-162 | Qualificado |  | TECNERGA - TÉCNICA DE ELECTRICIDADE, LDA | 501139443 | 2024-06-22 04:00
09/SQF/2012 | Acessórios para Linhas Aéreas | JOGO ACESS 162 AL160AM S DESC EST COM | 20145483 | ARRUTI | AM-162 | AM-162 | Qualificado |  | RESUL, EQUIPAMENTOS DE ENERGIA, S.A. | 501428836 | 2024-06-08 14:45
09/SQF/2012 | Acessórios para Linhas Aéreas | JOGO ACESS 162 AL160AM S DESC EST COM | 20145483 | industrias arruti | arruti | am-162 | Qualificado |  | INDUSTRIAS ARRUTI SA | A48116412 | 2024-06-08 14:45
09/SQF/2012 | Acessórios para Linhas Aéreas | JOGO ACESS 162 AL160AM S DESC EST COM | 20145483 | MADE | TEC-162 | TEC-162 | Qualificado |  | TECNERGA - TÉCNICA DE ELECTRICIDADE, LDA | 501139443 | 2024-06-22 04:00
09/SQF/2012 | Acessórios para Linhas Aéreas | JOGO ACESS 162 AL160AM S DESC EST COM | 20145483 | SKELT | A11998TE | A11998TE | Qualificado |  | SKELT - METALOMECÂNICA S.A. | 506916375 | 2024-06-22 03:00
09/SQF/2012 | Acessórios para Linhas Aéreas | JOGO ACESS 163 AL160AM S DESC CHAP AM | 20145484 | SKELT | A11998JA | A11998JA | Descontinuado |  | SKELT - METALOMECÂNICA S.A. | 506916375 | 2024-06-22 03:00
09/SQF/2012 | Acessórios para Linhas Aéreas | JOGO ACESS 163 AL160AM S DESC CHAP AM | 20145484 | APRESA PLP | CJT-163/183/363E | CJT-163 | Qualificado |  | TECNERGA - TÉCNICA DE ELECTRICIDADE, LDA | 501139443 | 2024-06-22 04:00
09/SQF/2012 | Acessórios para Linhas Aéreas | JOGO ACESS 163 AL160AM S DESC CHAP AM | 20145484 | ARRUTI | AM-163 | AM-163 | Qualificado |  | RESUL, EQUIPAMENTOS DE ENERGIA, S.A. | 501428836 | 2024-06-08 14:45
09/SQF/2012 | Acessórios para Linhas Aéreas | JOGO ACESS 163 AL160AM S DESC CHAP AM | 20145484 | DERVAUX | D163C/D363EC | D163C/D363EC | Qualificado |  | SICAME PORTUGAL - SOC.IND.CONST.APARELHAGENS MECÂNICAS ELÉCTRICAS, S.A | 505839229 | 2024-06-14 08:22
09/SQF/2012 | Acessórios para Linhas Aéreas | JOGO ACESS 163 AL160AM S DESC CHAP AM | 20145484 | industrias arruti | arruti | am-163 | Qualificado |  | INDUSTRIAS ARRUTI SA | A48116412 | 2024-06-08 14:45
09/SQF/2012 | Acessórios para Linhas Aéreas | JOGO ACESS 163 AL160AM S DESC CHAP AM | 20145484 | MADE | TEC-163/363E | TEC-163/363E | Qualificado |  | TECNERGA - TÉCNICA DE ELECTRICIDADE, LDA | 501139443 | 2024-06-22 04:00
09/SQF/2012 | Acessórios para Linhas Aéreas | JOGO ACESS 163 AL160AM S DESC CHAP AM | 20145484 | SKELT | A11998TF | A11998TF | Qualificado |  | SKELT - METALOMECÂNICA S.A. | 506916375 | 2024-06-22 03:00
09/SQF/2012 | Acessórios para Linhas Aéreas | JOGO ACESS 164 AL160AM S DESC CHAP COM | 20145485 | SKELT | A11998MB | A11998MB | Descontinuado |  | SKELT - METALOMECÂNICA S.A. | 506916375 | 2024-06-22 03:00
09/SQF/2012 | Acessórios para Linhas Aéreas | JOGO ACESS 164 AL160AM S DESC CHAP COM | 20145485 | APRESA PLP | CJT-164 | CJT-164 | Qualificado |  | TECNERGA - TÉCNICA DE ELECTRICIDADE, LDA | 501139443 | 2024-06-22 04:00
09/SQF/2012 | Acessórios para Linhas Aéreas | JOGO ACESS 164 AL160AM S DESC CHAP COM | 20145485 | ARRUTI | AM-164 | AM-164 | Qualificado |  | RESUL, EQUIPAMENTOS DE ENERGIA, S.A. | 501428836 | 2024-06-08 14:45
09/SQF/2012 | Acessórios para Linhas Aéreas | JOGO ACESS 164 AL160AM S DESC CHAP COM | 20145485 | DERVAUX | D164B | D164B | Qualificado |  | SICAME PORTUGAL - SOC.IND.CONST.APARELHAGENS MECÂNICAS ELÉCTRICAS, S.A | 505839229 | 2024-06-14 08:22
09/SQF/2012 | Acessórios para Linhas Aéreas | JOGO ACESS 164 AL160AM S DESC CHAP COM | 20145485 | industrias arruti | arruti | am-164 | Qualificado |  | INDUSTRIAS ARRUTI SA | A48116412 | 2024-06-08 14:45
09/SQF/2012 | Acessórios para Linhas Aéreas | JOGO ACESS 164 AL160AM S DESC CHAP COM | 20145485 | MADE | TEC-164 | TEC-164 | Qualificado |  | TECNERGA - TÉCNICA DE ELECTRICIDADE, LDA | 501139443 | 2024-06-22 04:00
09/SQF/2012 | Acessórios para Linhas Aéreas | JOGO ACESS 164 AL160AM S DESC CHAP COM | 20145485 | SKELT | A11998TG | A11998TG | Qualificado |  | SKELT - METALOMECÂNICA S.A. | 506916375 | 2024-06-22 03:00
09/SQF/2012 | Acessórios para Linhas Aéreas | JOGO ACESS 165 AL160AM S DESC C/A EST AM | 20145486 | SKELT | A11998JB | A11998JB | Descontinuado |  | SKELT - METALOMECÂNICA S.A. | 506916375 | 2024-06-22 03:00
09/SQF/2012 | Acessórios para Linhas Aéreas | JOGO ACESS 165 AL160AM S DESC C/A EST AM | 20145486 | APRESA PLP | CJT-165/185/365E | CJT-165 | Qualificado |  | TECNERGA - TÉCNICA DE ELECTRICIDADE, LDA | 501139443 | 2024-06-22 04:00
09/SQF/2012 | Acessórios para Linhas Aéreas | JOGO ACESS 165 AL160AM S DESC C/A EST AM | 20145486 | ARRUTI | AM-165 | AM-165 | Qualificado |  | RESUL, EQUIPAMENTOS DE ENERGIA, S.A. | 501428836 | 2024-06-08 14:45
09/SQF/2012 | Acessórios para Linhas Aéreas | JOGO ACESS 165 AL160AM S DESC C/A EST AM | 20145486 | industrias arruti | arruti | am-165 | Qualificado |  | INDUSTRIAS ARRUTI SA | A48116412 | 2024-06-08 14:45
09/SQF/2012 | Acessórios para Linhas Aéreas | JOGO ACESS 165 AL160AM S DESC C/A EST AM | 20145486 | MADE | TEC-165/365E | TEC-165/365E | Qualificado |  | TECNERGA - TÉCNICA DE ELECTRICIDADE, LDA | 501139443 | 2024-06-22 04:00
09/SQF/2012 | Acessórios para Linhas Aéreas | JOGO ACESS 165 AL160AM S DESC C/A EST AM | 20145486 | SKELT | A11998TH | A11998TH | Qualificado |  | SKELT - METALOMECÂNICA S.A. | 506916375 | 2024-06-22 03:00
09/SQF/2012 | Acessórios para Linhas Aéreas | JOGO ACESS 169 AL160AM S ASC S/A EST AM | 20145490 | SKELT | A11998JD | A11998JD | Descontinuado |  | SKELT - METALOMECÂNICA S.A. | 506916375 | 2024-06-22 03:00
09/SQF/2012 | Acessórios para Linhas Aéreas | JOGO ACESS 169 AL160AM S ASC S/A EST AM | 20145490 | APRESA PLP | CJT-169/189/369E | CJT-169 | Qualificado |  | TECNERGA - TÉCNICA DE ELECTRICIDADE, LDA | 501139443 | 2024-06-22 04:00
09/SQF/2012 | Acessórios para Linhas Aéreas | JOGO ACESS 169 AL160AM S ASC S/A EST AM | 20145490 | ARRUTI | AM-169 | AM-169 | Qualificado |  | RESUL, EQUIPAMENTOS DE ENERGIA, S.A. | 501428836 | 2024-06-08 14:45
09/SQF/2012 | Acessórios para Linhas Aéreas | JOGO ACESS 169 AL160AM S ASC S/A EST AM | 20145490 | DERVAUX | D169B/D369EB | D169B/D369EB | Qualificado |  | SICAME PORTUGAL - SOC.IND.CONST.APARELHAGENS MECÂNICAS ELÉCTRICAS, S.A | 505839229 | 2024-06-14 08:22
09/SQF/2012 | Acessórios para Linhas Aéreas | JOGO ACESS 169 AL160AM S ASC S/A EST AM | 20145490 | industrias arruti | arruti | am-169 | Qualificado |  | INDUSTRIAS ARRUTI SA | A48116412 | 2024-06-08 14:45
09/SQF/2012 | Acessórios para Linhas Aéreas | JOGO ACESS 169 AL160AM S ASC S/A EST AM | 20145490 | MADE | TEC-169/369E | TEC-169/369E | Qualificado |  | TECNERGA - TÉCNICA DE ELECTRICIDADE, LDA | 501139443 | 2024-06-22 04:00
09/SQF/2012 | Acessórios para Linhas Aéreas | JOGO ACESS 169 AL160AM S ASC S/A EST AM | 20145490 | SKELT | A11998RP | A11998RP | Qualificado |  | SKELT - METALOMECÂNICA S.A. | 506916375 | 2024-06-22 03:00
09/SQF/2012 | Acessórios para Linhas Aéreas | JOGO ACESS 170 AL160AM S ASC S/A EST COM | 20145491 | SKELT | A11998ME | A11998ME | Descontinuado |  | SKELT - METALOMECÂNICA S.A. | 506916375 | 2024-06-22 03:00
09/SQF/2012 | Acessórios para Linhas Aéreas | JOGO ACESS 170 AL160AM S ASC S/A EST COM | 20145491 | APRESA PLP | CJT-170 | CJT-170 | Qualificado |  | TECNERGA - TÉCNICA DE ELECTRICIDADE, LDA | 501139443 | 2024-06-22 04:00
09/SQF/2012 | Acessórios para Linhas Aéreas | JOGO ACESS 170 AL160AM S ASC S/A EST COM | 20145491 | ARRUTI | AM-170 | AM-170 | Qualificado |  | RESUL, EQUIPAMENTOS DE ENERGIA, S.A. | 501428836 | 2024-06-08 14:45
09/SQF/2012 | Acessórios para Linhas Aéreas | JOGO ACESS 170 AL160AM S ASC S/A EST COM | 20145491 | industrias arruti | arruti | am-170 | Qualificado |  | INDUSTRIAS ARRUTI SA | A48116412 | 2024-06-08 14:45
09/SQF/2012 | Acessórios para Linhas Aéreas | JOGO ACESS 170 AL160AM S ASC S/A EST COM | 20145491 | MADE | TEC-170 | TEC-170 | Qualificado |  | TECNERGA - TÉCNICA DE ELECTRICIDADE, LDA | 501139443 | 2024-06-22 04:00
09/SQF/2012 | Acessórios para Linhas Aéreas | JOGO ACESS 170 AL160AM S ASC S/A EST COM | 20145491 | SKELT | A11998RQ | A11998RQ | Qualificado |  | SKELT - METALOMECÂNICA S.A. | 506916375 | 2024-06-22 03:00
09/SQF/2012 | Acessórios para Linhas Aéreas | JOGO ACESS 171 AL160AM S ASC S/A CHAP AM | 20145492 | SKELT | A11998JE | A11998JE | Descontinuado |  | SKELT - METALOMECÂNICA S.A. | 506916375 | 2024-06-22 03:00
09/SQF/2012 | Acessórios para Linhas Aéreas | JOGO ACESS 171 AL160AM S ASC S/A CHAP AM | 20145492 | APRESA PLP | CJT-171/191/371E | CJT-171 | Qualificado |  | TECNERGA - TÉCNICA DE ELECTRICIDADE, LDA | 501139443 | 2024-06-22 04:00
09/SQF/2012 | Acessórios para Linhas Aéreas | JOGO ACESS 171 AL160AM S ASC S/A CHAP AM | 20145492 | ARRUTI | AM-171 | AM-171 | Qualificado |  | RESUL, EQUIPAMENTOS DE ENERGIA, S.A. | 501428836 | 2024-06-08 14:45
09/SQF/2012 | Acessórios para Linhas Aéreas | JOGO ACESS 171 AL160AM S ASC S/A CHAP AM | 20145492 | DERVAUX | D171B/D371EB | D171B/D371EB | Qualificado |  | SICAME PORTUGAL - SOC.IND.CONST.APARELHAGENS MECÂNICAS ELÉCTRICAS, S.A | 505839229 | 2024-06-14 08:22
09/SQF/2012 | Acessórios para Linhas Aéreas | JOGO ACESS 171 AL160AM S ASC S/A CHAP AM | 20145492 | industrias arruti | arruti | am-171 | Qualificado |  | INDUSTRIAS ARRUTI SA | A48116412 | 2024-06-08 14:45
09/SQF/2012 | Acessórios para Linhas Aéreas | JOGO ACESS 171 AL160AM S ASC S/A CHAP AM | 20145492 | MADE | TEC-171/371E | TEC-171/371E | Qualificado |  | TECNERGA - TÉCNICA DE ELECTRICIDADE, LDA | 501139443 | 2024-06-22 04:00
09/SQF/2012 | Acessórios para Linhas Aéreas | JOGO ACESS 171 AL160AM S ASC S/A CHAP AM | 20145492 | SKELT | A11998RR | A11998RR | Qualificado |  | SKELT - METALOMECÂNICA S.A. | 506916375 | 2024-06-22 03:00
09/SQF/2012 | Acessórios para Linhas Aéreas | JOGO ACESS 173 AL160AM S ASC C/A EST AM | 20145494 | SKELT | A11998JF | A11998JF | Descontinuado |  | SKELT - METALOMECÂNICA S.A. | 506916375 | 2024-06-22 03:00
09/SQF/2012 | Acessórios para Linhas Aéreas | JOGO ACESS 173 AL160AM S ASC C/A EST AM | 20145494 | APRESA PLP | CJT-173/193/373E | CJT-173 | Qualificado |  | TECNERGA - TÉCNICA DE ELECTRICIDADE, LDA | 501139443 | 2024-06-22 04:00
09/SQF/2012 | Acessórios para Linhas Aéreas | JOGO ACESS 173 AL160AM S ASC C/A EST AM | 20145494 | ARRUTI | AM-173 | AM-173 | Qualificado |  | RESUL, EQUIPAMENTOS DE ENERGIA, S.A. | 501428836 | 2024-06-08 14:45
09/SQF/2012 | Acessórios para Linhas Aéreas | JOGO ACESS 173 AL160AM S ASC C/A EST AM | 20145494 | industrias arruti | arruti | am-173 | Qualificado |  | INDUSTRIAS ARRUTI SA | A48116412 | 2024-06-08 14:45
09/SQF/2012 | Acessórios para Linhas Aéreas | JOGO ACESS 173 AL160AM S ASC C/A EST AM | 20145494 | MADE | TEC-173/373E | TEC-173/373E | Qualificado |  | TECNERGA - TÉCNICA DE ELECTRICIDADE, LDA | 501139443 | 2024-06-22 04:00
09/SQF/2012 | Acessórios para Linhas Aéreas | JOGO ACESS 173 AL160AM S ASC C/A EST AM | 20145494 | SKELT | A11998TN | A11998TN | Qualificado |  | SKELT - METALOMECÂNICA S.A. | 506916375 | 2024-06-22 03:00
09/SQF/2012 | Acessórios para Linhas Aéreas | JOGO ACESS 174 AL160AM S ASC C/A EST COM | 20145495 | SKELT | A11998MG | A11998MG | Descontinuado |  | SKELT - METALOMECÂNICA S.A. | 506916375 | 2024-06-22 03:00
09/SQF/2012 | Acessórios para Linhas Aéreas | JOGO ACESS 174 AL160AM S ASC C/A EST COM | 20145495 | APRESA PLP | CJT-174 | CJT-174 | Qualificado |  | TECNERGA - TÉCNICA DE ELECTRICIDADE, LDA | 501139443 | 2024-06-22 04:00
09/SQF/2012 | Acessórios para Linhas Aéreas | JOGO ACESS 174 AL160AM S ASC C/A EST COM | 20145495 | ARRUTI | AM-174 | AM-174 | Qualificado |  | RESUL, EQUIPAMENTOS DE ENERGIA, S.A. | 501428836 | 2024-06-08 14:45
09/SQF/2012 | Acessórios para Linhas Aéreas | JOGO ACESS 174 AL160AM S ASC C/A EST COM | 20145495 | industrias arruti | arruti | am-174 | Qualificado |  | INDUSTRIAS ARRUTI SA | A48116412 | 2024-06-08 14:45
09/SQF/2012 | Acessórios para Linhas Aéreas | JOGO ACESS 174 AL160AM S ASC C/A EST COM | 20145495 | MADE | TEC-174 | TEC-174 | Qualificado |  | TECNERGA - TÉCNICA DE ELECTRICIDADE, LDA | 501139443 | 2024-06-22 04:00
09/SQF/2012 | Acessórios para Linhas Aéreas | JOGO ACESS 174 AL160AM S ASC C/A EST COM | 20145495 | SKELT | A11998TP | A11998TP | Qualificado |  | SKELT - METALOMECÂNICA S.A. | 506916375 | 2024-06-22 03:00
09/SQF/2012 | Acessórios para Linhas Aéreas | JOGO ACESS 175 AL160AM S ASC C/A CHAP AM | 20145496 | SKELT | A11998JG | A11998JG | Descontinuado |  | SKELT - METALOMECÂNICA S.A. | 506916375 | 2024-06-22 03:00
09/SQF/2012 | Acessórios para Linhas Aéreas | JOGO ACESS 175 AL160AM S ASC C/A CHAP AM | 20145496 | APRESA PLP | CJT-175/195/375E | CJT-175 | Qualificado |  | TECNERGA - TÉCNICA DE ELECTRICIDADE, LDA | 501139443 | 2024-06-22 04:00
09/SQF/2012 | Acessórios para Linhas Aéreas | JOGO ACESS 175 AL160AM S ASC C/A CHAP AM | 20145496 | ARRUTI | AM-175 | AM-175 | Qualificado |  | RESUL, EQUIPAMENTOS DE ENERGIA, S.A. | 501428836 | 2024-06-08 14:45
09/SQF/2012 | Acessórios para Linhas Aéreas | JOGO ACESS 175 AL160AM S ASC C/A CHAP AM | 20145496 | industrias arruti | arruti | am-175 | Qualificado |  | INDUSTRIAS ARRUTI SA | A48116412 | 2024-06-08 14:45
09/SQF/2012 | Acessórios para Linhas Aéreas | JOGO ACESS 175 AL160AM S ASC C/A CHAP AM | 20145496 | MADE | TEC-175/375E | TEC-175/375E | Qualificado |  | TECNERGA - TÉCNICA DE ELECTRICIDADE, LDA | 501139443 | 2024-06-22 04:00
09/SQF/2012 | Acessórios para Linhas Aéreas | JOGO ACESS 175 AL160AM S ASC C/A CHAP AM | 20145496 | SKELT | A11998TQ | A11998TQ | Qualificado |  | SKELT - METALOMECÂNICA S.A. | 506916375 | 2024-06-22 03:00
09/SQF/2012 | Acessórios para Linhas Aéreas | JOGO ACESS 177 AL160VAR SUSP EST ANTI | 20145498 | APRESA PLP | CJT-177 | CJT-177 | Qualificado |  | TECNERGA - TÉCNICA DE ELECTRICIDADE, LDA | 501139443 | 2024-06-22 04:00
09/SQF/2012 | Acessórios para Linhas Aéreas | JOGO ACESS 177 AL160VAR SUSP EST ANTI | 20145498 | ARRUTI | AM-177 | AM-177 | Qualificado |  | RESUL, EQUIPAMENTOS DE ENERGIA, S.A. | 501428836 | 2024-06-08 14:45
09/SQF/2012 | Acessórios para Linhas Aéreas | JOGO ACESS 177 AL160VAR SUSP EST ANTI | 20145498 | industrias arruti | arruti | am-177 | Qualificado |  | INDUSTRIAS ARRUTI SA | A48116412 | 2024-06-08 14:45
09/SQF/2012 | Acessórios para Linhas Aéreas | JOGO ACESS 177 AL160VAR SUSP EST ANTI | 20145498 | MADE | TEC-177 | TEC-177 | Qualificado |  | TECNERGA - TÉCNICA DE ELECTRICIDADE, LDA | 501139443 | 2024-06-22 04:00
09/SQF/2012 | Acessórios para Linhas Aéreas | JOGO ACESS 177 AL160VAR SUSP EST ANTI | 20145498 | SKELT | A11996C1 | A11996C1 | Qualificado |  | SKELT - METALOMECÂNICA S.A. | 506916375 | 2024-06-22 03:00
09/SQF/2012 | Acessórios para Linhas Aéreas | JOGO ACESS 181 AL235AM S DESC S/A EST AM | 20145499 | APRESA PLP | CJT-161/181/361E | CJT-181 | Qualificado |  | TECNERGA - TÉCNICA DE ELECTRICIDADE, LDA | 501139443 | 2024-06-22 04:00
09/SQF/2012 | Acessórios para Linhas Aéreas | JOGO ACESS 181 AL235AM S DESC S/A EST AM | 20145499 | ARRUTI | AM-181 | AM-181 | Qualificado |  | RESUL, EQUIPAMENTOS DE ENERGIA, S.A. | 501428836 | 2024-06-08 14:45
09/SQF/2012 | Acessórios para Linhas Aéreas | JOGO ACESS 181 AL235AM S DESC S/A EST AM | 20145499 | industrias arruti | arruti | am-181 | Qualificado |  | INDUSTRIAS ARRUTI SA | A48116412 | 2024-06-08 14:45
09/SQF/2012 | Acessórios para Linhas Aéreas | JOGO ACESS 181 AL235AM S DESC S/A EST AM | 20145499 | MADE | TEC-181/201/381E | TEC-181/201/381E | Qualificado |  | TECNERGA - TÉCNICA DE ELECTRICIDADE, LDA | 501139443 | 2024-06-22 04:00
09/SQF/2012 | Acessórios para Linhas Aéreas | JOGO ACESS 185 AL235AM S DESC C/A EST AM | 20145503 | APRESA PLP | CJT-165/185/365E | CJT-185 | Qualificado |  | TECNERGA - TÉCNICA DE ELECTRICIDADE, LDA | 501139443 | 2024-06-22 04:00
09/SQF/2012 | Acessórios para Linhas Aéreas | JOGO ACESS 185 AL235AM S DESC C/A EST AM | 20145503 | ARRUTI | AM-185 | AM-185 | Qualificado |  | RESUL, EQUIPAMENTOS DE ENERGIA, S.A. | 501428836 | 2024-06-08 14:45
09/SQF/2012 | Acessórios para Linhas Aéreas | JOGO ACESS 185 AL235AM S DESC C/A EST AM | 20145503 | industrias arruti | arruti | am-185 | Qualificado |  | INDUSTRIAS ARRUTI SA | A48116412 | 2024-06-08 14:45
09/SQF/2012 | Acessórios para Linhas Aéreas | JOGO ACESS 185 AL235AM S DESC C/A EST AM | 20145503 | MADE | TEC-185 | TEC-185 | Qualificado |  | TECNERGA - TÉCNICA DE ELECTRICIDADE, LDA | 501139443 | 2024-06-22 04:00
09/SQF/2012 | Acessórios para Linhas Aéreas | JOGO ACESS 189 AL235AM S ASC S/A EST AM | 20145507 | APRESA PLP | CJT-169/189/369E | CJT-189 | Qualificado |  | TECNERGA - TÉCNICA DE ELECTRICIDADE, LDA | 501139443 | 2024-06-22 04:00
09/SQF/2012 | Acessórios para Linhas Aéreas | JOGO ACESS 189 AL235AM S ASC S/A EST AM | 20145507 | ARRUTI | AM-189 | AM-189 | Qualificado |  | RESUL, EQUIPAMENTOS DE ENERGIA, S.A. | 501428836 | 2024-06-08 14:45
09/SQF/2012 | Acessórios para Linhas Aéreas | JOGO ACESS 189 AL235AM S ASC S/A EST AM | 20145507 | industrias arruti | arruti | am-189 | Qualificado |  | INDUSTRIAS ARRUTI SA | A48116412 | 2024-06-08 14:45
09/SQF/2012 | Acessórios para Linhas Aéreas | JOGO ACESS 189 AL235AM S ASC S/A EST AM | 20145507 | MADE | TEC-189/205/385E | TEC-189/205/385E | Qualificado |  | TECNERGA - TÉCNICA DE ELECTRICIDADE, LDA | 501139443 | 2024-06-22 04:00
09/SQF/2012 | Acessórios para Linhas Aéreas | JOGO ACESS 190 AL235AM S ASC S/A EST COM | 20145508 | SKELT | A11998MP | A11998MP | Descontinuado |  | SKELT - METALOMECÂNICA S.A. | 506916375 | 2024-06-22 03:00
09/SQF/2012 | Acessórios para Linhas Aéreas | JOGO ACESS 190 AL235AM S ASC S/A EST COM | 20145508 | APRESA PLP | CJT-190 | CJT-190 | Qualificado |  | TECNERGA - TÉCNICA DE ELECTRICIDADE, LDA | 501139443 | 2024-06-22 04:00
09/SQF/2012 | Acessórios para Linhas Aéreas | JOGO ACESS 190 AL235AM S ASC S/A EST COM | 20145508 | MADE | TEC-190 | TEC-190 | Qualificado |  | TECNERGA - TÉCNICA DE ELECTRICIDADE, LDA | 501139443 | 2024-06-22 04:00
09/SQF/2012 | Acessórios para Linhas Aéreas | JOGO ACESS 190 AL235AM S ASC S/A EST COM | 20145508 | SKELT | A11998RT | A11998RT | Qualificado |  | SKELT - METALOMECÂNICA S.A. | 506916375 | 2024-06-22 03:00
09/SQF/2012 | Acessórios para Linhas Aéreas | JOGO ACESS 191 AL235AM S ASC S/A CHAP AM | 20145509 | APRESA PLP | CJT-171/191/371E | CJT-191 | Qualificado |  | TECNERGA - TÉCNICA DE ELECTRICIDADE, LDA | 501139443 | 2024-06-22 04:00
09/SQF/2012 | Acessórios para Linhas Aéreas | JOGO ACESS 191 AL235AM S ASC S/A CHAP AM | 20145509 | ARRUTI | AM-191 | AM-191 | Qualificado |  | RESUL, EQUIPAMENTOS DE ENERGIA, S.A. | 501428836 | 2024-06-08 14:45
09/SQF/2012 | Acessórios para Linhas Aéreas | JOGO ACESS 191 AL235AM S ASC S/A CHAP AM | 20145509 | industrias arruti | arruti | am-191 | Qualificado |  | INDUSTRIAS ARRUTI SA | A48116412 | 2024-06-08 14:45
09/SQF/2012 | Acessórios para Linhas Aéreas | JOGO ACESS 191 AL235AM S ASC S/A CHAP AM | 20145509 | MADE | TEC-191/207/387E | TEC-191/207/387E | Qualificado |  | TECNERGA - TÉCNICA DE ELECTRICIDADE, LDA | 501139443 | 2024-06-22 04:00
09/SQF/2012 | Acessórios para Linhas Aéreas | JOGO ACESS 193 AL235AM S ASC EST AM | 20145511 | APRESA PLP | CJT-173/193/373E | CJT-193 | Qualificado |  | TECNERGA - TÉCNICA DE ELECTRICIDADE, LDA | 501139443 | 2024-06-22 04:00
09/SQF/2012 | Acessórios para Linhas Aéreas | JOGO ACESS 193 AL235AM S ASC EST AM | 20145511 | ARRUTI | AM-193 | AM-193 | Qualificado |  | RESUL, EQUIPAMENTOS DE ENERGIA, S.A. | 501428836 | 2024-06-08 14:45
09/SQF/2012 | Acessórios para Linhas Aéreas | JOGO ACESS 193 AL235AM S ASC EST AM | 20145511 | industrias arruti | arruti | am-193 | Qualificado |  | INDUSTRIAS ARRUTI SA | A48116412 | 2024-06-08 14:45
09/SQF/2012 | Acessórios para Linhas Aéreas | JOGO ACESS 193 AL235AM S ASC EST AM | 20145511 | MADE | TEC-193 | TEC-193 | Qualificado |  | TECNERGA - TÉCNICA DE ELECTRICIDADE, LDA | 501139443 | 2024-06-22 04:00
09/SQF/2012 | Acessórios para Linhas Aéreas | JOGO ACESS 194 AL235AM S ASC EST COM | 20145512 | SKELT | A11998MR | A11998MR | Descontinuado |  | SKELT - METALOMECÂNICA S.A. | 506916375 | 2024-06-22 03:00
09/SQF/2012 | Acessórios para Linhas Aéreas | JOGO ACESS 194 AL235AM S ASC EST COM | 20145512 | APRESA PLP | CJT-194 | CJT-194 | Qualificado |  | TECNERGA - TÉCNICA DE ELECTRICIDADE, LDA | 501139443 | 2024-06-22 04:00
09/SQF/2012 | Acessórios para Linhas Aéreas | JOGO ACESS 194 AL235AM S ASC EST COM | 20145512 | MADE | TEC-194 | TEC-194 | Qualificado |  | TECNERGA - TÉCNICA DE ELECTRICIDADE, LDA | 501139443 | 2024-06-22 04:00
09/SQF/2012 | Acessórios para Linhas Aéreas | JOGO ACESS 194 AL235AM S ASC EST COM | 20145512 | SKELT | A11998U8 | A11998U8 | Qualificado |  | SKELT - METALOMECÂNICA S.A. | 506916375 | 2024-06-22 03:00
09/SQF/2012 | Acessórios para Linhas Aéreas | JOGO ACESS 195 AL235AM S ASC CHAP AM | 20145513 | APRESA PLP | CJT-175/195/375E | CJT-195 | Qualificado |  | TECNERGA - TÉCNICA DE ELECTRICIDADE, LDA | 501139443 | 2024-06-22 04:00
09/SQF/2012 | Acessórios para Linhas Aéreas | JOGO ACESS 195 AL235AM S ASC CHAP AM | 20145513 | ARRUTI | AM-195 | AM-195 | Qualificado |  | RESUL, EQUIPAMENTOS DE ENERGIA, S.A. | 501428836 | 2024-06-08 14:45
09/SQF/2012 | Acessórios para Linhas Aéreas | JOGO ACESS 195 AL235AM S ASC CHAP AM | 20145513 | industrias arruti | arruti | am-195 | Qualificado |  | INDUSTRIAS ARRUTI SA | A48116412 | 2024-06-08 14:45
09/SQF/2012 | Acessórios para Linhas Aéreas | JOGO ACESS 195 AL235AM S ASC CHAP AM | 20145513 | MADE | TEC-195 | TEC-195 | Qualificado |  | TECNERGA - TÉCNICA DE ELECTRICIDADE, LDA | 501139443 | 2024-06-22 04:00
09/SQF/2012 | Acessórios para Linhas Aéreas | JOGO ACESS 196 AL235AM S ASC CHAP COM | 20145514 | SKELT | A11998MT | A11998MT | Descontinuado |  | SKELT - METALOMECÂNICA S.A. | 506916375 | 2024-06-22 03:00
09/SQF/2012 | Acessórios para Linhas Aéreas | JOGO ACESS 196 AL235AM S ASC CHAP COM | 20145514 | APRESA PLP | CJT-196 | CJT-196 | Qualificado |  | TECNERGA - TÉCNICA DE ELECTRICIDADE, LDA | 501139443 | 2024-06-22 04:00
09/SQF/2012 | Acessórios para Linhas Aéreas | JOGO ACESS 196 AL235AM S ASC CHAP COM | 20145514 | MADE | TEC-196 | TEC-196 | Qualificado |  | TECNERGA - TÉCNICA DE ELECTRICIDADE, LDA | 501139443 | 2024-06-22 04:00
09/SQF/2012 | Acessórios para Linhas Aéreas | JOGO ACESS 196 AL235AM S ASC CHAP COM | 20145514 | SKELT | A11998UA | A11998UA | Qualificado |  | SKELT - METALOMECÂNICA S.A. | 506916375 | 2024-06-22 03:00
09/SQF/2012 | Acessórios para Linhas Aéreas | JOGO ACESS 197 AL235VAR SUSP EST ANTI | 20145515 | APRESA PLP | CJT-197 | CJT-197 | Qualificado |  | TECNERGA - TÉCNICA DE ELECTRICIDADE, LDA | 501139443 | 2024-06-22 04:00
09/SQF/2012 | Acessórios para Linhas Aéreas | JOGO ACESS 197 AL235VAR SUSP EST ANTI | 20145515 | ARRUTI | AM-197 | AM-197 | Qualificado |  | RESUL, EQUIPAMENTOS DE ENERGIA, S.A. | 501428836 | 2024-06-08 14:45
09/SQF/2012 | Acessórios para Linhas Aéreas | JOGO ACESS 197 AL235VAR SUSP EST ANTI | 20145515 | industrias arruti | arruti | am-197 | Qualificado |  | INDUSTRIAS ARRUTI SA | A48116412 | 2024-06-08 14:45
09/SQF/2012 | Acessórios para Linhas Aéreas | JOGO ACESS 197 AL235VAR SUSP EST ANTI | 20145515 | MADE | TEC-197 | TEC-197 | Qualificado |  | TECNERGA - TÉCNICA DE ELECTRICIDADE, LDA | 501139443 | 2024-06-22 04:00
09/SQF/2012 | Acessórios para Linhas Aéreas | JOGO ACESS 197 AL235VAR SUSP EST ANTI | 20145515 | SKELT | A11996C2 | A11996C2 | Qualificado |  | SKELT - METALOMECÂNICA S.A. | 506916375 | 2024-06-22 03:00
09/SQF/2012 | Acessórios para Linhas Aéreas | JOGO ACESS 201 AL325AM S DESC S/A EST AM | 20145516 | APRESA PLP | CJT-201/381E/201E | CJT-201 | Qualificado |  | TECNERGA - TÉCNICA DE ELECTRICIDADE, LDA | 501139443 | 2024-06-22 04:00
09/SQF/2012 | Acessórios para Linhas Aéreas | JOGO ACESS 201 AL325AM S DESC S/A EST AM | 20145516 | ARRUTI | AM-201 | AM-201 | Qualificado |  | RESUL, EQUIPAMENTOS DE ENERGIA, S.A. | 501428836 | 2024-06-08 14:45
09/SQF/2012 | Acessórios para Linhas Aéreas | JOGO ACESS 201 AL325AM S DESC S/A EST AM | 20145516 | industrias arruti | arruti | am-201 | Qualificado |  | INDUSTRIAS ARRUTI SA | A48116412 | 2024-06-08 14:45
09/SQF/2012 | Acessórios para Linhas Aéreas | JOGO ACESS 201 AL325AM S DESC S/A EST AM | 20145516 | MADE | TEC-181/201/381E | TEC-181/201/381E | Qualificado |  | TECNERGA - TÉCNICA DE ELECTRICIDADE, LDA | 501139443 | 2024-06-22 04:00
09/SQF/2012 | Acessórios para Linhas Aéreas | JOGO ACESS 201E AL400AM S DESC SA EST AM | 20146119 | APRESA PLP | CJT-201/381E/201E | CJT-201E | Qualificado |  | TECNERGA - TÉCNICA DE ELECTRICIDADE, LDA | 501139443 | 2024-06-22 04:00
09/SQF/2012 | Acessórios para Linhas Aéreas | JOGO ACESS 201E AL400AM S DESC SA EST AM | 20146119 | ARRUTI | AM-201 | AM-201 | Qualificado |  | RESUL, EQUIPAMENTOS DE ENERGIA, S.A. | 501428836 | 2024-06-08 14:45
09/SQF/2012 | Acessórios para Linhas Aéreas | JOGO ACESS 202E AL400AM S DESC SA EST CO | 20146120 | APRESA PLP | CJT-202E | CJT-202E | Qualificado |  | TECNERGA - TÉCNICA DE ELECTRICIDADE, LDA | 501139443 | 2024-06-22 04:00
09/SQF/2012 | Acessórios para Linhas Aéreas | JOGO ACESS 202E AL400AM S DESC SA EST CO | 20146120 | MADE | TEC-202E | TEC-202E | Qualificado |  | TECNERGA - TÉCNICA DE ELECTRICIDADE, LDA | 501139443 | 2024-06-22 04:00
09/SQF/2012 | Acessórios para Linhas Aéreas | JOGO ACESS 203E AL400AM S DESC SA CH AM | 20146121 | APRESA PLP | CJT-203/383E/203E | CJT-203E | Qualificado |  | TECNERGA - TÉCNICA DE ELECTRICIDADE, LDA | 501139443 | 2024-06-22 04:00
09/SQF/2012 | Acessórios para Linhas Aéreas | JOGO ACESS 203E AL400AM S DESC SA CH AM | 20146121 | ARRUTI | AM-203 | AM-203 | Qualificado |  | RESUL, EQUIPAMENTOS DE ENERGIA, S.A. | 501428836 | 2024-06-08 14:45
09/SQF/2012 | Acessórios para Linhas Aéreas | JOGO ACESS 204E AL400AM S DESC SA CH COM | 20146122 | APRESA PLP | CJT-204E | CJT-204E | Qualificado |  | TECNERGA - TÉCNICA DE ELECTRICIDADE, LDA | 501139443 | 2024-06-22 04:00
09/SQF/2012 | Acessórios para Linhas Aéreas | JOGO ACESS 204E AL400AM S DESC SA CH COM | 20146122 | MADE | TEC-204E | TEC-204E | Qualificado |  | TECNERGA - TÉCNICA DE ELECTRICIDADE, LDA | 501139443 | 2024-06-22 04:00
09/SQF/2012 | Acessórios para Linhas Aéreas | JOGO ACESS 205 AL325AM S ASC S/A EST AM | 20145520 | APRESA PLP | CJT-205/385E/205E | CJT-205 | Qualificado |  | TECNERGA - TÉCNICA DE ELECTRICIDADE, LDA | 501139443 | 2024-06-22 04:00
09/SQF/2012 | Acessórios para Linhas Aéreas | JOGO ACESS 205 AL325AM S ASC S/A EST AM | 20145520 | ARRUTI | AM-205 | AM-205 | Qualificado |  | RESUL, EQUIPAMENTOS DE ENERGIA, S.A. | 501428836 | 2024-06-08 14:45
09/SQF/2012 | Acessórios para Linhas Aéreas | JOGO ACESS 205 AL325AM S ASC S/A EST AM | 20145520 | industrias arruti | arruti | am-205 | Qualificado |  | INDUSTRIAS ARRUTI SA | A48116412 | 2024-06-08 14:45
09/SQF/2012 | Acessórios para Linhas Aéreas | JOGO ACESS 205 AL325AM S ASC S/A EST AM | 20145520 | MADE | TEC-189/205/385E | TEC-189/205/385E | Qualificado |  | TECNERGA - TÉCNICA DE ELECTRICIDADE, LDA | 501139443 | 2024-06-22 04:00
09/SQF/2012 | Acessórios para Linhas Aéreas | JOGO ACESS 205E AL400AM S ASC SA EST AM | 20146123 | APRESA PLP | CJT-205/385E/205E | CJT-205E | Qualificado |  | TECNERGA - TÉCNICA DE ELECTRICIDADE, LDA | 501139443 | 2024-06-22 04:00
09/SQF/2012 | Acessórios para Linhas Aéreas | JOGO ACESS 205E AL400AM S ASC SA EST AM | 20146123 | ARRUTI | AM-205 | AM-205 | Qualificado |  | RESUL, EQUIPAMENTOS DE ENERGIA, S.A. | 501428836 | 2024-06-08 14:45
09/SQF/2012 | Acessórios para Linhas Aéreas | JOGO ACESS 206 AL325AM S ASC S/A EST COM | 20145521 | SKELT | A11998N3 | A11998N3 | Descontinuado |  | SKELT - METALOMECÂNICA S.A. | 506916375 | 2024-06-22 03:00
09/SQF/2012 | Acessórios para Linhas Aéreas | JOGO ACESS 206 AL325AM S ASC S/A EST COM | 20145521 | APRESA PLP | CJT-206 | CJT-206 | Qualificado |  | TECNERGA - TÉCNICA DE ELECTRICIDADE, LDA | 501139443 | 2024-06-22 04:00
09/SQF/2012 | Acessórios para Linhas Aéreas | JOGO ACESS 206 AL325AM S ASC S/A EST COM | 20145521 | ARRUTI | AM-206 | AM-206 | Qualificado |  | RESUL, EQUIPAMENTOS DE ENERGIA, S.A. | 501428836 | 2024-06-08 14:45
09/SQF/2012 | Acessórios para Linhas Aéreas | JOGO ACESS 206 AL325AM S ASC S/A EST COM | 20145521 | industrias arruti | arruti | am-206 | Qualificado |  | INDUSTRIAS ARRUTI SA | A48116412 | 2024-06-08 14:45
09/SQF/2012 | Acessórios para Linhas Aéreas | JOGO ACESS 206 AL325AM S ASC S/A EST COM | 20145521 | MADE | TEC-206 | TEC-206 | Qualificado |  | TECNERGA - TÉCNICA DE ELECTRICIDADE, LDA | 501139443 | 2024-06-22 04:00
09/SQF/2012 | Acessórios para Linhas Aéreas | JOGO ACESS 206 AL325AM S ASC S/A EST COM | 20145521 | SKELT | A11998RV | A11998RV | Qualificado |  | SKELT - METALOMECÂNICA S.A. | 506916375 | 2024-06-22 03:00
09/SQF/2012 | Acessórios para Linhas Aéreas | JOGO ACESS 206E AL400AM S ASC SA EST COM | 20146124 | APRESA PLP | CJT-206E | CJT-206E | Qualificado |  | TECNERGA - TÉCNICA DE ELECTRICIDADE, LDA | 501139443 | 2024-06-22 04:00
09/SQF/2012 | Acessórios para Linhas Aéreas | JOGO ACESS 206E AL400AM S ASC SA EST COM | 20146124 | MADE | TEC-206E | TEC-206E | Qualificado |  | TECNERGA - TÉCNICA DE ELECTRICIDADE, LDA | 501139443 | 2024-06-22 04:00
09/SQF/2012 | Acessórios para Linhas Aéreas | JOGO ACESS 207 AL325AM S ASC S/A CHAP AM | 20145522 | APRESA PLP | CJT-207/387E/207E | CJT-207 | Qualificado |  | TECNERGA - TÉCNICA DE ELECTRICIDADE, LDA | 501139443 | 2024-06-22 04:00
09/SQF/2012 | Acessórios para Linhas Aéreas | JOGO ACESS 207 AL325AM S ASC S/A CHAP AM | 20145522 | ARRUTI | AM-207 | AM-207 | Qualificado |  | RESUL, EQUIPAMENTOS DE ENERGIA, S.A. | 501428836 | 2024-06-08 14:45
09/SQF/2012 | Acessórios para Linhas Aéreas | JOGO ACESS 207 AL325AM S ASC S/A CHAP AM | 20145522 | industrias arruti | arruti | am-207 | Qualificado |  | INDUSTRIAS ARRUTI SA | A48116412 | 2024-06-08 14:45
09/SQF/2012 | Acessórios para Linhas Aéreas | JOGO ACESS 207 AL325AM S ASC S/A CHAP AM | 20145522 | MADE | TEC-191/207/387E | TEC-191/207/387E | Qualificado |  | TECNERGA - TÉCNICA DE ELECTRICIDADE, LDA | 501139443 | 2024-06-22 04:00
09/SQF/2012 | Acessórios para Linhas Aéreas | JOGO ACESS 207E AL400AM S ASC SA CH AM | 20146128 | APRESA PLP | CJT-207/387E/207E | CJT-207E | Qualificado |  | TECNERGA - TÉCNICA DE ELECTRICIDADE, LDA | 501139443 | 2024-06-22 04:00
09/SQF/2012 | Acessórios para Linhas Aéreas | JOGO ACESS 207E AL400AM S ASC SA CH AM | 20146128 | ARRUTI | AM-207 | AM-207 | Qualificado |  | RESUL, EQUIPAMENTOS DE ENERGIA, S.A. | 501428836 | 2024-06-08 14:45
09/SQF/2012 | Acessórios para Linhas Aéreas | JOGO ACESS 208E AL400AM S ASC SA CH COM | 20146129 | APRESA PLP | CJT-208E | CJT-208E | Qualificado |  | TECNERGA - TÉCNICA DE ELECTRICIDADE, LDA | 501139443 | 2024-06-22 04:00
09/SQF/2012 | Acessórios para Linhas Aéreas | JOGO ACESS 208E AL400AM S ASC SA CH COM | 20146129 | MADE | TEC-208E | TEC-208E | Qualificado |  | TECNERGA - TÉCNICA DE ELECTRICIDADE, LDA | 501139443 | 2024-06-22 04:00
09/SQF/2012 | Acessórios para Linhas Aéreas | JOGO ACESS 209 AL325VAR SUSP EST ANTI | 20145524 | APRESA PLP | CJT-209 | CJT-209 | Qualificado |  | TECNERGA - TÉCNICA DE ELECTRICIDADE, LDA | 501139443 | 2024-06-22 04:00
09/SQF/2012 | Acessórios para Linhas Aéreas | JOGO ACESS 209 AL325VAR SUSP EST ANTI | 20145524 | ARRUTI | AM-209 | AM-209 | Qualificado |  | RESUL, EQUIPAMENTOS DE ENERGIA, S.A. | 501428836 | 2024-06-08 14:45
09/SQF/2012 | Acessórios para Linhas Aéreas | JOGO ACESS 209 AL325VAR SUSP EST ANTI | 20145524 | industrias arruti | arruti | am-209 | Qualificado |  | INDUSTRIAS ARRUTI SA | A48116412 | 2024-06-08 14:45
09/SQF/2012 | Acessórios para Linhas Aéreas | JOGO ACESS 209 AL325VAR SUSP EST ANTI | 20145524 | MADE | TEC-209 | TEC-209 | Qualificado |  | TECNERGA - TÉCNICA DE ELECTRICIDADE, LDA | 501139443 | 2024-06-22 04:00
09/SQF/2012 | Acessórios para Linhas Aéreas | JOGO ACESS 209 AL325VAR SUSP EST ANTI | 20145524 | SKELT | A11996CQ | A11996CQ | Qualificado |  | SKELT - METALOMECÂNICA S.A. | 506916375 | 2024-06-22 03:00
09/SQF/2012 | Acessórios para Linhas Aéreas | JOGO ACESS 209E AL400SUSP S EST ANTI | 20146130 | APRESA PLP | CJT-209E | CJT-209E | Qualificado |  | TECNERGA - TÉCNICA DE ELECTRICIDADE, LDA | 501139443 | 2024-06-22 04:00
09/SQF/2012 | Acessórios para Linhas Aéreas | JOGO ACESS 209E AL400SUSP S EST ANTI | 20146130 | ARRUTI | AM-209E | AM-209E | Qualificado |  | RESUL, EQUIPAMENTOS DE ENERGIA, S.A. | 501428836 | 2024-06-08 14:45
09/SQF/2012 | Acessórios para Linhas Aéreas | JOGO ACESS 209E AL400SUSP S EST ANTI | 20146130 | MADE | TEC-209E | TEC-209E | Qualificado |  | TECNERGA - TÉCNICA DE ELECTRICIDADE, LDA | 501139443 | 2024-06-22 04:00
09/SQF/2012 | Acessórios para Linhas Aéreas | JOGO ACESS 321E LA55AM S DESC SA EST AM | 20146131 | APRESA PLP | CJT-101/121/321E | CJT-321E | Qualificado |  | TECNERGA - TÉCNICA DE ELECTRICIDADE, LDA | 501139443 | 2024-06-22 04:00
09/SQF/2012 | Acessórios para Linhas Aéreas | JOGO ACESS 321E LA55AM S DESC SA EST AM | 20146131 | ARRUTI | AM-101 | AM-101 | Qualificado |  | RESUL, EQUIPAMENTOS DE ENERGIA, S.A. | 501428836 | 2024-06-08 14:45
09/SQF/2012 | Acessórios para Linhas Aéreas | JOGO ACESS 321E LA55AM S DESC SA EST AM | 20146131 | MADE | TEC-101/121/321E | TEC-101/121/321E | Qualificado |  | TECNERGA - TÉCNICA DE ELECTRICIDADE, LDA | 501139443 | 2024-06-22 04:00
09/SQF/2012 | Acessórios para Linhas Aéreas | JOGO ACESS 321E LA55AM S DESC SA EST AM | 20146131 | SKELT | A11998PF | A11998PF | Qualificado |  | SKELT - METALOMECÂNICA S.A. | 506916375 | 2024-06-22 03:00
09/SQF/2012 | Acessórios para Linhas Aéreas | JOGO ACESS 322E LA55AM S DESC SA CH AM | 20146132 | APRESA PLP | CJT-102/122/322E | CJT-322E | Qualificado |  | TECNERGA - TÉCNICA DE ELECTRICIDADE, LDA | 501139443 | 2024-06-22 04:00
09/SQF/2012 | Acessórios para Linhas Aéreas | JOGO ACESS 322E LA55AM S DESC SA CH AM | 20146132 | ARRUTI | AM-102 | AM-102 | Qualificado |  | RESUL, EQUIPAMENTOS DE ENERGIA, S.A. | 501428836 | 2024-06-08 14:45
09/SQF/2012 | Acessórios para Linhas Aéreas | JOGO ACESS 322E LA55AM S DESC SA CH AM | 20146132 | MADE | TEC-102/122/322E | TEC-102/122/322E | Qualificado |  | TECNERGA - TÉCNICA DE ELECTRICIDADE, LDA | 501139443 | 2024-06-22 04:00
09/SQF/2012 | Acessórios para Linhas Aéreas | JOGO ACESS 322E LA55AM S DESC SA CH AM | 20146132 | SKELT | A11998PH | A11998PH | Qualificado |  | SKELT - METALOMECÂNICA S.A. | 506916375 | 2024-06-22 03:00
09/SQF/2012 | Acessórios para Linhas Aéreas | JOGO ACESS 323E LA55AM S DESC CA EST AM | 20146133 | APRESA PLP | CJT-103/123/323E | CJT-323E | Qualificado |  | TECNERGA - TÉCNICA DE ELECTRICIDADE, LDA | 501139443 | 2024-06-22 04:00
09/SQF/2012 | Acessórios para Linhas Aéreas | JOGO ACESS 323E LA55AM S DESC CA EST AM | 20146133 | ARRUTI | AM-103 | AM-103 | Qualificado |  | RESUL, EQUIPAMENTOS DE ENERGIA, S.A. | 501428836 | 2024-06-08 14:45
09/SQF/2012 | Acessórios para Linhas Aéreas | JOGO ACESS 323E LA55AM S DESC CA EST AM | 20146133 | MADE | TEC-103/123/323E | TEC-103/123/323E | Qualificado |  | TECNERGA - TÉCNICA DE ELECTRICIDADE, LDA | 501139443 | 2024-06-22 04:00
09/SQF/2012 | Acessórios para Linhas Aéreas | JOGO ACESS 323E LA55AM S DESC CA EST AM | 20146133 | SKELT | A11998PL | A11998PL | Qualificado |  | SKELT - METALOMECÂNICA S.A. | 506916375 | 2024-06-22 03:00
09/SQF/2012 | Acessórios para Linhas Aéreas | JOGO ACESS 324E LA55AM S DESC CA CH AM | 20146134 | APRESA PLP | CJT-104/124/324E | CJT-324E | Qualificado |  | TECNERGA - TÉCNICA DE ELECTRICIDADE, LDA | 501139443 | 2024-06-22 04:00
09/SQF/2012 | Acessórios para Linhas Aéreas | JOGO ACESS 324E LA55AM S DESC CA CH AM | 20146134 | ARRUTI | AM-104 | AM-104 | Qualificado |  | RESUL, EQUIPAMENTOS DE ENERGIA, S.A. | 501428836 | 2024-06-08 14:45
09/SQF/2012 | Acessórios para Linhas Aéreas | JOGO ACESS 324E LA55AM S DESC CA CH AM | 20146134 | MADE | TEC-104/124/324E | TEC-104/124/324E | Qualificado |  | TECNERGA - TÉCNICA DE ELECTRICIDADE, LDA | 501139443 | 2024-06-22 04:00
09/SQF/2012 | Acessórios para Linhas Aéreas | JOGO ACESS 324E LA55AM S DESC CA CH AM | 20146134 | SKELT | A11998PN | A11998PN | Qualificado |  | SKELT - METALOMECÂNICA S.A. | 506916375 | 2024-06-22 03:00
09/SQF/2012 | Acessórios para Linhas Aéreas | JOGO ACESS 325E LA55AM S ASC SA EST AM | 20146135 | APRESA PLP | CJT-105/125/325E | CJT-325E | Qualificado |  | TECNERGA - TÉCNICA DE ELECTRICIDADE, LDA | 501139443 | 2024-06-22 04:00
09/SQF/2012 | Acessórios para Linhas Aéreas | JOGO ACESS 325E LA55AM S ASC SA EST AM | 20146135 | ARRUTI | AM-105 | AM-105 | Qualificado |  | RESUL, EQUIPAMENTOS DE ENERGIA, S.A. | 501428836 | 2024-06-08 14:45
09/SQF/2012 | Acessórios para Linhas Aéreas | JOGO ACESS 325E LA55AM S ASC SA EST AM | 20146135 | MADE | TEC-105/125/325E | TEC-105/125/325E | Qualificado |  | TECNERGA - TÉCNICA DE ELECTRICIDADE, LDA | 501139443 | 2024-06-22 04:00
09/SQF/2012 | Acessórios para Linhas Aéreas | JOGO ACESS 325E LA55AM S ASC SA EST AM | 20146135 | SKELT | A11998PR | A11998PR | Qualificado |  | SKELT - METALOMECÂNICA S.A. | 506916375 | 2024-06-22 03:00
09/SQF/2012 | Acessórios para Linhas Aéreas | JOGO ACESS 326E LA55AM S ASC SA CH AM | 20146136 | APRESA PLP | CJT-106/126/326E | CJT-326E | Qualificado |  | TECNERGA - TÉCNICA DE ELECTRICIDADE, LDA | 501139443 | 2024-06-22 04:00
09/SQF/2012 | Acessórios para Linhas Aéreas | JOGO ACESS 326E LA55AM S ASC SA CH AM | 20146136 | ARRUTI | AM-106 | AM-106 | Qualificado |  | RESUL, EQUIPAMENTOS DE ENERGIA, S.A. | 501428836 | 2024-06-08 14:45
09/SQF/2012 | Acessórios para Linhas Aéreas | JOGO ACESS 326E LA55AM S ASC SA CH AM | 20146136 | MADE | TEC-106/126/326E | TEC-106/126/326E | Qualificado |  | TECNERGA - TÉCNICA DE ELECTRICIDADE, LDA | 501139443 | 2024-06-22 04:00
09/SQF/2012 | Acessórios para Linhas Aéreas | JOGO ACESS 326E LA55AM S ASC SA CH AM | 20146136 | SKELT | A11998PT | A11998PT | Qualificado |  | SKELT - METALOMECÂNICA S.A. | 506916375 | 2024-06-22 03:00
09/SQF/2012 | Acessórios para Linhas Aéreas | JOGO ACESS 327E LA55AM S ASC CA EST AM | 20146137 | APRESA PLP | CJT-107/127/327E | CJT-327E | Qualificado |  | TECNERGA - TÉCNICA DE ELECTRICIDADE, LDA | 501139443 | 2024-06-22 04:00
09/SQF/2012 | Acessórios para Linhas Aéreas | JOGO ACESS 327E LA55AM S ASC CA EST AM | 20146137 | ARRUTI | AM-107 | AM-107 | Qualificado |  | RESUL, EQUIPAMENTOS DE ENERGIA, S.A. | 501428836 | 2024-06-08 14:45
09/SQF/2012 | Acessórios para Linhas Aéreas | JOGO ACESS 327E LA55AM S ASC CA EST AM | 20146137 | MADE | TEC-107/127/327E | TEC-107/127/327E | Qualificado |  | TECNERGA - TÉCNICA DE ELECTRICIDADE, LDA | 501139443 | 2024-06-22 04:00
09/SQF/2012 | Acessórios para Linhas Aéreas | JOGO ACESS 327E LA55AM S ASC CA EST AM | 20146137 | SKELT | A11998PX | A11998PX | Qualificado |  | SKELT - METALOMECÂNICA S.A. | 506916375 | 2024-06-22 03:00
09/SQF/2012 | Acessórios para Linhas Aéreas | JOGO ACESS 328E LA55AM S ASC CA CH AM | 20146138 | APRESA PLP | CJT-108/128/328E | CJT-328E | Qualificado |  | TECNERGA - TÉCNICA DE ELECTRICIDADE, LDA | 501139443 | 2024-06-22 04:00
09/SQF/2012 | Acessórios para Linhas Aéreas | JOGO ACESS 328E LA55AM S ASC CA CH AM | 20146138 | ARRUTI | AM-108 | AM-108 | Qualificado |  | RESUL, EQUIPAMENTOS DE ENERGIA, S.A. | 501428836 | 2024-06-08 14:45
09/SQF/2012 | Acessórios para Linhas Aéreas | JOGO ACESS 328E LA55AM S ASC CA CH AM | 20146138 | MADE | TEC-108/128/328E | TEC-108/128/328E | Qualificado |  | TECNERGA - TÉCNICA DE ELECTRICIDADE, LDA | 501139443 | 2024-06-22 04:00
09/SQF/2012 | Acessórios para Linhas Aéreas | JOGO ACESS 328E LA55AM S ASC CA CH AM | 20146138 | SKELT | A11998Q1 | A11998Q1 | Qualificado |  | SKELT - METALOMECÂNICA S.A. | 506916375 | 2024-06-22 03:00
09/SQF/2012 | Acessórios para Linhas Aéreas | JOGO ACESS 329E LA55VAR S EST SIMPLES | 20146139 | APRESA PLP | CJT-329E | CJT-329E | Qualificado |  | TECNERGA - TÉCNICA DE ELECTRICIDADE, LDA | 501139443 | 2024-06-22 04:00
09/SQF/2012 | Acessórios para Linhas Aéreas | JOGO ACESS 329E LA55VAR S EST SIMPLES | 20146139 | ARRUTI | AM-329E | AM-329E | Qualificado |  | RESUL, EQUIPAMENTOS DE ENERGIA, S.A. | 501428836 | 2024-06-08 14:45
09/SQF/2012 | Acessórios para Linhas Aéreas | JOGO ACESS 329E LA55VAR S EST SIMPLES | 20146139 | DERVAUX | D329EA | D329EA | Qualificado |  | SICAME PORTUGAL - SOC.IND.CONST.APARELHAGENS MECÂNICAS ELÉCTRICAS, S.A | 505839229 | 2024-06-14 08:22
09/SQF/2012 | Acessórios para Linhas Aéreas | JOGO ACESS 329E LA55VAR S EST SIMPLES | 20146139 | MADE | TEC-329E | TEC-329E | Qualificado |  | TECNERGA - TÉCNICA DE ELECTRICIDADE, LDA | 501139443 | 2024-06-22 04:00
09/SQF/2012 | Acessórios para Linhas Aéreas | JOGO ACESS 329E LA55VAR S EST SIMPLES | 20146139 | SKELT | A11996AD | A11996AD | Qualificado |  | SKELT - METALOMECÂNICA S.A. | 506916375 | 2024-06-22 03:00
09/SQF/2012 | Acessórios para Linhas Aéreas | JOGO ACESS 330E LA55VAR S EST BIARTIC | 20146140 | SKELT | A11996A4 | A11996A4 | Qualificado |  | SKELT - METALOMECÂNICA S.A. | 506916375 | 2024-06-22 03:00
09/SQF/2012 | Acessórios para Linhas Aéreas | JOGO ACESS 331E LA55VAR S EST TRIARTIC | 20146141 | SKELT | A11996A5 | A11996A5 | Qualificado |  | SKELT - METALOMECÂNICA S.A. | 506916375 | 2024-06-22 03:00
09/SQF/2012 | Acessórios para Linhas Aéreas | JOGO ACESS 341E LA117AM S DESC SA EST AM | 20146142 | APRESA PLP | CJT-141/341E | CJT-341E | Qualificado |  | TECNERGA - TÉCNICA DE ELECTRICIDADE, LDA | 501139443 | 2024-06-22 04:00
09/SQF/2012 | Acessórios para Linhas Aéreas | JOGO ACESS 341E LA117AM S DESC SA EST AM | 20146142 | ARRUTI | AM-141 | AM-141 | Qualificado |  | RESUL, EQUIPAMENTOS DE ENERGIA, S.A. | 501428836 | 2024-06-08 14:45
09/SQF/2012 | Acessórios para Linhas Aéreas | JOGO ACESS 341E LA117AM S DESC SA EST AM | 20146142 | MADE | TEC-141/341E | TEC-141/341E | Qualificado |  | TECNERGA - TÉCNICA DE ELECTRICIDADE, LDA | 501139443 | 2024-06-22 04:00
09/SQF/2012 | Acessórios para Linhas Aéreas | JOGO ACESS 341E LA117AM S DESC SA EST AM | 20146142 | SKELT | A11998Q2 | A11998Q2 | Qualificado |  | SKELT - METALOMECÂNICA S.A. | 506916375 | 2024-06-22 03:00
09/SQF/2012 | Acessórios para Linhas Aéreas | JOGO ACESS 342E LA117AM S DESC SA CH AM | 20146143 | APRESA PLP | CJT-142/342E | CJT-342E | Qualificado |  | TECNERGA - TÉCNICA DE ELECTRICIDADE, LDA | 501139443 | 2024-06-22 04:00
09/SQF/2012 | Acessórios para Linhas Aéreas | JOGO ACESS 342E LA117AM S DESC SA CH AM | 20146143 | ARRUTI | AM-142 | AM-142 | Qualificado |  | RESUL, EQUIPAMENTOS DE ENERGIA, S.A. | 501428836 | 2024-06-08 14:45
09/SQF/2012 | Acessórios para Linhas Aéreas | JOGO ACESS 342E LA117AM S DESC SA CH AM | 20146143 | MADE | TEC-142/342E | TEC-142/342E | Qualificado |  | TECNERGA - TÉCNICA DE ELECTRICIDADE, LDA | 501139443 | 2024-06-22 04:00
09/SQF/2012 | Acessórios para Linhas Aéreas | JOGO ACESS 342E LA117AM S DESC SA CH AM | 20146143 | SKELT | A11998Q3 | A11998Q3 | Qualificado |  | SKELT - METALOMECÂNICA S.A. | 506916375 | 2024-06-22 03:00
09/SQF/2012 | Acessórios para Linhas Aéreas | JOGO ACESS 343E LA117AM S DESC CA EST AM | 20146144 | APRESA PLP | CJT-143/343E | CJT-343E | Qualificado |  | TECNERGA - TÉCNICA DE ELECTRICIDADE, LDA | 501139443 | 2024-06-22 04:00
09/SQF/2012 | Acessórios para Linhas Aéreas | JOGO ACESS 343E LA117AM S DESC CA EST AM | 20146144 | ARRUTI | AM-143 | AM-143 | Qualificado |  | RESUL, EQUIPAMENTOS DE ENERGIA, S.A. | 501428836 | 2024-06-08 14:45
09/SQF/2012 | Acessórios para Linhas Aéreas | JOGO ACESS 343E LA117AM S DESC CA EST AM | 20146144 | MADE | TEC-143/343E | TEC-143/343E | Qualificado |  | TECNERGA - TÉCNICA DE ELECTRICIDADE, LDA | 501139443 | 2024-06-22 04:00
09/SQF/2012 | Acessórios para Linhas Aéreas | JOGO ACESS 343E LA117AM S DESC CA EST AM | 20146144 | SKELT | A11998Q4 | A11998Q4 | Qualificado |  | SKELT - METALOMECÂNICA S.A. | 506916375 | 2024-06-22 03:00
09/SQF/2012 | Acessórios para Linhas Aéreas | JOGO ACESS 344E LA117AM S DESC CA CH AM | 20146145 | APRESA PLP | CJT-144/344E | CJT-344E | Qualificado |  | TECNERGA - TÉCNICA DE ELECTRICIDADE, LDA | 501139443 | 2024-06-22 04:00
09/SQF/2012 | Acessórios para Linhas Aéreas | JOGO ACESS 344E LA117AM S DESC CA CH AM | 20146145 | ARRUTI | AM-144 | AM-144 | Qualificado |  | RESUL, EQUIPAMENTOS DE ENERGIA, S.A. | 501428836 | 2024-06-08 14:45
09/SQF/2012 | Acessórios para Linhas Aéreas | JOGO ACESS 344E LA117AM S DESC CA CH AM | 20146145 | MADE | TEC-144/344E | TEC-144/344E | Qualificado |  | TECNERGA - TÉCNICA DE ELECTRICIDADE, LDA | 501139443 | 2024-06-22 04:00
09/SQF/2012 | Acessórios para Linhas Aéreas | JOGO ACESS 344E LA117AM S DESC CA CH AM | 20146145 | SKELT | A11998Q5 | A11998Q5 | Qualificado |  | SKELT - METALOMECÂNICA S.A. | 506916375 | 2024-06-22 03:00
09/SQF/2012 | Acessórios para Linhas Aéreas | JOGO ACESS 345E LA117AM S ASC SA EST AM | 20146146 | APRESA PLP | CJT-145/345E | CJT-345E | Qualificado |  | TECNERGA - TÉCNICA DE ELECTRICIDADE, LDA | 501139443 | 2024-06-22 04:00
09/SQF/2012 | Acessórios para Linhas Aéreas | JOGO ACESS 345E LA117AM S ASC SA EST AM | 20146146 | ARRUTI | AM-145 | AM-145 | Qualificado |  | RESUL, EQUIPAMENTOS DE ENERGIA, S.A. | 501428836 | 2024-06-08 14:45
09/SQF/2012 | Acessórios para Linhas Aéreas | JOGO ACESS 345E LA117AM S ASC SA EST AM | 20146146 | MADE | TEC-145/345E | TEC-145/345E | Qualificado |  | TECNERGA - TÉCNICA DE ELECTRICIDADE, LDA | 501139443 | 2024-06-22 04:00
09/SQF/2012 | Acessórios para Linhas Aéreas | JOGO ACESS 345E LA117AM S ASC SA EST AM | 20146146 | SKELT | A11998Q6 | A11998Q6 | Qualificado |  | SKELT - METALOMECÂNICA S.A. | 506916375 | 2024-06-22 03:00
09/SQF/2012 | Acessórios para Linhas Aéreas | JOGO ACESS 346E LA117AM S ASC SA CH AM | 20146147 | APRESA PLP | CJT-146/346E | CJT-346E | Qualificado |  | TECNERGA - TÉCNICA DE ELECTRICIDADE, LDA | 501139443 | 2024-06-22 04:00
09/SQF/2012 | Acessórios para Linhas Aéreas | JOGO ACESS 346E LA117AM S ASC SA CH AM | 20146147 | ARRUTI | AM-146 | AM-146 | Qualificado |  | RESUL, EQUIPAMENTOS DE ENERGIA, S.A. | 501428836 | 2024-06-08 14:45
09/SQF/2012 | Acessórios para Linhas Aéreas | JOGO ACESS 346E LA117AM S ASC SA CH AM | 20146147 | MADE | TEC-146/346E | TEC-146/346E | Qualificado |  | TECNERGA - TÉCNICA DE ELECTRICIDADE, LDA | 501139443 | 2024-06-22 04:00
09/SQF/2012 | Acessórios para Linhas Aéreas | JOGO ACESS 346E LA117AM S ASC SA CH AM | 20146147 | SKELT | A11998Q7 | A11998Q7 | Qualificado |  | SKELT - METALOMECÂNICA S.A. | 506916375 | 2024-06-22 03:00
09/SQF/2012 | Acessórios para Linhas Aéreas | JOGO ACESS 347E LA117AM S ASC CA EST AM | 20146148 | APRESA PLP | CJT-147/347E | CJT-347E | Qualificado |  | TECNERGA - TÉCNICA DE ELECTRICIDADE, LDA | 501139443 | 2024-06-22 04:00
09/SQF/2012 | Acessórios para Linhas Aéreas | JOGO ACESS 347E LA117AM S ASC CA EST AM | 20146148 | ARRUTI | AM-147 | AM-147 | Qualificado |  | RESUL, EQUIPAMENTOS DE ENERGIA, S.A. | 501428836 | 2024-06-08 14:45
09/SQF/2012 | Acessórios para Linhas Aéreas | JOGO ACESS 347E LA117AM S ASC CA EST AM | 20146148 | MADE | TEC-147/347E | TEC-147/347E | Qualificado |  | TECNERGA - TÉCNICA DE ELECTRICIDADE, LDA | 501139443 | 2024-06-22 04:00
09/SQF/2012 | Acessórios para Linhas Aéreas | JOGO ACESS 347E LA117AM S ASC CA EST AM | 20146148 | SKELT | A11998Q8 | A11998Q8 | Qualificado |  | SKELT - METALOMECÂNICA S.A. | 506916375 | 2024-06-22 03:00
09/SQF/2012 | Acessórios para Linhas Aéreas | JOGO ACESS 348E LA117AM S ASC CA CH AM | 20146149 | APRESA PLP | CJT-148/348E | CJT-348E | Qualificado |  | TECNERGA - TÉCNICA DE ELECTRICIDADE, LDA | 501139443 | 2024-06-22 04:00
09/SQF/2012 | Acessórios para Linhas Aéreas | JOGO ACESS 348E LA117AM S ASC CA CH AM | 20146149 | ARRUTI | AM-148 | AM-148 | Qualificado |  | RESUL, EQUIPAMENTOS DE ENERGIA, S.A. | 501428836 | 2024-06-08 14:45
09/SQF/2012 | Acessórios para Linhas Aéreas | JOGO ACESS 348E LA117AM S ASC CA CH AM | 20146149 | MADE | TEC-148/348E | TEC-148/348E | Qualificado |  | TECNERGA - TÉCNICA DE ELECTRICIDADE, LDA | 501139443 | 2024-06-22 04:00
09/SQF/2012 | Acessórios para Linhas Aéreas | JOGO ACESS 348E LA117AM S ASC CA CH AM | 20146149 | SKELT | A11998Q9 | A11998Q9 | Qualificado |  | SKELT - METALOMECÂNICA S.A. | 506916375 | 2024-06-22 03:00
09/SQF/2012 | Acessórios para Linhas Aéreas | JOGO ACESS 349E LA117VAR S EST SIMPLES | 20146150 | APRESA PLP | CJT-349E | CJT-349E | Qualificado |  | TECNERGA - TÉCNICA DE ELECTRICIDADE, LDA | 501139443 | 2024-06-22 04:00
09/SQF/2012 | Acessórios para Linhas Aéreas | JOGO ACESS 349E LA117VAR S EST SIMPLES | 20146150 | ARRUTI | AM-349E | AM-349E | Qualificado |  | RESUL, EQUIPAMENTOS DE ENERGIA, S.A. | 501428836 | 2024-06-08 14:45
09/SQF/2012 | Acessórios para Linhas Aéreas | JOGO ACESS 349E LA117VAR S EST SIMPLES | 20146150 | DERVAUX | D349EA | D349EA | Qualificado |  | SICAME PORTUGAL - SOC.IND.CONST.APARELHAGENS MECÂNICAS ELÉCTRICAS, S.A | 505839229 | 2024-06-14 08:22
09/SQF/2012 | Acessórios para Linhas Aéreas | JOGO ACESS 349E LA117VAR S EST SIMPLES | 20146150 | MADE | TEC-349E | TEC-349E | Qualificado |  | TECNERGA - TÉCNICA DE ELECTRICIDADE, LDA | 501139443 | 2024-06-22 04:00
09/SQF/2012 | Acessórios para Linhas Aéreas | JOGO ACESS 349E LA117VAR S EST SIMPLES | 20146150 | SKELT | A11996AE | A11996AE | Qualificado |  | SKELT - METALOMECÂNICA S.A. | 506916375 | 2024-06-22 03:00
09/SQF/2012 | Acessórios para Linhas Aéreas | JOGO ACESS 350E LA117VAR S EST BIARTIC | 20146151 | SKELT | A11996A6 | A11996A6 | Qualificado |  | SKELT - METALOMECÂNICA S.A. | 506916375 | 2024-06-22 03:00
09/SQF/2012 | Acessórios para Linhas Aéreas | JOGO ACESS 351E LA117VAR S EST TRIARTIC | 20146152 | SKELT | A11996A7 | A11996A7 | Qualificado |  | SKELT - METALOMECÂNICA S.A. | 506916375 | 2024-06-22 03:00
09/SQF/2012 | Acessórios para Linhas Aéreas | JOGO ACESS 361E LA148AM S DESC SA EST AM | 20146153 | APRESA PLP | CJT-161/181/361E | CJT-361E | Qualificado |  | TECNERGA - TÉCNICA DE ELECTRICIDADE, LDA | 501139443 | 2024-06-22 04:00
09/SQF/2012 | Acessórios para Linhas Aéreas | JOGO ACESS 361E LA148AM S DESC SA EST AM | 20146153 | ARRUTI | AM-361E | AM-361E | Qualificado |  | RESUL, EQUIPAMENTOS DE ENERGIA, S.A. | 501428836 | 2024-06-08 14:45
09/SQF/2012 | Acessórios para Linhas Aéreas | JOGO ACESS 361E LA148AM S DESC SA EST AM | 20146153 | DERVAUX | D161B/D361EB | D161B/D361EB | Qualificado |  | SICAME PORTUGAL - SOC.IND.CONST.APARELHAGENS MECÂNICAS ELÉCTRICAS, S.A | 505839229 | 2024-06-14 08:22
09/SQF/2012 | Acessórios para Linhas Aéreas | JOGO ACESS 361E LA148AM S DESC SA EST AM | 20146153 | MADE | TEC-161/361E | TEC-161/361E | Qualificado |  | TECNERGA - TÉCNICA DE ELECTRICIDADE, LDA | 501139443 | 2024-06-22 04:00
09/SQF/2012 | Acessórios para Linhas Aéreas | JOGO ACESS 361E LA148AM S DESC SA EST AM | 20146153 | SKELT | A11998QA | A11998QA | Qualificado |  | SKELT - METALOMECÂNICA S.A. | 506916375 | 2024-06-22 03:00
09/SQF/2012 | Acessórios para Linhas Aéreas | JOGO ACESS 362E LA148AM S DESC SA EST CO | 20146154 | APRESA PLP | CJT-362E | CJT-362E | Qualificado |  | TECNERGA - TÉCNICA DE ELECTRICIDADE, LDA | 501139443 | 2024-06-22 04:00
09/SQF/2012 | Acessórios para Linhas Aéreas | JOGO ACESS 362E LA148AM S DESC SA EST CO | 20146154 | MADE | TEC-362E | TEC-362E | Qualificado |  | TECNERGA - TÉCNICA DE ELECTRICIDADE, LDA | 501139443 | 2024-06-22 04:00
09/SQF/2012 | Acessórios para Linhas Aéreas | JOGO ACESS 362E LA148AM S DESC SA EST CO | 20146154 | SKELT | A11998N9 | A11998N9 | Qualificado |  | SKELT - METALOMECÂNICA S.A. | 506916375 | 2024-06-22 03:00
09/SQF/2012 | Acessórios para Linhas Aéreas | JOGO ACESS 363E LA148AM S DESC SA CH AM | 20146155 | APRESA PLP | CJT-163/183/363E | CJT-363E | Qualificado |  | TECNERGA - TÉCNICA DE ELECTRICIDADE, LDA | 501139443 | 2024-06-22 04:00
09/SQF/2012 | Acessórios para Linhas Aéreas | JOGO ACESS 363E LA148AM S DESC SA CH AM | 20146155 | ARRUTI | AM-363E | AM-363E | Qualificado |  | RESUL, EQUIPAMENTOS DE ENERGIA, S.A. | 501428836 | 2024-06-08 14:45
09/SQF/2012 | Acessórios para Linhas Aéreas | JOGO ACESS 363E LA148AM S DESC SA CH AM | 20146155 | DERVAUX | D163C/D363EC | D163C/D363EC | Qualificado |  | SICAME PORTUGAL - SOC.IND.CONST.APARELHAGENS MECÂNICAS ELÉCTRICAS, S.A | 505839229 | 2024-06-14 08:22
09/SQF/2012 | Acessórios para Linhas Aéreas | JOGO ACESS 363E LA148AM S DESC SA CH AM | 20146155 | MADE | TEC-163/363E | TEC-163/363E | Qualificado |  | TECNERGA - TÉCNICA DE ELECTRICIDADE, LDA | 501139443 | 2024-06-22 04:00
09/SQF/2012 | Acessórios para Linhas Aéreas | JOGO ACESS 363E LA148AM S DESC SA CH AM | 20146155 | SKELT | A11998QB | A11998QB | Qualificado |  | SKELT - METALOMECÂNICA S.A. | 506916375 | 2024-06-22 03:00
09/SQF/2012 | Acessórios para Linhas Aéreas | JOGO ACESS 364E LA148AM S DESC SA CH CO | 20146156 | APRESA PLP | CJT-364E | CJT-364E | Qualificado |  | TECNERGA - TÉCNICA DE ELECTRICIDADE, LDA | 501139443 | 2024-06-22 04:00
09/SQF/2012 | Acessórios para Linhas Aéreas | JOGO ACESS 364E LA148AM S DESC SA CH CO | 20146156 | MADE | TEC-364E | TEC-364E | Qualificado |  | TECNERGA - TÉCNICA DE ELECTRICIDADE, LDA | 501139443 | 2024-06-22 04:00
09/SQF/2012 | Acessórios para Linhas Aéreas | JOGO ACESS 364E LA148AM S DESC SA CH CO | 20146156 | SKELT | A11998NA | A11998NA | Qualificado |  | SKELT - METALOMECÂNICA S.A. | 506916375 | 2024-06-22 03:00
09/SQF/2012 | Acessórios para Linhas Aéreas | JOGO ACESS 365E LA148AM S DESC CA EST AM | 20146157 | APRESA PLP | CJT-165/185/365E | CJT-365E | Qualificado |  | TECNERGA - TÉCNICA DE ELECTRICIDADE, LDA | 501139443 | 2024-06-22 04:00
09/SQF/2012 | Acessórios para Linhas Aéreas | JOGO ACESS 365E LA148AM S DESC CA EST AM | 20146157 | ARRUTI | AM-365E | AM-365E | Qualificado |  | RESUL, EQUIPAMENTOS DE ENERGIA, S.A. | 501428836 | 2024-06-08 14:45
09/SQF/2012 | Acessórios para Linhas Aéreas | JOGO ACESS 365E LA148AM S DESC CA EST AM | 20146157 | MADE | TEC-165/365E | TEC-165/365E | Qualificado |  | TECNERGA - TÉCNICA DE ELECTRICIDADE, LDA | 501139443 | 2024-06-22 04:00
09/SQF/2012 | Acessórios para Linhas Aéreas | JOGO ACESS 365E LA148AM S DESC CA EST AM | 20146157 | SKELT | A11998QC | A11998QC | Qualificado |  | SKELT - METALOMECÂNICA S.A. | 506916375 | 2024-06-22 03:00
09/SQF/2012 | Acessórios para Linhas Aéreas | JOGO ACESS 366E LA148AM S DESC CA EST CO | 20146158 | APRESA PLP | CJT-366E | CJT-366E | Qualificado |  | TECNERGA - TÉCNICA DE ELECTRICIDADE, LDA | 501139443 | 2024-06-22 04:00
09/SQF/2012 | Acessórios para Linhas Aéreas | JOGO ACESS 366E LA148AM S DESC CA EST CO | 20146158 | MADE | TEC-366E | TEC-366E | Qualificado |  | TECNERGA - TÉCNICA DE ELECTRICIDADE, LDA | 501139443 | 2024-06-22 04:00
09/SQF/2012 | Acessórios para Linhas Aéreas | JOGO ACESS 366E LA148AM S DESC CA EST CO | 20146158 | SKELT | A11998NB | A11998NB | Qualificado |  | SKELT - METALOMECÂNICA S.A. | 506916375 | 2024-06-22 03:00
09/SQF/2012 | Acessórios para Linhas Aéreas | JOGO ACESS 367E LA148AM S DESC CA CH AM | 20146159 | APRESA PLP | CJT-167/187/367E | CJT-367E | Qualificado |  | TECNERGA - TÉCNICA DE ELECTRICIDADE, LDA | 501139443 | 2024-06-22 04:00
09/SQF/2012 | Acessórios para Linhas Aéreas | JOGO ACESS 367E LA148AM S DESC CA CH AM | 20146159 | ARRUTI | AM-367E | AM-367E | Qualificado |  | RESUL, EQUIPAMENTOS DE ENERGIA, S.A. | 501428836 | 2024-06-08 14:45
09/SQF/2012 | Acessórios para Linhas Aéreas | JOGO ACESS 367E LA148AM S DESC CA CH AM | 20146159 | MADE | TEC-167/367E | TEC-167/367E | Qualificado |  | TECNERGA - TÉCNICA DE ELECTRICIDADE, LDA | 501139443 | 2024-06-22 04:00
09/SQF/2012 | Acessórios para Linhas Aéreas | JOGO ACESS 367E LA148AM S DESC CA CH AM | 20146159 | SKELT | A11998QD | A11998QD | Qualificado |  | SKELT - METALOMECÂNICA S.A. | 506916375 | 2024-06-22 03:00
09/SQF/2012 | Acessórios para Linhas Aéreas | JOGO ACESS 368E LA148AM S DESC CA CH CO | 20146160 | APRESA PLP | CJT-368E | CJT-368E | Qualificado |  | TECNERGA - TÉCNICA DE ELECTRICIDADE, LDA | 501139443 | 2024-06-22 04:00
09/SQF/2012 | Acessórios para Linhas Aéreas | JOGO ACESS 368E LA148AM S DESC CA CH CO | 20146160 | MADE | TEC-368E | TEC-368E | Qualificado |  | TECNERGA - TÉCNICA DE ELECTRICIDADE, LDA | 501139443 | 2024-06-22 04:00
09/SQF/2012 | Acessórios para Linhas Aéreas | JOGO ACESS 368E LA148AM S DESC CA CH CO | 20146160 | SKELT | A11998NC | A11998NC | Qualificado |  | SKELT - METALOMECÂNICA S.A. | 506916375 | 2024-06-22 03:00
09/SQF/2012 | Acessórios para Linhas Aéreas | JOGO ACESS 369E LA148AM S ASC SA EST AM | 20146161 | APRESA PLP | CJT-169/189/369E | CJT-369E | Qualificado |  | TECNERGA - TÉCNICA DE ELECTRICIDADE, LDA | 501139443 | 2024-06-22 04:00
09/SQF/2012 | Acessórios para Linhas Aéreas | JOGO ACESS 369E LA148AM S ASC SA EST AM | 20146161 | ARRUTI | AM-369E | AM-369E | Qualificado |  | RESUL, EQUIPAMENTOS DE ENERGIA, S.A. | 501428836 | 2024-06-08 14:45
09/SQF/2012 | Acessórios para Linhas Aéreas | JOGO ACESS 369E LA148AM S ASC SA EST AM | 20146161 | DERVAUX | D169B/D369EB | D169B/D369EB | Qualificado |  | SICAME PORTUGAL - SOC.IND.CONST.APARELHAGENS MECÂNICAS ELÉCTRICAS, S.A | 505839229 | 2024-06-14 08:22
09/SQF/2012 | Acessórios para Linhas Aéreas | JOGO ACESS 369E LA148AM S ASC SA EST AM | 20146161 | MADE | TEC-169/369E | TEC-169/369E | Qualificado |  | TECNERGA - TÉCNICA DE ELECTRICIDADE, LDA | 501139443 | 2024-06-22 04:00
09/SQF/2012 | Acessórios para Linhas Aéreas | JOGO ACESS 369E LA148AM S ASC SA EST AM | 20146161 | SKELT | A11998QE | A11998QE | Qualificado |  | SKELT - METALOMECÂNICA S.A. | 506916375 | 2024-06-22 03:00
09/SQF/2012 | Acessórios para Linhas Aéreas | JOGO ACESS 370E LA148AM S ASC SA EST CO | 20146162 | APRESA PLP | CJT-370E | CJT-370E | Qualificado |  | TECNERGA - TÉCNICA DE ELECTRICIDADE, LDA | 501139443 | 2024-06-22 04:00
09/SQF/2012 | Acessórios para Linhas Aéreas | JOGO ACESS 370E LA148AM S ASC SA EST CO | 20146162 | MADE | TEC-370E | TEC-370E | Qualificado |  | TECNERGA - TÉCNICA DE ELECTRICIDADE, LDA | 501139443 | 2024-06-22 04:00
09/SQF/2012 | Acessórios para Linhas Aéreas | JOGO ACESS 370E LA148AM S ASC SA EST CO | 20146162 | SKELT | A11998ND | A11998ND | Qualificado |  | SKELT - METALOMECÂNICA S.A. | 506916375 | 2024-06-22 03:00
09/SQF/2012 | Acessórios para Linhas Aéreas | JOGO ACESS 371E LA148AM S ASC SA CH AM | 20146163 | APRESA PLP | CJT-171/191/371E | CJT-371E | Qualificado |  | TECNERGA - TÉCNICA DE ELECTRICIDADE, LDA | 501139443 | 2024-06-22 04:00
09/SQF/2012 | Acessórios para Linhas Aéreas | JOGO ACESS 371E LA148AM S ASC SA CH AM | 20146163 | ARRUTI | AM-371E | AM-371E | Qualificado |  | RESUL, EQUIPAMENTOS DE ENERGIA, S.A. | 501428836 | 2024-06-08 14:45
09/SQF/2012 | Acessórios para Linhas Aéreas | JOGO ACESS 371E LA148AM S ASC SA CH AM | 20146163 | DERVAUX | D171B/D371EB | D171B/D371EB | Qualificado |  | SICAME PORTUGAL - SOC.IND.CONST.APARELHAGENS MECÂNICAS ELÉCTRICAS, S.A | 505839229 | 2024-06-14 08:22
09/SQF/2012 | Acessórios para Linhas Aéreas | JOGO ACESS 371E LA148AM S ASC SA CH AM | 20146163 | MADE | TEC-171/371E | TEC-171/371E | Qualificado |  | TECNERGA - TÉCNICA DE ELECTRICIDADE, LDA | 501139443 | 2024-06-22 04:00
09/SQF/2012 | Acessórios para Linhas Aéreas | JOGO ACESS 371E LA148AM S ASC SA CH AM | 20146163 | SKELT | A11998QF | A11998QF | Qualificado |  | SKELT - METALOMECÂNICA S.A. | 506916375 | 2024-06-22 03:00
09/SQF/2012 | Acessórios para Linhas Aéreas | JOGO ACESS 372E LA148AM S ASC SA CH CO | 20146164 | APRESA PLP | CJT-372E | CJT-372E | Qualificado |  | TECNERGA - TÉCNICA DE ELECTRICIDADE, LDA | 501139443 | 2024-06-22 04:00
09/SQF/2012 | Acessórios para Linhas Aéreas | JOGO ACESS 372E LA148AM S ASC SA CH CO | 20146164 | MADE | TEC-372E | TEC-372E | Qualificado |  | TECNERGA - TÉCNICA DE ELECTRICIDADE, LDA | 501139443 | 2024-06-22 04:00
09/SQF/2012 | Acessórios para Linhas Aéreas | JOGO ACESS 372E LA148AM S ASC SA CH CO | 20146164 | SKELT | A11998NE | A11998NE | Qualificado |  | SKELT - METALOMECÂNICA S.A. | 506916375 | 2024-06-22 03:00
09/SQF/2012 | Acessórios para Linhas Aéreas | JOGO ACESS 373E LA148AM S ASC CA EST AM | 20146165 | APRESA PLP | CJT-173/193/373E | CJT-373E | Qualificado |  | TECNERGA - TÉCNICA DE ELECTRICIDADE, LDA | 501139443 | 2024-06-22 04:00
09/SQF/2012 | Acessórios para Linhas Aéreas | JOGO ACESS 373E LA148AM S ASC CA EST AM | 20146165 | ARRUTI | AM-373E | AM-373E | Qualificado |  | RESUL, EQUIPAMENTOS DE ENERGIA, S.A. | 501428836 | 2024-06-08 14:45
09/SQF/2012 | Acessórios para Linhas Aéreas | JOGO ACESS 373E LA148AM S ASC CA EST AM | 20146165 | MADE | TEC-173/373E | TEC-173/373E | Qualificado |  | TECNERGA - TÉCNICA DE ELECTRICIDADE, LDA | 501139443 | 2024-06-22 04:00
09/SQF/2012 | Acessórios para Linhas Aéreas | JOGO ACESS 373E LA148AM S ASC CA EST AM | 20146165 | SKELT | A11998QG | A11998QG | Qualificado |  | SKELT - METALOMECÂNICA S.A. | 506916375 | 2024-06-22 03:00
09/SQF/2012 | Acessórios para Linhas Aéreas | JOGO ACESS 374E LA148AM S ASC CA EST CO | 20146166 | APRESA PLP | CJT-374E | CJT-374E | Qualificado |  | TECNERGA - TÉCNICA DE ELECTRICIDADE, LDA | 501139443 | 2024-06-22 04:00
09/SQF/2012 | Acessórios para Linhas Aéreas | JOGO ACESS 374E LA148AM S ASC CA EST CO | 20146166 | MADE | TEC-374E | TEC-374E | Qualificado |  | TECNERGA - TÉCNICA DE ELECTRICIDADE, LDA | 501139443 | 2024-06-22 04:00
09/SQF/2012 | Acessórios para Linhas Aéreas | JOGO ACESS 374E LA148AM S ASC CA EST CO | 20146166 | SKELT | A11998NF | A11998NF | Qualificado |  | SKELT - METALOMECÂNICA S.A. | 506916375 | 2024-06-22 03:00
09/SQF/2012 | Acessórios para Linhas Aéreas | JOGO ACESS 375E LA148AM S ASC CA CH AM | 20146167 | APRESA PLP | CJT-175/195/375E | CJT-375E | Qualificado |  | TECNERGA - TÉCNICA DE ELECTRICIDADE, LDA | 501139443 | 2024-06-22 04:00
09/SQF/2012 | Acessórios para Linhas Aéreas | JOGO ACESS 375E LA148AM S ASC CA CH AM | 20146167 | ARRUTI | AM-375E | AM-375E | Qualificado |  | RESUL, EQUIPAMENTOS DE ENERGIA, S.A. | 501428836 | 2024-06-08 14:45
09/SQF/2012 | Acessórios para Linhas Aéreas | JOGO ACESS 375E LA148AM S ASC CA CH AM | 20146167 | MADE | TEC-175/375E | TEC-175/375E | Qualificado |  | TECNERGA - TÉCNICA DE ELECTRICIDADE, LDA | 501139443 | 2024-06-22 04:00
09/SQF/2012 | Acessórios para Linhas Aéreas | JOGO ACESS 375E LA148AM S ASC CA CH AM | 20146167 | SKELT | A11998QH | A11998QH | Qualificado |  | SKELT - METALOMECÂNICA S.A. | 506916375 | 2024-06-22 03:00
09/SQF/2012 | Acessórios para Linhas Aéreas | JOGO ACESS 376E LA148AM S ASC CA CH CO | 20146168 | APRESA PLP | CJT-376E | CJT-376E | Qualificado |  | TECNERGA - TÉCNICA DE ELECTRICIDADE, LDA | 501139443 | 2024-06-22 04:00
09/SQF/2012 | Acessórios para Linhas Aéreas | JOGO ACESS 376E LA148AM S ASC CA CH CO | 20146168 | MADE | TEC-376E | TEC-376E | Qualificado |  | TECNERGA - TÉCNICA DE ELECTRICIDADE, LDA | 501139443 | 2024-06-22 04:00
09/SQF/2012 | Acessórios para Linhas Aéreas | JOGO ACESS 376E LA148AM S ASC CA CH CO | 20146168 | SKELT | A11998NG | A11998NG | Qualificado |  | SKELT - METALOMECÂNICA S.A. | 506916375 | 2024-06-22 03:00
09/SQF/2012 | Acessórios para Linhas Aéreas | JOGO ACESS 377E LA148SUSP S EST ANTI | 20146169 | APRESA PLP | CJT-377E | CJT-377E | Qualificado |  | TECNERGA - TÉCNICA DE ELECTRICIDADE, LDA | 501139443 | 2024-06-22 04:00
09/SQF/2012 | Acessórios para Linhas Aéreas | JOGO ACESS 377E LA148SUSP S EST ANTI | 20146169 | ARRUTI | AM-377E | AM-377E | Qualificado |  | RESUL, EQUIPAMENTOS DE ENERGIA, S.A. | 501428836 | 2024-06-08 14:45
09/SQF/2012 | Acessórios para Linhas Aéreas | JOGO ACESS 377E LA148SUSP S EST ANTI | 20146169 | MADE | TEC-377E | TEC-377E | Qualificado |  | TECNERGA - TÉCNICA DE ELECTRICIDADE, LDA | 501139443 | 2024-06-22 04:00
09/SQF/2012 | Acessórios para Linhas Aéreas | JOGO ACESS 381E LA288AM S DESC SA EST AM | 20146170 | APRESA PLP | CJT-201/381E/201E | CJT-381E | Qualificado |  | TECNERGA - TÉCNICA DE ELECTRICIDADE, LDA | 501139443 | 2024-06-22 04:00
09/SQF/2012 | Acessórios para Linhas Aéreas | JOGO ACESS 381E LA288AM S DESC SA EST AM | 20146170 | ARRUTI | AM-201 | AM-201 | Qualificado |  | RESUL, EQUIPAMENTOS DE ENERGIA, S.A. | 501428836 | 2024-06-08 14:45
09/SQF/2012 | Acessórios para Linhas Aéreas | JOGO ACESS 381E LA288AM S DESC SA EST AM | 20146170 | MADE | TEC-181/201/381E | TEC-181/201/381E | Qualificado |  | TECNERGA - TÉCNICA DE ELECTRICIDADE, LDA | 501139443 | 2024-06-22 04:00
09/SQF/2012 | Acessórios para Linhas Aéreas | JOGO ACESS 382E LA288AM S DESC SA EST CO | 20146171 | APRESA PLP | CJT-382E | CJT-382E | Qualificado |  | TECNERGA - TÉCNICA DE ELECTRICIDADE, LDA | 501139443 | 2024-06-22 04:00
09/SQF/2012 | Acessórios para Linhas Aéreas | JOGO ACESS 382E LA288AM S DESC SA EST CO | 20146171 | MADE | TEC-382E | TEC-382E | Qualificado |  | TECNERGA - TÉCNICA DE ELECTRICIDADE, LDA | 501139443 | 2024-06-22 04:00
09/SQF/2012 | Acessórios para Linhas Aéreas | JOGO ACESS 382E LA288AM S DESC SA EST CO | 20146171 | SKELT | A11998NH | A11998NH | Qualificado |  | SKELT - METALOMECÂNICA S.A. | 506916375 | 2024-06-22 03:00
09/SQF/2012 | Acessórios para Linhas Aéreas | JOGO ACESS 383E LA288AM S DESC SA CH AM | 20146172 | APRESA PLP | CJT-203/383E/203E | CJT-383E | Qualificado |  | TECNERGA - TÉCNICA DE ELECTRICIDADE, LDA | 501139443 | 2024-06-22 04:00
09/SQF/2012 | Acessórios para Linhas Aéreas | JOGO ACESS 383E LA288AM S DESC SA CH AM | 20146172 | ARRUTI | AM-203 | AM-203 | Qualificado |  | RESUL, EQUIPAMENTOS DE ENERGIA, S.A. | 501428836 | 2024-06-08 14:45
09/SQF/2012 | Acessórios para Linhas Aéreas | JOGO ACESS 383E LA288AM S DESC SA CH AM | 20146172 | MADE | TEC-183/203/383E | TEC-183/203/383E | Qualificado |  | TECNERGA - TÉCNICA DE ELECTRICIDADE, LDA | 501139443 | 2024-06-22 04:00
09/SQF/2012 | Acessórios para Linhas Aéreas | JOGO ACESS 384E LA288AM S DESC SA CH CO | 20146173 | APRESA PLP | CJT-384E | CJT-384E | Qualificado |  | TECNERGA - TÉCNICA DE ELECTRICIDADE, LDA | 501139443 | 2024-06-22 04:00
09/SQF/2012 | Acessórios para Linhas Aéreas | JOGO ACESS 384E LA288AM S DESC SA CH CO | 20146173 | MADE | TEC-384E | TEC-384E | Qualificado |  | TECNERGA - TÉCNICA DE ELECTRICIDADE, LDA | 501139443 | 2024-06-22 04:00
09/SQF/2012 | Acessórios para Linhas Aéreas | JOGO ACESS 384E LA288AM S DESC SA CH CO | 20146173 | SKELT | A11998NJ | A11998NJ | Qualificado |  | SKELT - METALOMECÂNICA S.A. | 506916375 | 2024-06-22 03:00
09/SQF/2012 | Acessórios para Linhas Aéreas | JOGO ACESS 385E LA288AM S ASC SA EST AM | 20146174 | APRESA PLP | CJT-205/385E/205E | CJT-385E | Qualificado |  | TECNERGA - TÉCNICA DE ELECTRICIDADE, LDA | 501139443 | 2024-06-22 04:00
09/SQF/2012 | Acessórios para Linhas Aéreas | JOGO ACESS 385E LA288AM S ASC SA EST AM | 20146174 | ARRUTI | AM-205 | AM-205 | Qualificado |  | RESUL, EQUIPAMENTOS DE ENERGIA, S.A. | 501428836 | 2024-06-08 14:45
09/SQF/2012 | Acessórios para Linhas Aéreas | JOGO ACESS 385E LA288AM S ASC SA EST AM | 20146174 | MADE | TEC-189/205/385E | TEC-189/205/385E | Qualificado |  | TECNERGA - TÉCNICA DE ELECTRICIDADE, LDA | 501139443 | 2024-06-22 04:00
09/SQF/2012 | Acessórios para Linhas Aéreas | JOGO ACESS 386E LA288AM S ASC SA EST CO | 20146175 | APRESA PLP | CJT-386E | CJT-386E | Qualificado |  | TECNERGA - TÉCNICA DE ELECTRICIDADE, LDA | 501139443 | 2024-06-22 04:00
09/SQF/2012 | Acessórios para Linhas Aéreas | JOGO ACESS 386E LA288AM S ASC SA EST CO | 20146175 | MADE | TEC-386E | TEC-386E | Qualificado |  | TECNERGA - TÉCNICA DE ELECTRICIDADE, LDA | 501139443 | 2024-06-22 04:00
09/SQF/2012 | Acessórios para Linhas Aéreas | JOGO ACESS 386E LA288AM S ASC SA EST CO | 20146175 | SKELT | A11998NL | A11998NL | Qualificado |  | SKELT - METALOMECÂNICA S.A. | 506916375 | 2024-06-22 03:00
09/SQF/2012 | Acessórios para Linhas Aéreas | JOGO ACESS 387E LA288AM S ASC SA CH AM | 20146176 | APRESA PLP | CJT-207/387E/207E | CJT-387E | Qualificado |  | TECNERGA - TÉCNICA DE ELECTRICIDADE, LDA | 501139443 | 2024-06-22 04:00
09/SQF/2012 | Acessórios para Linhas Aéreas | JOGO ACESS 387E LA288AM S ASC SA CH AM | 20146176 | ARRUTI | AM-207 | AM-207 | Qualificado |  | RESUL, EQUIPAMENTOS DE ENERGIA, S.A. | 501428836 | 2024-06-08 14:45
09/SQF/2012 | Acessórios para Linhas Aéreas | JOGO ACESS 387E LA288AM S ASC SA CH AM | 20146176 | MADE | TEC-191/207/387E | TEC-191/207/387E | Qualificado |  | TECNERGA - TÉCNICA DE ELECTRICIDADE, LDA | 501139443 | 2024-06-22 04:00
09/SQF/2012 | Acessórios para Linhas Aéreas | JOGO ACESS 388E LA288AM S ASC SA CH CO | 20146177 | APRESA PLP | CJT-388E | CJT-388E | Qualificado |  | TECNERGA - TÉCNICA DE ELECTRICIDADE, LDA | 501139443 | 2024-06-22 04:00
09/SQF/2012 | Acessórios para Linhas Aéreas | JOGO ACESS 388E LA288AM S ASC SA CH CO | 20146177 | MADE | TEC-388E | TEC-388E | Qualificado |  | TECNERGA - TÉCNICA DE ELECTRICIDADE, LDA | 501139443 | 2024-06-22 04:00
09/SQF/2012 | Acessórios para Linhas Aéreas | JOGO ACESS 388E LA288AM S ASC SA CH CO | 20146177 | SKELT | A11998NM | A11998NM | Qualificado |  | SKELT - METALOMECÂNICA S.A. | 506916375 | 2024-06-22 03:00
09/SQF/2012 | Acessórios para Linhas Aéreas | JOGO ACESS 389E LA288SUSP S EST ANTI | 20146178 | APRESA PLP | CJT-389E | CJT-389E | Qualificado |  | TECNERGA - TÉCNICA DE ELECTRICIDADE, LDA | 501139443 | 2024-06-22 04:00
09/SQF/2012 | Acessórios para Linhas Aéreas | JOGO ACESS 389E LA288SUSP S EST ANTI | 20146178 | ARRUTI | AM-389E | AM-389E | Qualificado |  | RESUL, EQUIPAMENTOS DE ENERGIA, S.A. | 501428836 | 2024-06-08 14:45
09/SQF/2012 | Acessórios para Linhas Aéreas | JOGO ACESS 389E LA288SUSP S EST ANTI | 20146178 | MADE | TEC-389E | TEC-389E | Qualificado |  | TECNERGA - TÉCNICA DE ELECTRICIDADE, LDA | 501139443 | 2024-06-22 04:00
09/SQF/2012 | Acessórios para Linhas Aéreas | JOGO ACESS 501 CU25AM S DESC S/A EST AM | 20145525 | SKELT | A11998M2 | A11998M2 | Descontinuado |  | SKELT - METALOMECÂNICA S.A. | 506916375 | 2024-06-22 03:00
09/SQF/2012 | Acessórios para Linhas Aéreas | JOGO ACESS 501 CU25AM S DESC S/A EST AM | 20145525 | ARRUTI | AM-501 | AM-501 | Qualificado |  | RESUL, EQUIPAMENTOS DE ENERGIA, S.A. | 501428836 | 2024-06-08 14:45
09/SQF/2012 | Acessórios para Linhas Aéreas | JOGO ACESS 501 CU25AM S DESC S/A EST AM | 20145525 | SKELT | A11998UD | A11998UD | Qualificado |  | SKELT - METALOMECÂNICA S.A. | 506916375 | 2024-06-22 03:00
09/SQF/2012 | Acessórios para Linhas Aéreas | JOGO ACESS 502 CU25AM S DESC S/A CHAP AM | 20145526 | SKELT | A11998M3 | A11998M3 | Descontinuado |  | SKELT - METALOMECÂNICA S.A. | 506916375 | 2024-06-22 03:00
09/SQF/2012 | Acessórios para Linhas Aéreas | JOGO ACESS 502 CU25AM S DESC S/A CHAP AM | 20145526 | ARRUTI | AM-502 | AM-502 | Qualificado |  | RESUL, EQUIPAMENTOS DE ENERGIA, S.A. | 501428836 | 2024-06-08 14:45
09/SQF/2012 | Acessórios para Linhas Aéreas | JOGO ACESS 502 CU25AM S DESC S/A CHAP AM | 20145526 | SKELT | A11998UE | A11998UE | Qualificado |  | SKELT - METALOMECÂNICA S.A. | 506916375 | 2024-06-22 03:00
09/SQF/2012 | Acessórios para Linhas Aéreas | JOGO ACESS 503 CU25AM S DESC C/A EST AM | 20145527 | SKELT | A11998M4 | A11998M4 | Descontinuado |  | SKELT - METALOMECÂNICA S.A. | 506916375 | 2024-06-22 03:00
09/SQF/2012 | Acessórios para Linhas Aéreas | JOGO ACESS 503 CU25AM S DESC C/A EST AM | 20145527 | ARRUTI | AM-503 | AM-503 | Qualificado |  | RESUL, EQUIPAMENTOS DE ENERGIA, S.A. | 501428836 | 2024-06-08 14:45
09/SQF/2012 | Acessórios para Linhas Aéreas | JOGO ACESS 503 CU25AM S DESC C/A EST AM | 20145527 | SKELT | A11998UF | A11998UF | Qualificado |  | SKELT - METALOMECÂNICA S.A. | 506916375 | 2024-06-22 03:00
09/SQF/2012 | Acessórios para Linhas Aéreas | JOGO ACESS 504 CU25AM S DESC C/A CHAP AM | 20145528 | SKELT | A11998M5 | A11998M5 | Descontinuado |  | SKELT - METALOMECÂNICA S.A. | 506916375 | 2024-06-22 03:00
09/SQF/2012 | Acessórios para Linhas Aéreas | JOGO ACESS 504 CU25AM S DESC C/A CHAP AM | 20145528 | ARRUTI | AM-504 | AM-504 | Qualificado |  | RESUL, EQUIPAMENTOS DE ENERGIA, S.A. | 501428836 | 2024-06-08 14:45
09/SQF/2012 | Acessórios para Linhas Aéreas | JOGO ACESS 504 CU25AM S DESC C/A CHAP AM | 20145528 | SKELT | A11998UG | A11998UG | Qualificado |  | SKELT - METALOMECÂNICA S.A. | 506916375 | 2024-06-22 03:00
09/SQF/2012 | Acessórios para Linhas Aéreas | JOGO ACESS 505 CU25AM S ASC S/A EST AM | 20145529 | SKELT | A11998M6 | A11998M6 | Descontinuado |  | SKELT - METALOMECÂNICA S.A. | 506916375 | 2024-06-22 03:00
09/SQF/2012 | Acessórios para Linhas Aéreas | JOGO ACESS 505 CU25AM S ASC S/A EST AM | 20145529 | ARRUTI | AM-505 | AM-505 | Qualificado |  | RESUL, EQUIPAMENTOS DE ENERGIA, S.A. | 501428836 | 2024-06-08 14:45
09/SQF/2012 | Acessórios para Linhas Aéreas | JOGO ACESS 505 CU25AM S ASC S/A EST AM | 20145529 | industrias arruti | arruti | am-505 | Qualificado |  | INDUSTRIAS ARRUTI SA | A48116412 | 2024-06-08 14:45
09/SQF/2012 | Acessórios para Linhas Aéreas | JOGO ACESS 505 CU25AM S ASC S/A EST AM | 20145529 | SKELT | A11998SA | A11998SA | Qualificado |  | SKELT - METALOMECÂNICA S.A. | 506916375 | 2024-06-22 03:00
09/SQF/2012 | Acessórios para Linhas Aéreas | JOGO ACESS 506 CU25AM S ASC S/A CHAP AM | 20145530 | SKELT | A11998M7 | A11998M7 | Descontinuado |  | SKELT - METALOMECÂNICA S.A. | 506916375 | 2024-06-22 03:00
09/SQF/2012 | Acessórios para Linhas Aéreas | JOGO ACESS 506 CU25AM S ASC S/A CHAP AM | 20145530 | ARRUTI | AM-506 | AM-506 | Qualificado |  | RESUL, EQUIPAMENTOS DE ENERGIA, S.A. | 501428836 | 2024-06-08 14:45
09/SQF/2012 | Acessórios para Linhas Aéreas | JOGO ACESS 506 CU25AM S ASC S/A CHAP AM | 20145530 | industrias arruti | arruti | am-506 | Qualificado |  | INDUSTRIAS ARRUTI SA | A48116412 | 2024-06-08 14:45
09/SQF/2012 | Acessórios para Linhas Aéreas | JOGO ACESS 506 CU25AM S ASC S/A CHAP AM | 20145530 | SKELT | A11998SB | A11998SB | Qualificado |  | SKELT - METALOMECÂNICA S.A. | 506916375 | 2024-06-22 03:00
09/SQF/2012 | Acessórios para Linhas Aéreas | JOGO ACESS 507 CU25AM S ASC C/A EST AM | 20145531 | SKELT | A11998M8 | A11998M8 | Descontinuado |  | SKELT - METALOMECÂNICA S.A. | 506916375 | 2024-06-22 03:00
09/SQF/2012 | Acessórios para Linhas Aéreas | JOGO ACESS 507 CU25AM S ASC C/A EST AM | 20145531 | ARRUTI | AM-507 | AM-507 | Qualificado |  | RESUL, EQUIPAMENTOS DE ENERGIA, S.A. | 501428836 | 2024-06-08 14:45
09/SQF/2012 | Acessórios para Linhas Aéreas | JOGO ACESS 507 CU25AM S ASC C/A EST AM | 20145531 | industrias arruti | arruti | am-507 | Qualificado |  | INDUSTRIAS ARRUTI SA | A48116412 | 2024-06-08 14:45
09/SQF/2012 | Acessórios para Linhas Aéreas | JOGO ACESS 507 CU25AM S ASC C/A EST AM | 20145531 | SKELT | A11998UH | A11998UH | Qualificado |  | SKELT - METALOMECÂNICA S.A. | 506916375 | 2024-06-22 03:00
09/SQF/2012 | Acessórios para Linhas Aéreas | JOGO ACESS 508 CU25AM S ASC C/A CHAP AM | 20145532 | SKELT | A11998M9 | A11998M9 | Descontinuado |  | SKELT - METALOMECÂNICA S.A. | 506916375 | 2024-06-22 03:00
09/SQF/2012 | Acessórios para Linhas Aéreas | JOGO ACESS 508 CU25AM S ASC C/A CHAP AM | 20145532 | ARRUTI | AM-508 | AM-508 | Qualificado |  | RESUL, EQUIPAMENTOS DE ENERGIA, S.A. | 501428836 | 2024-06-08 14:45
09/SQF/2012 | Acessórios para Linhas Aéreas | JOGO ACESS 508 CU25AM S ASC C/A CHAP AM | 20145532 | SKELT | A11998UJ | A11998UJ | Qualificado |  | SKELT - METALOMECÂNICA S.A. | 506916375 | 2024-06-22 03:00
09/SQF/2012 | Acessórios para Linhas Aéreas | JOGO ACESS 510 CU25VAR SUSP EST BIAR | 20145534 | SKELT | A1199693 | A1199693 | Descontinuado |  | SKELT - METALOMECÂNICA S.A. | 506916375 | 2024-06-22 03:00
09/SQF/2012 | Acessórios para Linhas Aéreas | JOGO ACESS 510 CU25VAR SUSP EST BIAR | 20145534 | ARRUTI | AM-510 | AM-510 | Qualificado |  | RESUL, EQUIPAMENTOS DE ENERGIA, S.A. | 501428836 | 2024-06-08 14:45
09/SQF/2012 | Acessórios para Linhas Aéreas | JOGO ACESS 510 CU25VAR SUSP EST BIAR | 20145534 | industrias arruti | arruti | am-510 | Qualificado |  | INDUSTRIAS ARRUTI SA | A48116412 | 2024-06-08 14:45
09/SQF/2012 | Acessórios para Linhas Aéreas | JOGO ACESS 510 CU25VAR SUSP EST BIAR | 20145534 | SKELT | A11996C3 | A11996C3 | Qualificado |  | SKELT - METALOMECÂNICA S.A. | 506916375 | 2024-06-22 03:00
09/SQF/2012 | Acessórios para Linhas Aéreas | JOGO ACESS 511 CU25VAR SUSP EST TRIA | 20145535 | SKELT | A1199694 | A1199694 | Descontinuado |  | SKELT - METALOMECÂNICA S.A. | 506916375 | 2024-06-22 03:00
09/SQF/2012 | Acessórios para Linhas Aéreas | JOGO ACESS 511 CU25VAR SUSP EST TRIA | 20145535 | SKELT | A11996C4 | A11996C4 | Qualificado |  | SKELT - METALOMECÂNICA S.A. | 506916375 | 2024-06-22 03:00
09/SQF/2012 | Acessórios para Linhas Aéreas | JOGO ACESS 520 CU50AM S DESC S/A EST AM | 20145536 | SKELT | A11998QJ | A11998QJ | Descontinuado |  | SKELT - METALOMECÂNICA S.A. | 506916375 | 2024-06-22 03:00
09/SQF/2012 | Acessórios para Linhas Aéreas | JOGO ACESS 520 CU50AM S DESC S/A EST AM | 20145536 | ARRUTI | AM-501 | AM-501 | Qualificado |  | RESUL, EQUIPAMENTOS DE ENERGIA, S.A. | 501428836 | 2024-06-08 14:45
09/SQF/2012 | Acessórios para Linhas Aéreas | JOGO ACESS 520 CU50AM S DESC S/A EST AM | 20145536 | SKELT | A11998UL | A11998UL | Qualificado |  | SKELT - METALOMECÂNICA S.A. | 506916375 | 2024-06-22 03:00
09/SQF/2012 | Acessórios para Linhas Aéreas | JOGO ACESS 521 CU50AM S DESC S/A CHAP AM | 20145537 | SKELT | A11998QL | A11998QL | Descontinuado |  | SKELT - METALOMECÂNICA S.A. | 506916375 | 2024-06-22 03:00
09/SQF/2012 | Acessórios para Linhas Aéreas | JOGO ACESS 521 CU50AM S DESC S/A CHAP AM | 20145537 | ARRUTI | AM-502 | AM-502 | Qualificado |  | RESUL, EQUIPAMENTOS DE ENERGIA, S.A. | 501428836 | 2024-06-08 14:45
09/SQF/2012 | Acessórios para Linhas Aéreas | JOGO ACESS 521 CU50AM S DESC S/A CHAP AM | 20145537 | SKELT | A11998UM | A11998UM | Qualificado |  | SKELT - METALOMECÂNICA S.A. | 506916375 | 2024-06-22 03:00
09/SQF/2012 | Acessórios para Linhas Aéreas | JOGO ACESS 522 CU50AM S DESC C/A EST AM | 20145538 | SKELT | A11998QM | A11998QM | Descontinuado |  | SKELT - METALOMECÂNICA S.A. | 506916375 | 2024-06-22 03:00
09/SQF/2012 | Acessórios para Linhas Aéreas | JOGO ACESS 522 CU50AM S DESC C/A EST AM | 20145538 | ARRUTI | AM-503 | AM-503 | Qualificado |  | RESUL, EQUIPAMENTOS DE ENERGIA, S.A. | 501428836 | 2024-06-08 14:45
09/SQF/2012 | Acessórios para Linhas Aéreas | JOGO ACESS 522 CU50AM S DESC C/A EST AM | 20145538 | SKELT | A11998UN | A11998UN | Qualificado |  | SKELT - METALOMECÂNICA S.A. | 506916375 | 2024-06-22 03:00
09/SQF/2012 | Acessórios para Linhas Aéreas | JOGO ACESS 523 CU50AM S DESC C/A CHAP AM | 20145539 | SKELT | A11998QN | A11998QN | Descontinuado |  | SKELT - METALOMECÂNICA S.A. | 506916375 | 2024-06-22 03:00
09/SQF/2012 | Acessórios para Linhas Aéreas | JOGO ACESS 523 CU50AM S DESC C/A CHAP AM | 20145539 | ARRUTI | AM-504 | AM-504 | Qualificado |  | RESUL, EQUIPAMENTOS DE ENERGIA, S.A. | 501428836 | 2024-06-08 14:45
09/SQF/2012 | Acessórios para Linhas Aéreas | JOGO ACESS 523 CU50AM S DESC C/A CHAP AM | 20145539 | SKELT | A11998UP | A11998UP | Qualificado |  | SKELT - METALOMECÂNICA S.A. | 506916375 | 2024-06-22 03:00
09/SQF/2012 | Acessórios para Linhas Aéreas | JOGO ACESS 524 CU50AM S ASC S/A EST AM | 20145540 | SKELT | A11998QP | A11998QP | Descontinuado |  | SKELT - METALOMECÂNICA S.A. | 506916375 | 2024-06-22 03:00
09/SQF/2012 | Acessórios para Linhas Aéreas | JOGO ACESS 524 CU50AM S ASC S/A EST AM | 20145540 | ARRUTI | AM-505 | AM-505 | Qualificado |  | RESUL, EQUIPAMENTOS DE ENERGIA, S.A. | 501428836 | 2024-06-08 14:45
09/SQF/2012 | Acessórios para Linhas Aéreas | JOGO ACESS 524 CU50AM S ASC S/A EST AM | 20145540 | industrias arruti | arruti | am-505 | Qualificado |  | INDUSTRIAS ARRUTI SA | A48116412 | 2024-06-08 14:45
09/SQF/2012 | Acessórios para Linhas Aéreas | JOGO ACESS 524 CU50AM S ASC S/A EST AM | 20145540 | SKELT | A11998SC | A11998SC | Qualificado |  | SKELT - METALOMECÂNICA S.A. | 506916375 | 2024-06-22 03:00
09/SQF/2012 | Acessórios para Linhas Aéreas | JOGO ACESS 525 CU50AM S ASC S/A CHAP AM | 20145541 | SKELT | A11998QQ | A11998QQ | Descontinuado |  | SKELT - METALOMECÂNICA S.A. | 506916375 | 2024-06-22 03:00
09/SQF/2012 | Acessórios para Linhas Aéreas | JOGO ACESS 525 CU50AM S ASC S/A CHAP AM | 20145541 | ARRUTI | AM-506 | AM-506 | Qualificado |  | RESUL, EQUIPAMENTOS DE ENERGIA, S.A. | 501428836 | 2024-06-08 14:45
09/SQF/2012 | Acessórios para Linhas Aéreas | JOGO ACESS 525 CU50AM S ASC S/A CHAP AM | 20145541 | industrias arruti | arruti | am-506 | Qualificado |  | INDUSTRIAS ARRUTI SA | A48116412 | 2024-06-08 14:45
09/SQF/2012 | Acessórios para Linhas Aéreas | JOGO ACESS 525 CU50AM S ASC S/A CHAP AM | 20145541 | SKELT | A11998SD | A11998SD | Qualificado |  | SKELT - METALOMECÂNICA S.A. | 506916375 | 2024-06-22 03:00
09/SQF/2012 | Acessórios para Linhas Aéreas | JOGO ACESS 526 CU50AM S ASC C/A EST AM | 20145542 | SKELT | A11998QR | A11998QR | Descontinuado |  | SKELT - METALOMECÂNICA S.A. | 506916375 | 2024-06-22 03:00
09/SQF/2012 | Acessórios para Linhas Aéreas | JOGO ACESS 526 CU50AM S ASC C/A EST AM | 20145542 | ARRUTI | AM-507 | AM-507 | Qualificado |  | RESUL, EQUIPAMENTOS DE ENERGIA, S.A. | 501428836 | 2024-06-08 14:45
09/SQF/2012 | Acessórios para Linhas Aéreas | JOGO ACESS 526 CU50AM S ASC C/A EST AM | 20145542 | industrias arruti | arruti | am-507 | Qualificado |  | INDUSTRIAS ARRUTI SA | A48116412 | 2024-06-08 14:45
09/SQF/2012 | Acessórios para Linhas Aéreas | JOGO ACESS 526 CU50AM S ASC C/A EST AM | 20145542 | SKELT | A11998UQ | A11998UQ | Qualificado |  | SKELT - METALOMECÂNICA S.A. | 506916375 | 2024-06-22 03:00
09/SQF/2012 | Acessórios para Linhas Aéreas | JOGO ACESS 527 CU50AM S ASC C/A CHAP AM | 20145543 | SKELT | A11998QS | A11998QS | Descontinuado |  | SKELT - METALOMECÂNICA S.A. | 506916375 | 2024-06-22 03:00
09/SQF/2012 | Acessórios para Linhas Aéreas | JOGO ACESS 527 CU50AM S ASC C/A CHAP AM | 20145543 | ARRUTI | AM-508 | AM-508 | Qualificado |  | RESUL, EQUIPAMENTOS DE ENERGIA, S.A. | 501428836 | 2024-06-08 14:45
09/SQF/2012 | Acessórios para Linhas Aéreas | JOGO ACESS 527 CU50AM S ASC C/A CHAP AM | 20145543 | SKELT | A11998UR | A11998UR | Qualificado |  | SKELT - METALOMECÂNICA S.A. | 506916375 | 2024-06-22 03:00
09/SQF/2012 | Acessórios para Linhas Aéreas | JOGO ACESS 529 CU50VAR SUSP EST BIAR | 20145545 | SKELT | A1199695 | A1199695 | Descontinuado |  | SKELT - METALOMECÂNICA S.A. | 506916375 | 2024-06-22 03:00
09/SQF/2012 | Acessórios para Linhas Aéreas | JOGO ACESS 529 CU50VAR SUSP EST BIAR | 20145545 | SKELT | A11996C5 | A11996C5 | Qualificado |  | SKELT - METALOMECÂNICA S.A. | 506916375 | 2024-06-22 03:00
09/SQF/2012 | Acessórios para Linhas Aéreas | JOGO ACESS 530 CU50VAR SUSP EST TRIA | 20145546 | SKELT | A1199696 | A1199696 | Descontinuado |  | SKELT - METALOMECÂNICA S.A. | 506916375 | 2024-06-22 03:00
09/SQF/2012 | Acessórios para Linhas Aéreas | JOGO ACESS 530 CU50VAR SUSP EST TRIA | 20145546 | SKELT | A11996C6 | A11996C6 | Qualificado |  | SKELT - METALOMECÂNICA S.A. | 506916375 | 2024-06-22 03:00
09/SQF/2012 | Acessórios para Linhas Aéreas | JOGO ACESS 541 CU95AM S DESC S/A EST AM | 20145547 | SKELT | A11998NN | A11998NN | Descontinuado |  | SKELT - METALOMECÂNICA S.A. | 506916375 | 2024-06-22 03:00
09/SQF/2012 | Acessórios para Linhas Aéreas | JOGO ACESS 541 CU95AM S DESC S/A EST AM | 20145547 | SKELT | A11998US | A11998US | Qualificado |  | SKELT - METALOMECÂNICA S.A. | 506916375 | 2024-06-22 03:00
09/SQF/2012 | Acessórios para Linhas Aéreas | JOGO ACESS 542 CU90AM S DESC S/A CHAP AM | 20145548 | SKELT | A11998NP | A11998NP | Descontinuado |  | SKELT - METALOMECÂNICA S.A. | 506916375 | 2024-06-22 03:00
09/SQF/2012 | Acessórios para Linhas Aéreas | JOGO ACESS 542 CU90AM S DESC S/A CHAP AM | 20145548 | SKELT | A11998UT | A11998UT | Qualificado |  | SKELT - METALOMECÂNICA S.A. | 506916375 | 2024-06-22 03:00
09/SQF/2012 | Acessórios para Linhas Aéreas | JOGO ACESS 543 CU95AM S DESC C/A EST AM | 20145549 | SKELT | A11998NQ | A11998NQ | Descontinuado |  | SKELT - METALOMECÂNICA S.A. | 506916375 | 2024-06-22 03:00
09/SQF/2012 | Acessórios para Linhas Aéreas | JOGO ACESS 543 CU95AM S DESC C/A EST AM | 20145549 | SKELT | A11998UV | A11998UV | Qualificado |  | SKELT - METALOMECÂNICA S.A. | 506916375 | 2024-06-22 03:00
09/SQF/2012 | Acessórios para Linhas Aéreas | JOGO ACESS 544 CU95AM S DESC C/A CHAP AM | 20145550 | SKELT | A11998NR | A11998NR | Descontinuado |  | SKELT - METALOMECÂNICA S.A. | 506916375 | 2024-06-22 03:00
09/SQF/2012 | Acessórios para Linhas Aéreas | JOGO ACESS 544 CU95AM S DESC C/A CHAP AM | 20145550 | SKELT | A11998UX | A11998UX | Qualificado |  | SKELT - METALOMECÂNICA S.A. | 506916375 | 2024-06-22 03:00
09/SQF/2012 | Acessórios para Linhas Aéreas | JOGO ACESS 545 CU95AM S ASC S/A EST AM | 20145551 | SKELT | A11998NT | A11998NT | Descontinuado |  | SKELT - METALOMECÂNICA S.A. | 506916375 | 2024-06-22 03:00
09/SQF/2012 | Acessórios para Linhas Aéreas | JOGO ACESS 545 CU95AM S ASC S/A EST AM | 20145551 | SKELT | A11998SE | A11998SE | Qualificado |  | SKELT - METALOMECÂNICA S.A. | 506916375 | 2024-06-22 03:00
09/SQF/2012 | Acessórios para Linhas Aéreas | JOGO ACESS 546 CU95AM S ASC S/A CHAP AM | 20145552 | SKELT | A11998NV | A11998NV | Descontinuado |  | SKELT - METALOMECÂNICA S.A. | 506916375 | 2024-06-22 03:00
09/SQF/2012 | Acessórios para Linhas Aéreas | JOGO ACESS 546 CU95AM S ASC S/A CHAP AM | 20145552 | SKELT | A11998SF | A11998SF | Qualificado |  | SKELT - METALOMECÂNICA S.A. | 506916375 | 2024-06-22 03:00
09/SQF/2012 | Acessórios para Linhas Aéreas | JOGO ACESS 547 CU95AM S ASC C/A EST AM | 20145553 | SKELT | A11998NX | A11998NX | Descontinuado |  | SKELT - METALOMECÂNICA S.A. | 506916375 | 2024-06-22 03:00
09/SQF/2012 | Acessórios para Linhas Aéreas | JOGO ACESS 547 CU95AM S ASC C/A EST AM | 20145553 | SKELT | A11998UZ | A11998UZ | Qualificado |  | SKELT - METALOMECÂNICA S.A. | 506916375 | 2024-06-22 03:00
09/SQF/2012 | Acessórios para Linhas Aéreas | JOGO ACESS 548 CU95AM S ASC C/A CHAP AM | 20145554 | SKELT | A11998NZ | A11998NZ | Descontinuado |  | SKELT - METALOMECÂNICA S.A. | 506916375 | 2024-06-22 03:00
09/SQF/2012 | Acessórios para Linhas Aéreas | JOGO ACESS 548 CU95AM S ASC C/A CHAP AM | 20145554 | SKELT | A11998V1 | A11998V1 | Qualificado |  | SKELT - METALOMECÂNICA S.A. | 506916375 | 2024-06-22 03:00
09/SQF/2012 | Acessórios para Linhas Aéreas | JOGO ACESS 550 CU90VAR SUSP EST BIAR | 20145556 | SKELT | A1199697 | A1199697 | Descontinuado |  | SKELT - METALOMECÂNICA S.A. | 506916375 | 2024-06-22 03:00
09/SQF/2012 | Acessórios para Linhas Aéreas | JOGO ACESS 550 CU90VAR SUSP EST BIAR | 20145556 | SKELT | A11996C7 | A11996C7 | Qualificado |  | SKELT - METALOMECÂNICA S.A. | 506916375 | 2024-06-22 03:00
09/SQF/2012 | Acessórios para Linhas Aéreas | JOGO ACESS 551 CU90VAR SUSP EST TRIA | 20145557 | SKELT | A1199698 | A1199698 | Descontinuado |  | SKELT - METALOMECÂNICA S.A. | 506916375 | 2024-06-22 03:00
09/SQF/2012 | Acessórios para Linhas Aéreas | JOGO ACESS 551 CU90VAR SUSP EST TRIA | 20145557 | SKELT | A11996C8 | A11996C8 | Qualificado |  | SKELT - METALOMECÂNICA S.A. | 506916375 | 2024-06-22 03:00
09/SQF/2012 | Acessórios para Linhas Aéreas | JOGO ACESS 566 CU150VAR SUSP EST BIAR | 20145558 | SKELT | A1199699 | A1199699 | Descontinuado |  | SKELT - METALOMECÂNICA S.A. | 506916375 | 2024-06-22 03:00
09/SQF/2012 | Acessórios para Linhas Aéreas | JOGO ACESS 566 CU150VAR SUSP EST BIAR | 20145558 | SKELT | A11996C9 | A11996C9 | Qualificado |  | SKELT - METALOMECÂNICA S.A. | 506916375 | 2024-06-22 03:00
09/SQF/2012 | Acessórios para Linhas Aéreas | JOGO ACESS 567 CU150VAR SUSP EST TRIA | 20145559 | SKELT | A11996A1 | A11996A1 | Descontinuado |  | SKELT - METALOMECÂNICA S.A. | 506916375 | 2024-06-22 03:00
09/SQF/2012 | Acessórios para Linhas Aéreas | JOGO ACESS 567 CU150VAR SUSP EST TRIA | 20145559 | SKELT | A11996CA | A11996CA | Qualificado |  | SKELT - METALOMECÂNICA S.A. | 506916375 | 2024-06-22 03:00
09/SQF/2012 | Acessórios para Linhas Aéreas | JOGO ACESS 586 CU185VAR SUSP EST BIAR | 20145561 | SKELT | A11996A2 | A11996A2 | Descontinuado |  | SKELT - METALOMECÂNICA S.A. | 506916375 | 2024-06-22 03:00
09/SQF/2012 | Acessórios para Linhas Aéreas | JOGO ACESS 586 CU185VAR SUSP EST BIAR | 20145561 | SKELT | A11996CB | A11996CB | Qualificado |  | SKELT - METALOMECÂNICA S.A. | 506916375 | 2024-06-22 03:00
09/SQF/2012 | Acessórios para Linhas Aéreas | JOGO ACESS 587 CU185VAR SUSP EST TRIA | 20145562 | SKELT | A11996A3 | A11996A3 | Descontinuado |  | SKELT - METALOMECÂNICA S.A. | 506916375 | 2024-06-22 03:00
09/SQF/2012 | Acessórios para Linhas Aéreas | JOGO ACESS 587 CU185VAR SUSP EST TRIA | 20145562 | SKELT | A11996CC | A11996CC | Qualificado |  | SKELT - METALOMECÂNICA S.A. | 506916375 | 2024-06-22 03:00
09/SQF/2012 | Acessórios para Linhas Aéreas | JOGO ACESS 801 AL160AM G DESC S/A EST AM | 20145563 | SKELT | A1199490 | A1199490 | Descontinuado |  | SKELT - METALOMECÂNICA S.A. | 506916375 | 2024-06-22 03:00
09/SQF/2012 | Acessórios para Linhas Aéreas | JOGO ACESS 801 AL160AM G DESC S/A EST AM | 20145563 | ARRUTI | AM-801 | AM-801 | Qualificado |  | RESUL, EQUIPAMENTOS DE ENERGIA, S.A. | 501428836 | 2024-06-08 14:45
09/SQF/2012 | Acessórios para Linhas Aéreas | JOGO ACESS 801 AL160AM G DESC S/A EST AM | 20145563 | industrias arruti | arruti | am-801 | Qualificado |  | INDUSTRIAS ARRUTI SA | A48116412 | 2024-06-08 14:45
09/SQF/2012 | Acessórios para Linhas Aéreas | JOGO ACESS 801 AL160AM G DESC S/A EST AM | 20145563 | SKELT | A11994AN | A11994AN | Qualificado |  | SKELT - METALOMECÂNICA S.A. | 506916375 | 2024-06-22 03:00
09/SQF/2012 | Acessórios para Linhas Aéreas | JOGO ACESS 805 AL160AM G ASC S/A EST AM | 20145567 | SKELT | A1199494 | A1199494 | Descontinuado |  | SKELT - METALOMECÂNICA S.A. | 506916375 | 2024-06-22 03:00
09/SQF/2012 | Acessórios para Linhas Aéreas | JOGO ACESS 805 AL160AM G ASC S/A EST AM | 20145567 | ARRUTI | AM-805 | AM-805 | Qualificado |  | RESUL, EQUIPAMENTOS DE ENERGIA, S.A. | 501428836 | 2024-06-08 14:45
09/SQF/2012 | Acessórios para Linhas Aéreas | JOGO ACESS 805 AL160AM G ASC S/A EST AM | 20145567 | industrias arruti | arruti | am-805 | Qualificado |  | INDUSTRIAS ARRUTI SA | A48116412 | 2024-06-08 14:45
09/SQF/2012 | Acessórios para Linhas Aéreas | JOGO ACESS 805 AL160AM G ASC S/A EST AM | 20145567 | SKELT | A11994AD | A11994AD | Qualificado |  | SKELT - METALOMECÂNICA S.A. | 506916375 | 2024-06-22 03:00
09/SQF/2012 | Acessórios para Linhas Aéreas | JOGO ACESS 806 AL160AM G ASC S/A EST COM | 20145568 | SKELT | A11994A3 | A11994A3 | Descontinuado |  | SKELT - METALOMECÂNICA S.A. | 506916375 | 2024-06-22 03:00
09/SQF/2012 | Acessórios para Linhas Aéreas | JOGO ACESS 806 AL160AM G ASC S/A EST COM | 20145568 | ARRUTI | AM-806 | AM-806 | Qualificado |  | RESUL, EQUIPAMENTOS DE ENERGIA, S.A. | 501428836 | 2024-06-08 14:45
09/SQF/2012 | Acessórios para Linhas Aéreas | JOGO ACESS 806 AL160AM G ASC S/A EST COM | 20145568 | SKELT | A11994AE | A11994AE | Qualificado |  | SKELT - METALOMECÂNICA S.A. | 506916375 | 2024-06-22 03:00
09/SQF/2012 | Acessórios para Linhas Aéreas | JOGO ACESS 807 AL160AM G ASC S/A CHAP AM | 20145569 | SKELT | A1199496 | A1199496 | Descontinuado |  | SKELT - METALOMECÂNICA S.A. | 506916375 | 2024-06-22 03:00
09/SQF/2012 | Acessórios para Linhas Aéreas | JOGO ACESS 807 AL160AM G ASC S/A CHAP AM | 20145569 | ARRUTI | AM-807 | AM-807 | Qualificado |  | RESUL, EQUIPAMENTOS DE ENERGIA, S.A. | 501428836 | 2024-06-08 14:45
09/SQF/2012 | Acessórios para Linhas Aéreas | JOGO ACESS 807 AL160AM G ASC S/A CHAP AM | 20145569 | SKELT | A11994AF | A11994AF | Qualificado |  | SKELT - METALOMECÂNICA S.A. | 506916375 | 2024-06-22 03:00
09/SQF/2012 | Acessórios para Linhas Aéreas | JOGO ACESS 821 AL235AM G DESC S/A EST AM | 20145571 | ARRUTI | AM-821 | AM-821 | Qualificado |  | RESUL, EQUIPAMENTOS DE ENERGIA, S.A. | 501428836 | 2024-06-08 14:45
09/SQF/2012 | Acessórios para Linhas Aéreas | JOGO ACESS 825 AL235AM G ASC S/A EST AM | 20145575 | ARRUTI | AM-825 | AM-825 | Qualificado |  | RESUL, EQUIPAMENTOS DE ENERGIA, S.A. | 501428836 | 2024-06-08 14:45
09/SQF/2012 | Acessórios para Linhas Aéreas | JOGO ACESS 826 AL235AM G ASC S/A EST COM | 20145576 | SKELT | A11994A7 | A11994A7 | Descontinuado |  | SKELT - METALOMECÂNICA S.A. | 506916375 | 2024-06-22 03:00
09/SQF/2012 | Acessórios para Linhas Aéreas | JOGO ACESS 826 AL235AM G ASC S/A EST COM | 20145576 | SKELT | A11994AH | A11994AH | Qualificado |  | SKELT - METALOMECÂNICA S.A. | 506916375 | 2024-06-22 03:00
09/SQF/2012 | Acessórios para Linhas Aéreas | JOGO ACESS 827 AL235AM G ASC S/A CHAP AM | 20145577 | ARRUTI | AM-827 | AM-827 | Qualificado |  | RESUL, EQUIPAMENTOS DE ENERGIA, S.A. | 501428836 | 2024-06-08 14:45
09/SQF/2012 | Acessórios para Linhas Aéreas | JOGO ACESS 841 AL325AM G DESC S/A EST AM | 20145579 | ARRUTI | AM-841 | AM-841 | Qualificado |  | RESUL, EQUIPAMENTOS DE ENERGIA, S.A. | 501428836 | 2024-06-08 14:45
09/SQF/2012 | Acessórios para Linhas Aéreas | JOGO ACESS 845 AL325AM G ASC S/A EST AM | 20145583 | ARRUTI | AM-845 | AM-845 | Qualificado |  | RESUL, EQUIPAMENTOS DE ENERGIA, S.A. | 501428836 | 2024-06-08 14:45
09/SQF/2012 | Acessórios para Linhas Aéreas | JOGO ACESS 846 AL325AM G ASC S/A EST COM | 20145584 | SKELT | A11994AB | A11994AB | Descontinuado |  | SKELT - METALOMECÂNICA S.A. | 506916375 | 2024-06-22 03:00
09/SQF/2012 | Acessórios para Linhas Aéreas | JOGO ACESS 846 AL325AM G ASC S/A EST COM | 20145584 | ARRUTI | AM-846 | AM-846 | Qualificado |  | RESUL, EQUIPAMENTOS DE ENERGIA, S.A. | 501428836 | 2024-06-08 14:45
09/SQF/2012 | Acessórios para Linhas Aéreas | JOGO ACESS 846 AL325AM G ASC S/A EST COM | 20145584 | SKELT | A11994AL | A11994AL | Qualificado |  | SKELT - METALOMECÂNICA S.A. | 506916375 | 2024-06-22 03:00
09/SQF/2012 | Acessórios para Linhas Aéreas | JOGO ACESS 847 AL325AM G ASC S/A CHAP AM | 20145585 | ARRUTI | AM-847 | AM-847 | Qualificado |  | RESUL, EQUIPAMENTOS DE ENERGIA, S.A. | 501428836 | 2024-06-08 14:45
09/SQF/2012 | Acessórios para Linhas Aéreas | LIG PARF AGVZ GRAMPO KU 50-130 | 20144298 | MADE | P-1105 | P-1105 | Qualificado |  | TECNERGA - TÉCNICA DE ELECTRICIDADE, LDA | 501139443 | 2024-06-22 04:00
09/SQF/2012 | Acessórios para Linhas Aéreas | LIG PARF AGVZ GRAMPO KU 50-130 | 20144298 | SKELT | B1401101 | B1401101 | Qualificado |  | SKELT - METALOMECÂNICA S.A. | 506916375 | 2024-06-22 03:00
09/SQF/2012 | Acessórios para Linhas Aéreas | liga de alumínio (aaac) - 117 mm2_amarração ascendente com acessório alongado_chapa_amarração de estribos | 20146149 | industrias arruti | arruti | am-148 | Qualificado |  | INDUSTRIAS ARRUTI SA | A48116412 | 2024-06-08 14:45
09/SQF/2012 | Acessórios para Linhas Aéreas | LIGA DE ALUMÍNIO (AAAC) - 117 MM2_AMARRAÇÃO ASCENDENTE COM ACESSÓRIO ALONGADO_CHAPA_AMARRAÇÃO DE ESTRIBOS | 20146149 | SKELT | A11998VD | A11998VD | Qualificado |  | SKELT - METALOMECÂNICA S.A. | 506916375 | 2024-06-22 03:00
09/SQF/2012 | Acessórios para Linhas Aéreas | liga de alumínio (aaac) - 117 mm2_amarração ascendente com acessório alongado_estribo_amarração de estribos | 20146148 | industrias arruti | arruti | am-147 | Qualificado |  | INDUSTRIAS ARRUTI SA | A48116412 | 2024-06-08 14:45
09/SQF/2012 | Acessórios para Linhas Aéreas | LIGA DE ALUMÍNIO (AAAC) - 117 MM2_AMARRAÇÃO ASCENDENTE COM ACESSÓRIO ALONGADO_ESTRIBO_AMARRAÇÃO DE ESTRIBOS | 20146148 | SKELT | A11998VC | A11998VC | Qualificado |  | SKELT - METALOMECÂNICA S.A. | 506916375 | 2024-06-22 03:00
09/SQF/2012 | Acessórios para Linhas Aéreas | liga de alumínio (aaac) - 117 mm2_amarração ascendente sem acessório alongado_chapa_amarração de estribos | 20146147 | industrias arruti | arruti | am-146 | Qualificado |  | INDUSTRIAS ARRUTI SA | A48116412 | 2024-06-08 14:45
09/SQF/2012 | Acessórios para Linhas Aéreas | LIGA DE ALUMÍNIO (AAAC) - 117 MM2_AMARRAÇÃO ASCENDENTE SEM ACESSÓRIO ALONGADO_CHAPA_AMARRAÇÃO DE ESTRIBOS | 20146147 | SKELT | A11998S3 | A11998S3 | Qualificado |  | SKELT - METALOMECÂNICA S.A. | 506916375 | 2024-06-22 03:00
09/SQF/2012 | Acessórios para Linhas Aéreas | liga de alumínio (aaac) - 117 mm2_amarração ascendente sem acessório alongado_estribo_amarração de estribos | 20146146 | industrias arruti | arruti | am-145 | Qualificado |  | INDUSTRIAS ARRUTI SA | A48116412 | 2024-06-08 14:45
09/SQF/2012 | Acessórios para Linhas Aéreas | LIGA DE ALUMÍNIO (AAAC) - 117 MM2_AMARRAÇÃO ASCENDENTE SEM ACESSÓRIO ALONGADO_ESTRIBO_AMARRAÇÃO DE ESTRIBOS | 20146146 | SKELT | A11998S2 | A11998S2 | Qualificado |  | SKELT - METALOMECÂNICA S.A. | 506916375 | 2024-06-22 03:00
09/SQF/2012 | Acessórios para Linhas Aéreas | liga de alumínio (aaac) - 117 mm2_amarração descendente com acessório alongado_chapa_amarração de estribos | 20146145 | industrias arruti | arruti | am-144 | Qualificado |  | INDUSTRIAS ARRUTI SA | A48116412 | 2024-06-08 14:45
09/SQF/2012 | Acessórios para Linhas Aéreas | LIGA DE ALUMÍNIO (AAAC) - 117 MM2_AMARRAÇÃO DESCENDENTE COM ACESSÓRIO ALONGADO_CHAPA_AMARRAÇÃO DE ESTRIBOS | 20146145 | SKELT | A11998VB | A11998VB | Qualificado |  | SKELT - METALOMECÂNICA S.A. | 506916375 | 2024-06-22 03:00
09/SQF/2012 | Acessórios para Linhas Aéreas | liga de alumínio (aaac) - 117 mm2_amarração descendente com acessório alongado_estribo_amarração de estribos | 20146144 | industrias arruti | arruti | am-143 | Qualificado |  | INDUSTRIAS ARRUTI SA | A48116412 | 2024-06-08 14:45
09/SQF/2012 | Acessórios para Linhas Aéreas | LIGA DE ALUMÍNIO (AAAC) - 117 MM2_AMARRAÇÃO DESCENDENTE COM ACESSÓRIO ALONGADO_ESTRIBO_AMARRAÇÃO DE ESTRIBOS | 20146144 | SKELT | A11998VA | A11998VA | Qualificado |  | SKELT - METALOMECÂNICA S.A. | 506916375 | 2024-06-22 03:00
09/SQF/2012 | Acessórios para Linhas Aéreas | liga de alumínio (aaac) - 117 mm2_amarração descendente sem acessório alongado_chapa_amarração de estribos | 20146143 | industrias arruti | arruti | am-142 | Qualificado |  | INDUSTRIAS ARRUTI SA | A48116412 | 2024-06-08 14:45
09/SQF/2012 | Acessórios para Linhas Aéreas | LIGA DE ALUMÍNIO (AAAC) - 117 MM2_AMARRAÇÃO DESCENDENTE SEM ACESSÓRIO ALONGADO_CHAPA_AMARRAÇÃO DE ESTRIBOS | 20146143 | SKELT | A11998V9 | A11998V9 | Qualificado |  | SKELT - METALOMECÂNICA S.A. | 506916375 | 2024-06-22 03:00
09/SQF/2012 | Acessórios para Linhas Aéreas | liga de alumínio (aaac) - 117 mm2_amarração descendente sem acessório alongado_estribo_amarração de estribos | 20146142 | industrias arruti | arruti | am-141 | Qualificado |  | INDUSTRIAS ARRUTI SA | A48116412 | 2024-06-08 14:45
09/SQF/2012 | Acessórios para Linhas Aéreas | LIGA DE ALUMÍNIO (AAAC) - 117 MM2_AMARRAÇÃO DESCENDENTE SEM ACESSÓRIO ALONGADO_ESTRIBO_AMARRAÇÃO DE ESTRIBOS | 20146142 | SKELT | A11998V8 | A11998V8 | Qualificado |  | SKELT - METALOMECÂNICA S.A. | 506916375 | 2024-06-22 03:00
09/SQF/2012 | Acessórios para Linhas Aéreas | liga de alumínio (aaac) - 148 mm2_amarração descendente sem acessório alongado_chapa_amarração de estribos | 20146155 | industrias arruti | arruti | am-363e | Qualificado |  | INDUSTRIAS ARRUTI SA | A48116412 | 2024-06-08 14:45
09/SQF/2012 | Acessórios para Linhas Aéreas | LIGA DE ALUMÍNIO (AAAC) - 148 MM2_AMARRAÇÃO DESCENDENTE SEM ACESSÓRIO ALONGADO_CHAPA_AMARRAÇÃO DE ESTRIBOS | 20146155 | SKELT | A11998VG | A11998VG | Qualificado |  | SKELT - METALOMECÂNICA S.A. | 506916375 | 2024-06-22 03:00
09/SQF/2012 | Acessórios para Linhas Aéreas | LIGA DE ALUMÍNIO (AAAC) - 148 MM2_AMARRAÇÃO DESCENDENTE SEM ACESSÓRIO ALONGADO_CHAPA_COMPRESSÃO | 20146156 | SKELT | A11998VH | A11998VH | Qualificado |  | SKELT - METALOMECÂNICA S.A. | 506916375 | 2024-06-22 03:00
09/SQF/2012 | Acessórios para Linhas Aéreas | liga de alumínio (aaac) - 148 mm2_amarração descendente sem acessório alongado_estribo_amarração de estribos | 20146153 | industrias arruti | arruti | am-361e | Qualificado |  | INDUSTRIAS ARRUTI SA | A48116412 | 2024-06-08 14:45
09/SQF/2012 | Acessórios para Linhas Aéreas | LIGA DE ALUMÍNIO (AAAC) - 148 MM2_AMARRAÇÃO DESCENDENTE SEM ACESSÓRIO ALONGADO_ESTRIBO_AMARRAÇÃO DE ESTRIBOS | 20146153 | SKELT | A11998VE | A11998VE | Qualificado |  | SKELT - METALOMECÂNICA S.A. | 506916375 | 2024-06-22 03:00
09/SQF/2012 | Acessórios para Linhas Aéreas | LIGA DE ALUMÍNIO (AAAC) - 148 MM2_AMARRAÇÃO DESCENDENTE SEM ACESSÓRIO ALONGADO_ESTRIBO_COMPRESSÃO | 20146154 | SKELT | A11998VF | A11998VF | Qualificado |  | SKELT - METALOMECÂNICA S.A. | 506916375 | 2024-06-22 03:00
09/SQF/2012 | Acessórios para Linhas Aéreas | liga de alumínio (aaac) - 148 mm2_amarração ascendente com acessório alongado_chapa_amarração de estribos | 20146167 | industrias arruti | arruti | am-375e | Qualificado |  | INDUSTRIAS ARRUTI SA | A48116412 | 2024-06-08 14:45
09/SQF/2012 | Acessórios para Linhas Aéreas | LIGA DE ALUMÍNIO (AAAC) - 148 MM2_AMARRAÇÃO ASCENDENTE COM ACESSÓRIO ALONGADO_CHAPA_AMARRAÇÃO DE ESTRIBOS | 20146167 | SKELT | A11998VR | A11998VR | Qualificado |  | SKELT - METALOMECÂNICA S.A. | 506916375 | 2024-06-22 03:00
09/SQF/2012 | Acessórios para Linhas Aéreas | LIGA DE ALUMÍNIO (AAAC) - 148 MM2_AMARRAÇÃO ASCENDENTE COM ACESSÓRIO ALONGADO_CHAPA_COMPRESSÃO | 20146168 | SKELT | A11998VT | A11998VT | Qualificado |  | SKELT - METALOMECÂNICA S.A. | 506916375 | 2024-06-22 03:00
09/SQF/2012 | Acessórios para Linhas Aéreas | liga de alumínio (aaac) - 148 mm2_amarração ascendente com acessório alongado_estribo_amarração de estribos | 20146165 | industrias arruti | arruti | am-373e | Qualificado |  | INDUSTRIAS ARRUTI SA | A48116412 | 2024-06-08 14:45
09/SQF/2012 | Acessórios para Linhas Aéreas | LIGA DE ALUMÍNIO (AAAC) - 148 MM2_AMARRAÇÃO ASCENDENTE COM ACESSÓRIO ALONGADO_ESTRIBO_AMARRAÇÃO DE ESTRIBOS | 20146165 | SKELT | A11998VP | A11998VP | Qualificado |  | SKELT - METALOMECÂNICA S.A. | 506916375 | 2024-06-22 03:00
09/SQF/2012 | Acessórios para Linhas Aéreas | LIGA DE ALUMÍNIO (AAAC) - 148 MM2_AMARRAÇÃO ASCENDENTE COM ACESSÓRIO ALONGADO_ESTRIBO_COMPRESSÃO | 20146166 | SKELT | A11998VQ | A11998VQ | Qualificado |  | SKELT - METALOMECÂNICA S.A. | 506916375 | 2024-06-22 03:00
09/SQF/2012 | Acessórios para Linhas Aéreas | liga de alumínio (aaac) - 148 mm2_amarração ascendente sem acessório alongado_chapa_amarração de estribos | 20146163 | industrias arruti | arruti | am-371e | Qualificado |  | INDUSTRIAS ARRUTI SA | A48116412 | 2024-06-08 14:45
09/SQF/2012 | Acessórios para Linhas Aéreas | LIGA DE ALUMÍNIO (AAAC) - 148 MM2_AMARRAÇÃO ASCENDENTE SEM ACESSÓRIO ALONGADO_CHAPA_AMARRAÇÃO DE ESTRIBOS | 20146163 | SKELT | A11998S6 | A11998S6 | Qualificado |  | SKELT - METALOMECÂNICA S.A. | 506916375 | 2024-06-22 03:00
09/SQF/2012 | Acessórios para Linhas Aéreas | LIGA DE ALUMÍNIO (AAAC) - 148 MM2_AMARRAÇÃO ASCENDENTE SEM ACESSÓRIO ALONGADO_CHAPA_COMPRESSÃO | 20146164 | SKELT | A11998S7 | A11998S7 | Qualificado |  | SKELT - METALOMECÂNICA S.A. | 506916375 | 2024-06-22 03:00
09/SQF/2012 | Acessórios para Linhas Aéreas | liga de alumínio (aaac) - 148 mm2_amarração ascendente sem acessório alongado_estribo_amarração de estribos | 20146161 | industrias arruti | arruti | am-369e | Qualificado |  | INDUSTRIAS ARRUTI SA | A48116412 | 2024-06-08 14:45
09/SQF/2012 | Acessórios para Linhas Aéreas | LIGA DE ALUMÍNIO (AAAC) - 148 MM2_AMARRAÇÃO ASCENDENTE SEM ACESSÓRIO ALONGADO_ESTRIBO_AMARRAÇÃO DE ESTRIBOS | 20146161 | SKELT | A11998S4 | A11998S4 | Qualificado |  | SKELT - METALOMECÂNICA S.A. | 506916375 | 2024-06-22 03:00
09/SQF/2012 | Acessórios para Linhas Aéreas | LIGA DE ALUMÍNIO (AAAC) - 148 MM2_AMARRAÇÃO ASCENDENTE SEM ACESSÓRIO ALONGADO_ESTRIBO_COMPRESSÃO | 20146162 | SKELT | A11998S5 | A11998S5 | Qualificado |  | SKELT - METALOMECÂNICA S.A. | 506916375 | 2024-06-22 03:00
09/SQF/2012 | Acessórios para Linhas Aéreas | liga de alumínio (aaac) - 148 mm2_amarração descendente com acessório alongado_chapa_amarração de estribos | 20146159 | industrias arruti | arruti | am-367e | Qualificado |  | INDUSTRIAS ARRUTI SA | A48116412 | 2024-06-08 14:45
09/SQF/2012 | Acessórios para Linhas Aéreas | LIGA DE ALUMÍNIO (AAAC) - 148 MM2_AMARRAÇÃO DESCENDENTE COM ACESSÓRIO ALONGADO_CHAPA_AMARRAÇÃO DE ESTRIBOS | 20146159 | SKELT | A11998VM | A11998VM | Qualificado |  | SKELT - METALOMECÂNICA S.A. | 506916375 | 2024-06-22 03:00
09/SQF/2012 | Acessórios para Linhas Aéreas | LIGA DE ALUMÍNIO (AAAC) - 148 MM2_AMARRAÇÃO DESCENDENTE COM ACESSÓRIO ALONGADO_CHAPA_COMPRESSÃO | 20146160 | SKELT | A11998VN | A11998VN | Qualificado |  | SKELT - METALOMECÂNICA S.A. | 506916375 | 2024-06-22 03:00
09/SQF/2012 | Acessórios para Linhas Aéreas | liga de alumínio (aaac) - 148 mm2_amarração descendente com acessório alongado_estribo_amarração de estribos | 20146157 | industrias arruti | arruti | am-365e | Qualificado |  | INDUSTRIAS ARRUTI SA | A48116412 | 2024-06-08 14:45
09/SQF/2012 | Acessórios para Linhas Aéreas | LIGA DE ALUMÍNIO (AAAC) - 148 MM2_AMARRAÇÃO DESCENDENTE COM ACESSÓRIO ALONGADO_ESTRIBO_AMARRAÇÃO DE ESTRIBOS | 20146157 | SKELT | A11998VJ | A11998VJ | Qualificado |  | SKELT - METALOMECÂNICA S.A. | 506916375 | 2024-06-22 03:00
09/SQF/2012 | Acessórios para Linhas Aéreas | LIGA DE ALUMÍNIO (AAAC) - 148 MM2_AMARRAÇÃO DESCENDENTE COM ACESSÓRIO ALONGADO_ESTRIBO_COMPRESSÃO | 20146158 | SKELT | A11998VL | A11998VL | Qualificado |  | SKELT - METALOMECÂNICA S.A. | 506916375 | 2024-06-22 03:00
09/SQF/2012 | Acessórios para Linhas Aéreas | liga de alumínio (aaac) - 148 mm2_suspensão_estribo_antivibratória | 20146169 | industrias arruti | arruti | am-377e | Qualificado |  | INDUSTRIAS ARRUTI SA | A48116412 | 2024-06-08 14:45
09/SQF/2012 | Acessórios para Linhas Aéreas | LIGA DE ALUMÍNIO (AAAC) - 148 MM2_SUSPENSÃO_ESTRIBO_ANTIVIBRATÓRIA | 20146169 | SKELT | A11996CM | A11996CM | Qualificado |  | SKELT - METALOMECÂNICA S.A. | 506916375 | 2024-06-22 03:00
09/SQF/2012 | Acessórios para Linhas Aéreas | liga de alumínio (aaac) - 288 mm2_amarração ascendente sem acessório alongado_chapa_amarração de estribos | 20146176 | industrias arruti | arruti | am-207 | Qualificado |  | INDUSTRIAS ARRUTI SA | A48116412 | 2024-06-08 14:45
09/SQF/2012 | Acessórios para Linhas Aéreas | LIGA DE ALUMÍNIO (AAAC) - 288 MM2_AMARRAÇÃO ASCENDENTE SEM ACESSÓRIO ALONGADO_CHAPA_COMPRESSÃO | 20146177 | SKELT | A11998S9 | A11998S9 | Qualificado |  | SKELT - METALOMECÂNICA S.A. | 506916375 | 2024-06-22 03:00
09/SQF/2012 | Acessórios para Linhas Aéreas | liga de alumínio (aaac) - 288 mm2_amarração ascendente sem acessório alongado_estribo_amarração de estribos | 20146174 | industrias arruti | arruti | am-205 | Qualificado |  | INDUSTRIAS ARRUTI SA | A48116412 | 2024-06-08 14:45
09/SQF/2012 | Acessórios para Linhas Aéreas | LIGA DE ALUMÍNIO (AAAC) - 288 MM2_AMARRAÇÃO ASCENDENTE SEM ACESSÓRIO ALONGADO_ESTRIBO_COMPRESSÃO | 20146175 | SKELT | A11998S8 | A11998S8 | Qualificado |  | SKELT - METALOMECÂNICA S.A. | 506916375 | 2024-06-22 03:00
09/SQF/2012 | Acessórios para Linhas Aéreas | liga de alumínio (aaac) - 288 mm2_amarração descendente sem acessório alongado_chapa_amarração de estribos | 20146172 | industrias arruti | arruti | am-203 | Qualificado |  | INDUSTRIAS ARRUTI SA | A48116412 | 2024-06-08 14:45
09/SQF/2012 | Acessórios para Linhas Aéreas | LIGA DE ALUMÍNIO (AAAC) - 288 MM2_AMARRAÇÃO DESCENDENTE SEM ACESSÓRIO ALONGADO_CHAPA_COMPRESSÃO | 20146173 | SKELT | A11998VV | A11998VV | Qualificado |  | SKELT - METALOMECÂNICA S.A. | 506916375 | 2024-06-22 03:00
09/SQF/2012 | Acessórios para Linhas Aéreas | liga de alumínio (aaac) - 288 mm2_amarração descendente sem acessório alongado_estribo_amarração de estribos | 20146170 | industrias arruti | arruti | am-201 | Qualificado |  | INDUSTRIAS ARRUTI SA | A48116412 | 2024-06-08 14:45
09/SQF/2012 | Acessórios para Linhas Aéreas | LIGA DE ALUMÍNIO (AAAC) - 288 MM2_AMARRAÇÃO DESCENDENTE SEM ACESSÓRIO ALONGADO_ESTRIBO_COMPRESSÃO | 20146171 | SKELT | A11998VU | A11998VU | Qualificado |  | SKELT - METALOMECÂNICA S.A. | 506916375 | 2024-06-22 03:00
09/SQF/2012 | Acessórios para Linhas Aéreas | LIGA DE ALUMÍNIO (AAAC) - 288 MM2_SUSPENSÃO_ESTRIBO_ANTIVIBRATÓRIA | 20146178 | industrias arruti | arruti | am-389e | Qualificado |  | INDUSTRIAS ARRUTI SA | A48116412 | 2024-06-08 14:45
09/SQF/2012 | Acessórios para Linhas Aéreas | LIGA DE ALUMÍNIO (AAAC) - 288 MM2_SUSPENSÃO_ESTRIBO_ANTIVIBRATÓRIA | 20146178 | SKELT | A11996CN | A11996CN | Qualificado |  | SKELT - METALOMECÂNICA S.A. | 506916375 | 2024-06-22 03:00
09/SQF/2012 | Acessórios para Linhas Aéreas | liga de alumínio (aaac) - 55 mm2_amarração ascendente com acessório alongado_chapa_amarração de estribos | 20146138 | industrias arruti | arruti | am-108 | Qualificado |  | INDUSTRIAS ARRUTI SA | A48116412 | 2024-06-08 14:45
09/SQF/2012 | Acessórios para Linhas Aéreas | LIGA DE ALUMÍNIO (AAAC) - 55 MM2_AMARRAÇÃO ASCENDENTE COM ACESSÓRIO ALONGADO_CHAPA_AMARRAÇÃO DE ESTRIBOS | 20146138 | SKELT | A11998V7 | A11998V7 | Qualificado |  | SKELT - METALOMECÂNICA S.A. | 506916375 | 2024-06-22 03:00
09/SQF/2012 | Acessórios para Linhas Aéreas | liga de alumínio (aaac) - 55 mm2_amarração ascendente com acessório alongado_estribo_amarração de estribos | 20146137 | industrias arruti | arruti | am-107 | Qualificado |  | INDUSTRIAS ARRUTI SA | A48116412 | 2024-06-08 14:45
09/SQF/2012 | Acessórios para Linhas Aéreas | LIGA DE ALUMÍNIO (AAAC) - 55 MM2_AMARRAÇÃO ASCENDENTE COM ACESSÓRIO ALONGADO_ESTRIBO_AMARRAÇÃO DE ESTRIBOS | 20146137 | SKELT | A11998V6 | A11998V6 | Qualificado |  | SKELT - METALOMECÂNICA S.A. | 506916375 | 2024-06-22 03:00
09/SQF/2012 | Acessórios para Linhas Aéreas | liga de alumínio (aaac) - 55 mm2_amarração ascendente sem acessório alongado_chapa_amarração de estribos | 20146136 | industrias arruti | arruti | am-106 | Qualificado |  | INDUSTRIAS ARRUTI SA | A48116412 | 2024-06-08 14:45
09/SQF/2012 | Acessórios para Linhas Aéreas | LIGA DE ALUMÍNIO (AAAC) - 55 MM2_AMARRAÇÃO ASCENDENTE SEM ACESSÓRIO ALONGADO_CHAPA_AMARRAÇÃO DE ESTRIBOS | 20146136 | SKELT | A11998S1 | A11998S1 | Qualificado |  | SKELT - METALOMECÂNICA S.A. | 506916375 | 2024-06-22 03:00
09/SQF/2012 | Acessórios para Linhas Aéreas | liga de alumínio (aaac) - 55 mm2_amarração ascendente sem acessório alongado_estribo_amarração de estribos | 20146135 | industrias arruti | arruti | am-105 | Qualificado |  | INDUSTRIAS ARRUTI SA | A48116412 | 2024-06-08 14:45
09/SQF/2012 | Acessórios para Linhas Aéreas | LIGA DE ALUMÍNIO (AAAC) - 55 MM2_AMARRAÇÃO ASCENDENTE SEM ACESSÓRIO ALONGADO_ESTRIBO_AMARRAÇÃO DE ESTRIBOS | 20146135 | SKELT | A11998RZ | A11998RZ | Qualificado |  | SKELT - METALOMECÂNICA S.A. | 506916375 | 2024-06-22 03:00
09/SQF/2012 | Acessórios para Linhas Aéreas | liga de alumínio (aaac) - 55 mm2_amarração descendente com acessório alongado_chapa_amarração de estribos | 20146134 | industrias arruti | arruti | am-104 | Qualificado |  | INDUSTRIAS ARRUTI SA | A48116412 | 2024-06-08 14:45
09/SQF/2012 | Acessórios para Linhas Aéreas | LIGA DE ALUMÍNIO (AAAC) - 55 MM2_AMARRAÇÃO DESCENDENTE COM ACESSÓRIO ALONGADO_CHAPA_AMARRAÇÃO DE ESTRIBOS | 20146134 | SKELT | A11998V5 | A11998V5 | Qualificado |  | SKELT - METALOMECÂNICA S.A. | 506916375 | 2024-06-22 03:00
09/SQF/2012 | Acessórios para Linhas Aéreas | liga de alumínio (aaac) - 55 mm2_amarração descendente com acessório alongado_estribo_amarração de estribos | 20146133 | industrias arruti | arruti | am-103 | Qualificado |  | INDUSTRIAS ARRUTI SA | A48116412 | 2024-06-08 14:45
09/SQF/2012 | Acessórios para Linhas Aéreas | LIGA DE ALUMÍNIO (AAAC) - 55 MM2_AMARRAÇÃO DESCENDENTE COM ACESSÓRIO ALONGADO_ESTRIBO_AMARRAÇÃO DE ESTRIBOS | 20146133 | SKELT | A11998V4 | A11998V4 | Qualificado |  | SKELT - METALOMECÂNICA S.A. | 506916375 | 2024-06-22 03:00
09/SQF/2012 | Acessórios para Linhas Aéreas | liga de alumínio (aaac) - 55 mm2_amarração descendente sem acessório alongado_chapa_amarração de estribos | 20146132 | industrias arruti | arruti | am-102 | Qualificado |  | INDUSTRIAS ARRUTI SA | A48116412 | 2024-06-08 14:45
09/SQF/2012 | Acessórios para Linhas Aéreas | LIGA DE ALUMÍNIO (AAAC) - 55 MM2_AMARRAÇÃO DESCENDENTE SEM ACESSÓRIO ALONGADO_CHAPA_AMARRAÇÃO DE ESTRIBOS | 20146132 | SKELT | A11998V3 | A11998V3 | Qualificado |  | SKELT - METALOMECÂNICA S.A. | 506916375 | 2024-06-22 03:00
09/SQF/2012 | Acessórios para Linhas Aéreas | liga de alumínio (aaac) - 55 mm2_amarração descendente sem acessório alongado_estribo_amarração de estribos | 20146131 | industrias arruti | arruti | am-101 | Qualificado |  | INDUSTRIAS ARRUTI SA | A48116412 | 2024-06-08 14:45
09/SQF/2012 | Acessórios para Linhas Aéreas | LIGA DE ALUMÍNIO (AAAC) - 55 MM2_AMARRAÇÃO DESCENDENTE SEM ACESSÓRIO ALONGADO_ESTRIBO_AMARRAÇÃO DE ESTRIBOS | 20146131 | SKELT | A11998V2 | A11998V2 | Qualificado |  | SKELT - METALOMECÂNICA S.A. | 506916375 | 2024-06-22 03:00
09/SQF/2012 | Acessórios para Linhas Aéreas | liga de alumínio (aaac) protegido por varetas - 117 mm2_suspensão_estribo_simples | 20146150 | industrias arruti | arruti | am-349e | Qualificado |  | INDUSTRIAS ARRUTI SA | A48116412 | 2024-06-08 14:45
09/SQF/2012 | Acessórios para Linhas Aéreas | LIGA DE ALUMÍNIO (AAAC) PROTEGIDO POR VARETAS - 117 MM2_SUSPENSÃO_ESTRIBO_SIMPLES | 20146150 | SKELT | A11996CH | A11996CH | Qualificado |  | SKELT - METALOMECÂNICA S.A. | 506916375 | 2024-06-22 03:00
09/SQF/2012 | Acessórios para Linhas Aéreas | LIGA DE ALUMÍNIO (AAAC) PROTEGIDO POR VARETAS - 55 MM2_SUSPENSÃO_ESTRIBO_BIARTICULADA | 20146140 | SKELT | A11996CF | A11996CF | Qualificado |  | SKELT - METALOMECÂNICA S.A. | 506916375 | 2024-06-22 03:00
09/SQF/2012 | Acessórios para Linhas Aéreas | liga de alumínio (aaac) protegido por varetas - 55 mm2_suspensão_estribo_simples | 20146139 | industrias arruti | arruti | am-329e | Qualificado |  | INDUSTRIAS ARRUTI SA | A48116412 | 2024-06-08 14:45
09/SQF/2012 | Acessórios para Linhas Aéreas | LIGA DE ALUMÍNIO (AAAC) PROTEGIDO POR VARETAS - 55 MM2_SUSPENSÃO_ESTRIBO_SIMPLES | 20146139 | SKELT | A11996CE | A11996CE | Qualificado |  | SKELT - METALOMECÂNICA S.A. | 506916375 | 2024-06-22 03:00
09/SQF/2012 | Acessórios para Linhas Aéreas | LIGA DE ALUMÍNIO (AAAC) PROTEGIDO POR VARETAS - 55 MM2_SUSPENSÃO_ESTRIBO_TRIARTICULADA | 20146141 | SKELT | A11996CG | A11996CG | Qualificado |  | SKELT - METALOMECÂNICA S.A. | 506916375 | 2024-06-22 03:00
09/SQF/2012 | Acessórios para Linhas Aéreas | MANILHA (MZ)120KN 24MM CAVILHA | 20144350 | DERVAUX | M7B25 | M7B25 | Qualificado |  | SICAME PORTUGAL - SOC.IND.CONST.APARELHAGENS MECÂNICAS ELÉCTRICAS, S.A | 505839229 | 2024-06-14 08:22
09/SQF/2012 | Acessórios para Linhas Aéreas | MANILHA (MZ)120KN 24MM CAVILHA | 20144350 | INDUSTRIAS ARRUTI | GN-16T | GN-16T | Qualificado |  | RESUL, EQUIPAMENTOS DE ENERGIA, S.A. | 501428836 | 2024-06-08 14:45
09/SQF/2012 | Acessórios para Linhas Aéreas | MANILHA (MZ)120KN 24MM CAVILHA | 20144350 | SKELT | B7221102-1 | B7221102-1 | Qualificado |  | SKELT - METALOMECÂNICA S.A. | 506916375 | 2024-06-22 03:00
09/SQF/2012 | Acessórios para Linhas Aéreas | MANILHA CRUZADA (MC)90KN-25CAV | 20144353 | DERVAUX | M7CB25 | M7CB25 | Qualificado |  | SICAME PORTUGAL - SOC.IND.CONST.APARELHAGENS MECÂNICAS ELÉCTRICAS, S.A | 505839229 | 2024-06-14 08:22
09/SQF/2012 | Acessórios para Linhas Aéreas | MANILHA CRUZADA (MC)90KN-25CAV | 20144353 | INDUSTRIAS ARRUTI | GR-16-1T | GR-16-1T | Qualificado |  | RESUL, EQUIPAMENTOS DE ENERGIA, S.A. | 501428836 | 2024-06-08 14:45
09/SQF/2012 | Acessórios para Linhas Aéreas | MANILHA CRUZADA (MC)90KN-25CAV | 20144353 | SKELT | B7221212-1 | B7221212-1 | Qualificado |  | SKELT - METALOMECÂNICA S.A. | 506916375 | 2024-06-22 03:00
09/SQF/2012 | Acessórios para Linhas Aéreas | PINCA AMARR COMP(PC)AL/ACO 130 | 20144367 | DERVAUX | C1XBFKQGUINEA+CDAXFQGUINEA | C1XBFKQGUINEA+CDAXFQGUINEA | Qualificado |  | SICAME PORTUGAL - SOC.IND.CONST.APARELHAGENS MECÂNICAS ELÉCTRICAS, S.A | 505839229 | 2024-06-14 08:22
09/SQF/2012 | Acessórios para Linhas Aéreas | PINCA AMARR COMP(PC)AL/ACO 130 | 20144367 | SKELT | B1915593 | B1915593 | Qualificado |  | SKELT - METALOMECÂNICA S.A. | 506916375 | 2024-06-22 03:00
09/SQF/2012 | Acessórios para Linhas Aéreas | PINCA AMARR COMP(PC)AL/ACO 160 | 20144368 | APRESA PLP | PINÇA COMPRESSÃO | GCH-PARTRIDGE | Qualificado |  | TECNERGA - TÉCNICA DE ELECTRICIDADE, LDA | 501139443 | 2024-06-22 04:00
09/SQF/2012 | Acessórios para Linhas Aéreas | PINCA AMARR COMP(PC)AL/ACO 160 | 20144368 | DERVAUX | C1XBKQPARTRIDGE+CDAXKQPARTRIDGE | C1XBKQPARTRIDGE+CDAXKQPARTRIDGE | Qualificado |  | SICAME PORTUGAL - SOC.IND.CONST.APARELHAGENS MECÂNICAS ELÉCTRICAS, S.A | 505839229 | 2024-06-14 08:22
09/SQF/2012 | Acessórios para Linhas Aéreas | PINCA AMARR COMP(PC)AL/ACO 160 | 20144368 | INDUSTRIAS ARRUTI | CH-160 | CH-160 | Qualificado |  | RESUL, EQUIPAMENTOS DE ENERGIA, S.A. | 501428836 | 2024-06-08 14:45
09/SQF/2012 | Acessórios para Linhas Aéreas | PINCA AMARR COMP(PC)AL/ACO 160 | 20144368 | MADE | C 13013-C | C 13013-C | Qualificado |  | TECNERGA - TÉCNICA DE ELECTRICIDADE, LDA | 501139443 | 2024-06-22 04:00
09/SQF/2012 | Acessórios para Linhas Aéreas | PINCA AMARR COMP(PC)AL/ACO 160 | 20144368 | SKELT | B1915580 | B1915580 | Qualificado |  | SKELT - METALOMECÂNICA S.A. | 506916375 | 2024-06-22 03:00
09/SQF/2012 | Acessórios para Linhas Aéreas | PINCA AMARR COMP(PC)AL/ACO 325 | 20144370 | APRESA PLP | PINÇA COMPRESSÃO | GCH-BEAR | Qualificado |  | TECNERGA - TÉCNICA DE ELECTRICIDADE, LDA | 501139443 | 2024-06-22 04:00
09/SQF/2012 | Acessórios para Linhas Aéreas | PINCA AMARR COMP(PC)AL/ACO 325 | 20144370 | DERVAUX | C1XBKQBEAR+CDAXKQBEAR | C1XBKQBEAR+CDAXKQBEAR | Qualificado |  | SICAME PORTUGAL - SOC.IND.CONST.APARELHAGENS MECÂNICAS ELÉCTRICAS, S.A | 505839229 | 2024-06-14 08:22
09/SQF/2012 | Acessórios para Linhas Aéreas | PINCA AMARR COMP(PC)AL/ACO 325 | 20144370 | INDUSTRIAS ARRUTI | CH-325 | CH-325 | Qualificado |  | RESUL, EQUIPAMENTOS DE ENERGIA, S.A. | 501428836 | 2024-06-08 14:45
09/SQF/2012 | Acessórios para Linhas Aéreas | PINCA AMARR COMP(PC)AL/ACO 325 | 20144370 | MADE | C 13047-C | C 13047-C | Qualificado |  | TECNERGA - TÉCNICA DE ELECTRICIDADE, LDA | 501139443 | 2024-06-22 04:00
09/SQF/2012 | Acessórios para Linhas Aéreas | PINCA AMARR COMP(PC)AL/ACO 325 | 20144370 | SKELT | B1915596 | B1915596 | Qualificado |  | SKELT - METALOMECÂNICA S.A. | 506916375 | 2024-06-22 03:00
09/SQF/2012 | Acessórios para Linhas Aéreas | PROTECTOR COND NU MANGA FLX 16 A 70MM2 | 20147011 | Misun | E/INS - 050 G | E/INS - 050 G | Qualificado |  | PROFOR - SEGURANÇA, SINALIZAÇÃO E ACESSÓRIOS ELÉCTRICOS, LDA | 500223297
09/SQF/2012 | Acessórios para Linhas Aéreas | PROTECTOR COND NU MANGA FLX 16 A 70MM2 | 20147011 | Misun | E/INS - 050 G | E/INS - 050 G | Qualificado |  | RESUL, EQUIPAMENTOS DE ENERGIA, S.A. | 501428836 | 2024-06-08 14:45
09/SQF/2012 | Acessórios para Linhas Aéreas | PROTECTOR COND NU MANGA FLX 16 A 70MM2 | 20147011 | TE Connectivity | MVCC-G-10/.40 (S30) | MVCC-G-10/.40 (S30) | Qualificado |  | INVITECNICA - MATERIAL ELECTROTECNICO, LDA. | 501760938 | 2024-06-08 14:47
09/SQF/2012 | Acessórios para Linhas Aéreas | PROTECTOR COND NU MANGA FLX 16 A 70MM2 | 20147011 | TE Connectivity | MVCC-G-10/.40 (S30) | MVCC-G-10/.40 (S30) | Qualificado |  | TENSÃO - COMÉRCIO E INDUSTRIA DE MATERIAL ELÉCTRICO E MECÂNICO, LDA | 501589660
09/SQF/2012 | Acessórios para Linhas Aéreas | PROTETOR COND NU M | 20193293 | Misun | E/INS - 075 G | E/INS - 075 G | Qualificado |  | RESUL, EQUIPAMENTOS DE ENERGIA, S.A. | 501428836 | 2024-06-08 14:45
09/SQF/2012 | Acessórios para Linhas Aéreas | PROTETOR COND NU M | 20193293 | Misun | E/INS - 100 G | E/INS - 100 G | Qualificado |  | PROFOR - SEGURANÇA, SINALIZAÇÃO E ACESSÓRIOS ELÉCTRICOS, LDA | 500223297
09/SQF/2012 | Acessórios para Linhas Aéreas | PROTETOR COND NU M | 20193293 | TE Connectivity | MVCC-G-19/.75(S15) | MVCC-G-19/.75(S15) | Qualificado |  | INVITECNICA - MATERIAL ELECTROTECNICO, LDA. | 501760938 | 2024-06-08 14:47
09/SQF/2012 | Acessórios para Linhas Aéreas | PROTETOR COND NU M | 20193293 | TE Connectivity | MVCC-G-19/.75(S15) | MVCC-G-19/.75(S15) | Qualificado |  | TENSÃO - COMÉRCIO E INDUSTRIA DE MATERIAL ELÉCTRICO E MECÂNICO, LDA | 501589660
09/SQF/2012 | Acessórios para Linhas Aéreas | PROTETOR PINCA AMARRACAO (MODELO 2) | 20146321 | Envertec | STSC12 | STSC12 | Qualificado |  | BALTAZAR FERNANDES & MOREIRA, LDA. | 501701516 | 2024-06-08 14:45
09/SQF/2012 | Acessórios para Linhas Aéreas | PROTETOR PINCA AMARRACAO (MODELO 2) | 20146321 | TE Connectivity | BCIC-10/13.5-L (B3) | BCIC-10/13.5-L (B3) | Qualificado |  | INVITECNICA - MATERIAL ELECTROTECNICO, LDA. | 501760938 | 2024-06-08 14:47
09/SQF/2012 | Acessórios para Linhas Aéreas | PROTETOR PINCA AMARRACAO (MODELO 2) | 20146321 | TE Connectivity | BCIC-10/13.5-L (B3) | BCIC-10/13.5-L (B3) | Qualificado |  | TENSÃO - COMÉRCIO E INDUSTRIA DE MATERIAL ELÉCTRICO E MECÂNICO, LDA | 501589660
09/SQF/2012 | Acessórios para Linhas Aéreas | PROTETOR PINCA AMARRACAO (MODELO 2) | 20146321 | TE Connectivity | BCIC-20/20/3-L (B3) | BCIC-20/20/3-L (B3) | Qualificado |  | INVITECNICA - MATERIAL ELECTROTECNICO, LDA. | 501760938 | 2024-06-08 14:47
09/SQF/2012 | Acessórios para Linhas Aéreas | PROTETOR PINCA AMARRACAO (MODELO 2) | 20146321 | TE Connectivity | BCIC-20/20/3-L (B3) | BCIC-20/20/3-L (B3) | Qualificado |  | TENSÃO - COMÉRCIO E INDUSTRIA DE MATERIAL ELÉCTRICO E MECÂNICO, LDA | 501589660
09/SQF/2012 | Acessórios para Linhas Aéreas | PROTETOR PINCA AMARRACAO (MODELO 2) | 20146321 | TE Connectivity | BCIC-9/10/3-L (B3) | BCIC-9/10/3-L (B3) | Qualificado |  | INVITECNICA - MATERIAL ELECTROTECNICO, LDA. | 501760938 | 2024-06-08 14:47
09/SQF/2012 | Acessórios para Linhas Aéreas | PROTETOR PINCA AMARRACAO (MODELO 2) | 20146321 | TE Connectivity | BCIC-9/10/3-L (B3) | BCIC-9/10/3-L (B3) | Qualificado |  | TENSÃO - COMÉRCIO E INDUSTRIA DE MATERIAL ELÉCTRICO E MECÂNICO, LDA | 501589660
09/SQF/2012 | Acessórios para Linhas Aéreas | PROTETOR PINCA AMARRACAO (MODELO 2) | 20146321 | TE Connectivity | BCIC-H3-2-7 (B12) | BCIC-H3-2-7 (B12) | Qualificado |  | INVITECNICA - MATERIAL ELECTROTECNICO, LDA. | 501760938 | 2024-06-08 14:47
09/SQF/2012 | Acessórios para Linhas Aéreas | PROTETOR PINCA AMARRACAO (MODELO 2) | 20146321 | TE Connectivity | BCIC-H3-2-7 (B12) | BCIC-H3-2-7 (B12) | Qualificado |  | TENSÃO - COMÉRCIO E INDUSTRIA DE MATERIAL ELÉCTRICO E MECÂNICO, LDA | 501589660
09/SQF/2012 | Acessórios para Linhas Aéreas | SUSPENSÃO_ESTRIBO_BIARTICULADA | 20146151 | SKELT | A11996CJ | A11996CJ | Qualificado |  | SKELT - METALOMECÂNICA S.A. | 506916375 | 2024-06-22 03:00
09/SQF/2012 | Acessórios para Linhas Aéreas | SUSPENSÃO_ESTRIBO_TRIARTICULADA | 20146152 | SKELT | A11996CL | A11996CL | Qualificado |  | SKELT - METALOMECÂNICA S.A. | 506916375 | 2024-06-22 03:00
12/SQF/2012 | ACESSÓRIOS PARA TORÇADA BT (BERÇOS E PINÇAS) | BERCO GUIAMENTO ESPIGAO 2X6-5X16 | 20143972 | AUCO | BGE | BGE | Qualificado à Condição | Qualificado à condição: o candidato deverá realizar todos os ensaios de tipo especificados no DMA-C33-864/N, para os quais deve enviar previamente o plano de realização, datado. | AUCO - INDUSTRIA DE MATERIAL ELECTRICO, LDA | 500633312 | 2022-12-31
12/SQF/2012 | ACESSÓRIOS PARA TORÇADA BT (BERÇOS E PINÇAS) | BERCO GUIAMENTO GANCHO 2X6-5X16 | 20143973 | AUCO | BG | BG | Qualificado à Condição | Qualificado à condição: o candidato deverá realizar todos os ensaios de tipo especificados no DMA-C33-864/N, para os quais deve enviar previamente o plano de realização, datado. | AUCO - INDUSTRIA DE MATERIAL ELECTRICO, LDA | 500633312 | 2022-12-31
12/SQF/2012 | ACESSÓRIOS PARA TORÇADA BT (BERÇOS E PINÇAS) | PINCA AMARR GANCHO 2X6-2X16 IN | 20144373 | AUCO | PAG AI 216 | PAG AI 216 | Qualificado à Condição | Qualificado à condição: o candidato deverá realizar todos os ensaios de tipo especificados no DMA-C33-864/N, para os quais deve enviar previamente o plano de realização, datado. | AUCO - INDUSTRIA DE MATERIAL ELECTRICO, LDA | 500633312 | 2022-12-31
12/SQF/2012 | ACESSÓRIOS PARA TORÇADA BT (BERÇOS E PINÇAS) | PINCA AMARR GANCHO 2X6-2X16 IN | 20144373 | JOBASI | 9113000020 | 9113000020 | Qualificado à Condição | Qualificado à condição: o candidato deverá realizar todos os ensaios de tipo especificados no DMA-C33-864/N, para os quais deve enviar previamente o plano de realização. | JOBASI, S.A. | 500153795 | 2022-12-31
12/SQF/2012 | ACESSÓRIOS PARA TORÇADA BT (BERÇOS E PINÇAS) | PINCA AMARR GANCHO 4X6-4X16 IN | 20144374 | AUCO | PAG AI 416 | PAG AI 416 | Qualificado à Condição | Qualificado à condição: o candidato deverá realizar todos os ensaios de tipo especificados no DMA-C33-864/N, para os quais deve enviar previamente o plano de realização, datado. | AUCO - INDUSTRIA DE MATERIAL ELECTRICO, LDA | 500633312 | 2022-12-31
12/SQF/2012 | ACESSÓRIOS PARA TORÇADA BT (BERÇOS E PINÇAS) | PINCA AMARR GANCHO 4X6-4X16 IN | 20144374 | JOBASI | 9113000040 | 9113000040 | Qualificado à Condição | Qualificado à condição: o candidato deverá realizar todos os ensaios de tipo especificados no DMA-C33-864/N, para os quais deve enviar previamente o plano de realização. | JOBASI, S.A. | 500153795 | 2022-12-31
12/SQF/2012 | ACESSÓRIOS PARA TORÇADA BT (BERÇOS E PINÇAS) | PINCA AMARR HASTE 4*25-4*50 GV | 20144376 | AUCO | PAH AG 450 | PAH AG 450 | Qualificado à Condição | Qualificado à condição: o candidato deverá realizar todos os ensaios de tipo especificados no DMA-C33-864/N, para os quais deve enviar previamente o plano de realização, datado. | AUCO - INDUSTRIA DE MATERIAL ELECTRICO, LDA | 500633312 | 2022-12-31
12/SQF/2012 | ACESSÓRIOS PARA TORÇADA BT (BERÇOS E PINÇAS) | PINCA AMARR HASTE 4*25-4*50 GV | 20144376 | JOBASI | 9113000051 | 9113000051 | Qualificado à Condição | Qualificado à condição: o candidato deverá realizar todos os ensaios de tipo especificados no DMA-C33-864/N, para os quais deve enviar previamente o plano de realização. | JOBASI, S.A. | 500153795 | 2022-12-31
12/SQF/2012 | ACESSÓRIOS PARA TORÇADA BT (BERÇOS E PINÇAS) | PINCA AMARR HASTE 4*25-4*50 IN | 20144377 | AUCO | PAH AI 450 | PAH AI 450 | Qualificado à Condição | Qualificado à condição: o candidato deverá realizar todos os ensaios de tipo especificados no DMA-C33-864/N, para os quais deve enviar previamente o plano de realização, datado. | AUCO - INDUSTRIA DE MATERIAL ELECTRICO, LDA | 500633312 | 2022-12-31
12/SQF/2012 | ACESSÓRIOS PARA TORÇADA BT (BERÇOS E PINÇAS) | PINCA AMARR HASTE 4*25-4*50 IN | 20144377 | JOBASI | 9113000055 | 9113000055 | Qualificado à Condição | Qualificado à condição: o candidato deverá realizar todos os ensaios de tipo especificados no DMA-C33-864/N, para os quais deve enviar previamente o plano de realização. | JOBASI, S.A. | 500153795 | 2022-12-31
12/SQF/2012 | ACESSÓRIOS PARA TORÇADA BT (BERÇOS E PINÇAS) | PINCA AMARR HASTE 4*70-4*95 GV | 20144378 | AUCO | PAH AG 495 | PAH AG 495 | Qualificado à Condição | Qualificado à condição: o candidato deverá realizar todos os ensaios de tipo especificados no DMA-C33-864/N, para os quais deve enviar previamente o plano de realização, datado. | AUCO - INDUSTRIA DE MATERIAL ELECTRICO, LDA | 500633312 | 2022-12-31
12/SQF/2012 | ACESSÓRIOS PARA TORÇADA BT (BERÇOS E PINÇAS) | PINCA AMARR HASTE 4*70-4*95 GV | 20144378 | JOBASI | 9113000061 | 9113000061 | Qualificado à Condição | Qualificado à condição: o candidato deverá realizar todos os ensaios de tipo especificados no DMA-C33-864/N, para os quais deve enviar previamente o plano de realização. | JOBASI, S.A. | 500153795 | 2022-12-31
12/SQF/2012 | ACESSÓRIOS PARA TORÇADA BT (BERÇOS E PINÇAS) | PINCA AMARR HASTE 4X70-4X95 IN | 20144379 | AUCO | PAH AI 495 | PAH AI 495 | Qualificado à Condição | Qualificado à condição: o candidato deverá realizar todos os ensaios de tipo especificados no DMA-C33-864/N, para os quais deve enviar previamente o plano de realização, datado. | AUCO - INDUSTRIA DE MATERIAL ELECTRICO, LDA | 500633312 | 2022-12-31
12/SQF/2012 | ACESSÓRIOS PARA TORÇADA BT (BERÇOS E PINÇAS) | PINCA AMARR HASTE 4X70-4X95 IN | 20144379 | JOBASI | 9113000065 | 9113000065 | Qualificado à Condição | Qualificado à condição: o candidato deverá realizar todos os ensaios de tipo especificados no DMA-C33-864/N, para os quais deve enviar previamente o plano de realização. | JOBASI, S.A. | 500153795 | 2022-12-31
12/SQF/2012 | ACESSÓRIOS PARA TORÇADA BT (BERÇOS E PINÇAS) | PINCA SUSP 4*70-4*95 ACO INOX | 20144395 | AUCO | PS AI 95 | PS AI 95 | Qualificado à Condição | Qualificado à condição: o candidato deverá realizar todos os ensaios de tipo especificados no DMA-C33-864/N, para os quais deve enviar previamente o plano de realização, datado. | AUCO - INDUSTRIA DE MATERIAL ELECTRICO, LDA | 500633312 | 2022-12-31
12/SQF/2012 | ACESSÓRIOS PARA TORÇADA BT (BERÇOS E PINÇAS) | PINCA SUSP 4*70-4*95 ACO INOX | 20144395 | JOBASI | 9113000105 | 9113000105 | Qualificado à Condição | Qualificado à condição: o candidato deverá realizar todos os ensaios de tipo especificados no DMA-C33-864/N, para os quais deve enviar previamente o plano de realização. | JOBASI, S.A. | 500153795 | 2022-12-31
12/SQF/2012 | ACESSÓRIOS PARA TORÇADA BT (BERÇOS E PINÇAS) | PINÇA SUSP 4X25 - 4X50 GV | 276082 | AUCO | PS AG 50 | PS AG 50 | Qualificado à Condição | Qualificado à condição: o candidato deverá realizar todos os ensaios de tipo especificados no DMA-C33-864/N, para os quais deve enviar previamente o plano de realização, datado. | AUCO - INDUSTRIA DE MATERIAL ELECTRICO, LDA | 500633312 | 2022-12-31
12/SQF/2012 | ACESSÓRIOS PARA TORÇADA BT (BERÇOS E PINÇAS) | PINÇA SUSP 4X25 - 4X50 GV | 276082 | JOBASI | 9113000091 | 9113000091 | Qualificado à Condição | Qualificado à condição: o candidato deverá realizar todos os ensaios de tipo especificados no DMA-C33-864/N, para os quais deve enviar previamente o plano de realização. | JOBASI, S.A. | 500153795 | 2022-12-31
12/SQF/2012 | ACESSÓRIOS PARA TORÇADA BT (BERÇOS E PINÇAS) | PINCA SUSP 4X25-4X50 ACO INOX | 20144393 | AUCO | PS AI 50 | PS AI 50 | Qualificado à Condição | Qualificado à condição: o candidato deverá realizar todos os ensaios de tipo especificados no DMA-C33-864/N, para os quais deve enviar previamente o plano de realização, datado. | AUCO - INDUSTRIA DE MATERIAL ELECTRICO, LDA | 500633312 | 2022-12-31
12/SQF/2012 | ACESSÓRIOS PARA TORÇADA BT (BERÇOS E PINÇAS) | PINCA SUSP 4X25-4X50 ACO INOX | 20144393 | JOBASI | 9113000095 | 9113000095 | Qualificado à Condição | Qualificado à condição: o candidato deverá realizar todos os ensaios de tipo especificados no DMA-C33-864/N, para os quais deve enviar previamente o plano de realização. | JOBASI, S.A. | 500153795 | 2022-12-31
12/SQF/2012 | ACESSÓRIOS PARA TORÇADA BT (BERÇOS E PINÇAS) | PINCA SUSP 4X70-4X95 ACO GALV | 20144394 | AUCO | PS AG 95 | PS AG 95 | Qualificado à Condição | Qualificado à condição: o candidato deverá realizar todos os ensaios de tipo especificados no DMA-C33-864/N, para os quais deve enviar previamente o plano de realização, datado. | AUCO - INDUSTRIA DE MATERIAL ELECTRICO, LDA | 500633312 | 2022-12-31
12/SQF/2012 | ACESSÓRIOS PARA TORÇADA BT (BERÇOS E PINÇAS) | PINCA SUSP 4X70-4X95 ACO GALV | 20144394 | JOBASI | 9113000101 | 9113000101 | Qualificado à Condição | Qualificado à condição: o candidato deverá realizar todos os ensaios de tipo especificados no DMA-C33-864/N, para os quais deve enviar previamente o plano de realização. | JOBASI, S.A. | 500153795 | 2022-12-31
17/SQF/2012 | Sistema de Qualificação de Fornecedores da E-REDES – Distribuição de Eletricidade, S.A. para Serviços de Aluguer e Ligação de Geradores | Aluguer e Ligação de Geradores com potência até 150 kVA |  |  |  |  | Qualificado |  | NORTALUGA - ALUGUER DE EQUIPAMENTOS LDA | 505743990 | 2022-12-02
17/SQF/2012 | Sistema de Qualificação de Fornecedores da E-REDES – Distribuição de Eletricidade, S.A. para Serviços de Aluguer e Ligação de Geradores | Aluguer e Ligação de Geradores com potência até 250 Kva |  |  |  |  | Qualificado |  | NORTALUGA - ALUGUER DE EQUIPAMENTOS LDA | 505743990 | 2022-12-02
17/SQF/2012 | Sistema de Qualificação de Fornecedores da E-REDES – Distribuição de Eletricidade, S.A. para Serviços de Aluguer e Ligação de Geradores | Aluguer e Ligação de Geradores com potência até 450 kVA |  |  |  |  | Qualificado |  | NORTALUGA - ALUGUER DE EQUIPAMENTOS LDA | 505743990 | 2022-12-02
06/SQF/2013 | Luminárias de Iluminação Pública | LUM JAR IP54 V T60 X 100W(NÃO-GLOBO) | 330486 | BENITO URBAN | Konikal | ILKN2VSAPHM100 | Qualificado |  | TECNERGA - TÉCNICA DE ELECTRICIDADE, LDA | 501139443 | 2024-08-01 20:33
06/SQF/2013 | Luminárias de Iluminação Pública | LUM JAR IP54 V T60 X 100W(NÃO-GLOBO) | 330486 | BENITO URBAN | Realia | ILVI75MI2VSAPHM100 | Qualificado |  | TECNERGA - TÉCNICA DE ELECTRICIDADE, LDA | 501139443 | 2024-08-01 20:33
06/SQF/2013 | Luminárias de Iluminação Pública | LUM JAR IP54 V T60 X 100W(NÃO-GLOBO) | 330486 | Philips | CitySpirit | CDS480 100W | Qualificado |  | SIGNIFY PORTUGAL, UNIPESSOAL LDA | 513570390 | 2024-08-08 08:42
06/SQF/2013 | Luminárias de Iluminação Pública | LUM JAR IP54 V T60 X 100W(NÃO-GLOBO) | 330486 | Philips | Kegel | Kegel S100W | Qualificado |  | SIGNIFY PORTUGAL, UNIPESSOAL LDA | 513570390 | 2024-08-08 08:42
06/SQF/2013 | Luminárias de Iluminação Pública | LUM JAR IP54 V T60 X 100W(NÃO-GLOBO) | 330486 | Philips | Metronomis I | CDS530-Metronomis I 100W | Qualificado |  | SIGNIFY PORTUGAL, UNIPESSOAL LDA | 513570390 | 2024-08-08 08:42
06/SQF/2013 | Luminárias de Iluminação Pública | LUM JAR IP54 V T60 X 100W(NÃO-GLOBO) | 330486 | Philips | Metronomis I | CDS550-MetronomisI 100W | Qualificado |  | SIGNIFY PORTUGAL, UNIPESSOAL LDA | 513570390 | 2024-08-08 08:42
06/SQF/2013 | Luminárias de Iluminação Pública | LUM JAR IP54 V T60 X 100W(NÃO-GLOBO) | 330486 | Philips | Metronomis I | CDS570- Metronomis I 100W | Qualificado |  | SIGNIFY PORTUGAL, UNIPESSOAL LDA | 513570390 | 2024-08-08 08:42
06/SQF/2013 | Luminárias de Iluminação Pública | LUM JAR IP54 V T60 X 100W(NÃO-GLOBO) | 330486 | Philips | Metronomis I | CDS580 -Metronomis I 100W | Qualificado |  | SIGNIFY PORTUGAL, UNIPESSOAL LDA | 513570390 | 2024-08-08 08:42
06/SQF/2013 | Luminárias de Iluminação Pública | LUM JAR IP54 V T60 X 100W(NÃO-GLOBO) | 330486 | Philips | Metronomis I | CDS594 -Metronomis I 100W | Qualificado |  | SIGNIFY PORTUGAL, UNIPESSOAL LDA | 513570390 | 2024-08-08 08:42
06/SQF/2013 | Luminárias de Iluminação Pública | LUM JAR IP54 V T60 X 100W(NÃO-GLOBO) | 330486 | Schreder | Cascais | Cascais | Qualificado |  | SCHRÉDER ILUMINAÇÃO, S.A | 500072760 | 2023-05-06 23:00
06/SQF/2013 | Luminárias de Iluminação Pública | LUM JAR IP54 V T60 X 100W(NÃO-GLOBO) | 330486 | Schreder | Kio | Kio | Qualificado |  | SCHRÉDER ILUMINAÇÃO, S.A | 500072760 | 2023-05-06 23:00
06/SQF/2013 | Luminárias de Iluminação Pública | LUM JAR IP54 V T60 X 100W(NÃO-GLOBO) | 330486 | Schreder | Ribeira | Ribeira | Qualificado |  | SCHRÉDER ILUMINAÇÃO, S.A | 500072760 | 2023-05-06 23:00
06/SQF/2013 | Luminárias de Iluminação Pública | LUM JAR IP54 V T60 X 70W(NÃO-GLOBO) | 330485 | BENITO URBAN | Konikal | ILKN2VSAPHM70 | Qualificado |  | TECNERGA - TÉCNICA DE ELECTRICIDADE, LDA | 501139443 | 2024-08-01 20:33
06/SQF/2013 | Luminárias de Iluminação Pública | LUM JAR IP54 V T60 X 70W(NÃO-GLOBO) | 330485 | BENITO URBAN | Realia | ILVI75MI2VSAPHM70 | Qualificado |  | TECNERGA - TÉCNICA DE ELECTRICIDADE, LDA | 501139443 | 2024-08-01 20:33
06/SQF/2013 | Luminárias de Iluminação Pública | LUM JAR IP54 V T60 X 70W(NÃO-GLOBO) | 330485 | Philips | CitySpirit | CDS480 70W | Qualificado |  | SIGNIFY PORTUGAL, UNIPESSOAL LDA | 513570390 | 2024-08-08 08:42
06/SQF/2013 | Luminárias de Iluminação Pública | LUM JAR IP54 V T60 X 70W(NÃO-GLOBO) | 330485 | Philips | Kegel | Kegel S70W | Qualificado |  | SIGNIFY PORTUGAL, UNIPESSOAL LDA | 513570390 | 2024-08-08 08:42
06/SQF/2013 | Luminárias de Iluminação Pública | LUM JAR IP54 V T60 X 70W(NÃO-GLOBO) | 330485 | Schreder | Cascais | Cascais | Qualificado |  | SCHRÉDER ILUMINAÇÃO, S.A | 500072760 | 2023-05-06 23:00
06/SQF/2013 | Luminárias de Iluminação Pública | LUM JAR IP54 V T60 X 70W(NÃO-GLOBO) | 330485 | Schreder | Kio | Kio | Qualificado |  | SCHRÉDER ILUMINAÇÃO, S.A | 500072760 | 2023-05-06 23:00
06/SQF/2013 | Luminárias de Iluminação Pública | LUM JAR IP54 V T60 X 70W(NÃO-GLOBO) | 330485 | Schreder | Ribeira | Ribeira | Qualificado |  | SCHRÉDER ILUMINAÇÃO, S.A | 500072760 | 2023-05-06 23:00
06/SQF/2013 | Luminárias de Iluminação Pública | LUM JAR IP65 V T60 X BE100W(GLOBO) | 329853 | Philips | Austral | Austral -IJX BE S100W | Qualificado |  | SIGNIFY PORTUGAL, UNIPESSOAL LDA | 513570390 | 2024-08-08 08:42
06/SQF/2013 | Luminárias de Iluminação Pública | LUM JAR IP65 V T60 X BE100W(GLOBO) | 329853 | Philips | Jupiter | IJP1 BE 100W | Qualificado |  | SIGNIFY PORTUGAL, UNIPESSOAL LDA | 513570390 | 2024-08-08 08:42
06/SQF/2013 | Luminárias de Iluminação Pública | LUM JAR IP65 V T60 X BE100W(NÃO-GLOBO) | 330487 | Philips | CitySpirit | CDS480 BE 100W | Qualificado |  | SIGNIFY PORTUGAL, UNIPESSOAL LDA | 513570390 | 2024-08-08 08:42
06/SQF/2013 | Luminárias de Iluminação Pública | LUM JAR IP65 V T60 X BE100W(NÃO-GLOBO) | 330487 | Philips | Kegel | Kegel BE S100W | Qualificado |  | SIGNIFY PORTUGAL, UNIPESSOAL LDA | 513570390 | 2024-08-08 08:42
06/SQF/2013 | Luminárias de Iluminação Pública | LUM JAR IP65 V T60 X BE100W(NÃO-GLOBO) | 330487 | Philips | Metronomis I | CDS530-BE Metronomis I 100W | Qualificado |  | SIGNIFY PORTUGAL, UNIPESSOAL LDA | 513570390 | 2024-08-08 08:42
06/SQF/2013 | Luminárias de Iluminação Pública | LUM JAR IP65 V T60 X BE100W(NÃO-GLOBO) | 330487 | Philips | Metronomis I | CDS540- BE Metronomis I 100W | Qualificado |  | SIGNIFY PORTUGAL, UNIPESSOAL LDA | 513570390 | 2024-08-08 08:42
06/SQF/2013 | Luminárias de Iluminação Pública | LUM JAR IP65 V T60 X BE100W(NÃO-GLOBO) | 330487 | Philips | Metronomis I | CDS550- BE MetronomisI 100W | Qualificado |  | SIGNIFY PORTUGAL, UNIPESSOAL LDA | 513570390 | 2024-08-08 08:42
06/SQF/2013 | Luminárias de Iluminação Pública | LUM JAR IP65 V T60 X BE100W(NÃO-GLOBO) | 330487 | Philips | Metronomis I | CDS570-BE Metronomis I 100W | Qualificado |  | SIGNIFY PORTUGAL, UNIPESSOAL LDA | 513570390 | 2024-08-08 08:42
06/SQF/2013 | Luminárias de Iluminação Pública | LUM JAR IP65 V T60 X BE100W(NÃO-GLOBO) | 330487 | Philips | Metronomis I | CDS580 -BE Metronomis I 100W | Qualificado |  | SIGNIFY PORTUGAL, UNIPESSOAL LDA | 513570390 | 2024-08-08 08:42
06/SQF/2013 | Luminárias de Iluminação Pública | LUM JAR IP65 V T60 X BE100W(NÃO-GLOBO) | 330487 | Philips | Metronomis I | CDS594 -BE Metronomis I 100W | Qualificado |  | SIGNIFY PORTUGAL, UNIPESSOAL LDA | 513570390 | 2024-08-08 08:42
06/SQF/2013 | Luminárias de Iluminação Pública | LUM JAR IP65 V T60 X BE100W(NÃO-GLOBO) | 330487 | Schreder | Cascais | Cascais | Qualificado |  | SCHRÉDER ILUMINAÇÃO, S.A | 500072760 | 2023-05-06 23:00
06/SQF/2013 | Luminárias de Iluminação Pública | LUM JAR IP65 V T60 X BE100W(NÃO-GLOBO) | 330487 | Schreder | Kio | Kio | Qualificado |  | SCHRÉDER ILUMINAÇÃO, S.A | 500072760 | 2023-05-06 23:00
06/SQF/2013 | Luminárias de Iluminação Pública | LUM JAR IP65 V T60 X BE100W(NÃO-GLOBO) | 330487 | Schreder | Ribeira | Ribeira | Qualificado |  | SCHRÉDER ILUMINAÇÃO, S.A | 500072760 | 2023-05-06 23:00
06/SQF/2013 | Luminárias de Iluminação Pública | LUM JAR IP65 V T60 X BE70W(GLOBO) | 329852 | Philips | Austral | Austral -IJX BE S70W | Qualificado |  | SIGNIFY PORTUGAL, UNIPESSOAL LDA | 513570390 | 2024-08-08 08:42
06/SQF/2013 | Luminárias de Iluminação Pública | LUM JAR IP65 V T60 X BE70W(GLOBO) | 329852 | Philips | Jupiter | IJP1 BE 70W | Qualificado |  | SIGNIFY PORTUGAL, UNIPESSOAL LDA | 513570390 | 2024-08-08 08:42
06/SQF/2013 | Luminárias de Iluminação Pública | LUM JAR IP65 V T60 X BE70W(NÃO-GLOBO) | 330488 | Philips | CitySpirit | CDS480 BE 70W | Qualificado |  | SIGNIFY PORTUGAL, UNIPESSOAL LDA | 513570390 | 2024-08-08 08:42
06/SQF/2013 | Luminárias de Iluminação Pública | LUM JAR IP65 V T60 X BE70W(NÃO-GLOBO) | 330488 | Philips | Kegel | Kegel BE S70W | Qualificado |  | SIGNIFY PORTUGAL, UNIPESSOAL LDA | 513570390 | 2024-08-08 08:42
06/SQF/2013 | Luminárias de Iluminação Pública | LUM JAR IP65 V T60 X BE70W(NÃO-GLOBO) | 330488 | Schreder | Cascais | Cascais | Qualificado |  | SCHRÉDER ILUMINAÇÃO, S.A | 500072760 | 2023-05-06 23:00
06/SQF/2013 | Luminárias de Iluminação Pública | LUM JAR IP65 V T60 X BE70W(NÃO-GLOBO) | 330488 | Schreder | Kio | Kio | Qualificado |  | SCHRÉDER ILUMINAÇÃO, S.A | 500072760 | 2023-05-06 23:00
06/SQF/2013 | Luminárias de Iluminação Pública | LUM JAR IP65 V T60 X BE70W(NÃO-GLOBO) | 330488 | Schreder | Ribeira | Ribeira | Qualificado |  | SCHRÉDER ILUMINAÇÃO, S.A | 500072760 | 2023-05-06 23:00
06/SQF/2013 | Luminárias de Iluminação Pública | LUM VCA IP65 H T42 F BE100W | 329828 | Schreder | Nano | Nano 2 | Qualificado |  | SCHRÉDER ILUMINAÇÃO, S.A | 500072760 | 2023-05-06 23:00
06/SQF/2013 | Luminárias de Iluminação Pública | LUM VCA IP65 H T42 F BE100W | 329828 | Schreder | Opalo | Opalo 1 | Qualificado |  | SCHRÉDER ILUMINAÇÃO, S.A | 500072760 | 2023-05-06 23:00
06/SQF/2013 | Luminárias de Iluminação Pública | LUM VCA IP65 H T42 F BE100W | 329828 | Schreder | Sintra | Sintra 1 | Qualificado |  | SCHRÉDER ILUMINAÇÃO, S.A | 500072760 | 2023-05-06 23:00
06/SQF/2013 | Luminárias de Iluminação Pública | LUM VCA IP65 H T42 F BE100W | 329828 | Schreder | Squalo | Squalo 2 | Qualificado |  | SCHRÉDER ILUMINAÇÃO, S.A | 500072760 | 2023-05-06 23:00
06/SQF/2013 | Luminárias de Iluminação Pública | LUM VCA IP65 H T42 F BE100W | 329828 | Soneres | CRIPTON G | V25B8BIA200002 | Qualificado |  | SONERES - ILUMINAÇÃO PÚBLICA, S.A | 500371202 | 2024-08-01 20:31
06/SQF/2013 | Luminárias de Iluminação Pública | LUM VCA IP65 H T42 F BE100W | 329828 | Soneres | CRIPTON PC | V2578BIA200002 | Qualificado |  | SONERES - ILUMINAÇÃO PÚBLICA, S.A | 500371202 | 2024-08-01 20:31
06/SQF/2013 | Luminárias de Iluminação Pública | LUM VCA IP65 H T42 F BE100W | 329828 | Soneres | F2000 G | V27B8BIA200002 | Qualificado |  | SONERES - ILUMINAÇÃO PÚBLICA, S.A | 500371202 | 2024-08-01 20:31
06/SQF/2013 | Luminárias de Iluminação Pública | LUM VCA IP65 H T42 F BE100W | 329828 | Soneres | F2000 PC | V2778BIA200002 | Qualificado |  | SONERES - ILUMINAÇÃO PÚBLICA, S.A | 500371202 | 2024-08-01 20:31
06/SQF/2013 | Luminárias de Iluminação Pública | LUM VCA IP65 H T42 F BE100W | 329828 | Sulnor | R9 | B.SN/R9-BE100-IP65HT42F | Qualificado |  | SULNOR - INDUSTRIA METALOMECANICA, LDA. | 501515526 | 2024-08-01 20:32
06/SQF/2013 | Luminárias de Iluminação Pública | LUM VCA IP65 H T42 F BE150W | 329830 | Schreder | Hestia | Hestia Midi | Qualificado |  | SCHRÉDER ILUMINAÇÃO, S.A | 500072760 | 2023-05-06 23:00
06/SQF/2013 | Luminárias de Iluminação Pública | LUM VCA IP65 H T42 F BE150W | 329830 | Schreder | Opalo | Opalo 1 | Qualificado |  | SCHRÉDER ILUMINAÇÃO, S.A | 500072760 | 2023-05-06 23:00
06/SQF/2013 | Luminárias de Iluminação Pública | LUM VCA IP65 H T42 F BE150W | 329830 | Schreder | Sintra | Sintra 1 | Qualificado |  | SCHRÉDER ILUMINAÇÃO, S.A | 500072760 | 2023-05-06 23:00
06/SQF/2013 | Luminárias de Iluminação Pública | LUM VCA IP65 H T42 F BE150W | 329830 | Schreder | Squalo | Squalo 2 | Qualificado |  | SCHRÉDER ILUMINAÇÃO, S.A | 500072760 | 2023-05-06 23:00
06/SQF/2013 | Luminárias de Iluminação Pública | LUM VCA IP65 H T42 F BE150W | 329830 | Soneres | CRIPTON G | V25B8BIC200002 | Qualificado |  | SONERES - ILUMINAÇÃO PÚBLICA, S.A | 500371202 | 2024-08-01 20:31
06/SQF/2013 | Luminárias de Iluminação Pública | LUM VCA IP65 H T42 F BE150W | 329830 | Soneres | CRIPTON PC | V2578BIC200002 | Qualificado |  | SONERES - ILUMINAÇÃO PÚBLICA, S.A | 500371202 | 2024-08-01 20:31
06/SQF/2013 | Luminárias de Iluminação Pública | LUM VCA IP65 H T42 F BE150W | 329830 | Soneres | F2000 G | V27B8BIC200002 | Qualificado |  | SONERES - ILUMINAÇÃO PÚBLICA, S.A | 500371202 | 2024-08-01 20:31
06/SQF/2013 | Luminárias de Iluminação Pública | LUM VCA IP65 H T42 F BE150W | 329830 | Soneres | F2000 PC | V2778BIC200002 | Qualificado |  | SONERES - ILUMINAÇÃO PÚBLICA, S.A | 500371202 | 2024-08-01 20:31
06/SQF/2013 | Luminárias de Iluminação Pública | LUM VCA IP65 H T42 F BE150W | 329830 | Sulnor | BRACARA | B.SN/BRACARA-BE150-IP65HT60F | Qualificado |  | SULNOR - INDUSTRIA METALOMECANICA, LDA. | 501515526 | 2024-08-01 20:32
06/SQF/2013 | Luminárias de Iluminação Pública | LUM VCA IP65 H T42 F BE150W | 329830 | Sulnor | R10 | B.SN/R10-BE150-IP65HT60F | Qualificado |  | SULNOR - INDUSTRIA METALOMECANICA, LDA. | 501515526 | 2024-08-01 20:32
06/SQF/2013 | Luminárias de Iluminação Pública | LUM VCA IP65 H T42 F BE50W | 329824 | Schreder | Nano | Nano 1 | Qualificado |  | SCHRÉDER ILUMINAÇÃO, S.A | 500072760 | 2023-05-06 23:00
06/SQF/2013 | Luminárias de Iluminação Pública | LUM VCA IP65 H T42 F BE50W | 329824 | Schreder | Nano | Nano 2 | Qualificado |  | SCHRÉDER ILUMINAÇÃO, S.A | 500072760 | 2023-05-06 23:00
06/SQF/2013 | Luminárias de Iluminação Pública | LUM VCA IP65 H T42 F BE50W | 329824 | Schreder | Opalo | Opalo 1 | Qualificado |  | SCHRÉDER ILUMINAÇÃO, S.A | 500072760 | 2023-05-06 23:00
06/SQF/2013 | Luminárias de Iluminação Pública | LUM VCA IP65 H T42 F BE50W | 329824 | Schreder | Sintra | Sintra 1 | Qualificado |  | SCHRÉDER ILUMINAÇÃO, S.A | 500072760 | 2023-05-06 23:00
06/SQF/2013 | Luminárias de Iluminação Pública | LUM VCA IP65 H T42 F BE50W | 329824 | Soneres | CRIPTON G | V25B8BI7100002 | Qualificado |  | SONERES - ILUMINAÇÃO PÚBLICA, S.A | 500371202 | 2024-08-01 20:31
06/SQF/2013 | Luminárias de Iluminação Pública | LUM VCA IP65 H T42 F BE50W | 329824 | Soneres | CRIPTON PC | V2578BI7100002 | Qualificado |  | SONERES - ILUMINAÇÃO PÚBLICA, S.A | 500371202 | 2024-08-01 20:31
06/SQF/2013 | Luminárias de Iluminação Pública | LUM VCA IP65 H T42 F BE50W | 329824 | Soneres | F2000 G | V27B8BI7100002 | Qualificado |  | SONERES - ILUMINAÇÃO PÚBLICA, S.A | 500371202 | 2024-08-01 20:31
06/SQF/2013 | Luminárias de Iluminação Pública | LUM VCA IP65 H T42 F BE50W | 329824 | Soneres | F2000 PC | V2778BI7100002 | Qualificado |  | SONERES - ILUMINAÇÃO PÚBLICA, S.A | 500371202 | 2024-08-01 20:31
06/SQF/2013 | Luminárias de Iluminação Pública | LUM VCA IP65 H T42 F BE50W | 329824 | Sulnor | R9 | B.SN/R9-BE50-IP65HT42F | Qualificado |  | SULNOR - INDUSTRIA METALOMECANICA, LDA. | 501515526 | 2024-08-01 20:32
06/SQF/2013 | Luminárias de Iluminação Pública | LUM VCA IP65 L T60 X BE100W | 329827 | Philips | Alliance | Alliance BE S100W | Qualificado |  | SIGNIFY PORTUGAL, UNIPESSOAL LDA | 513570390 | 2024-08-08 08:42
06/SQF/2013 | Luminárias de Iluminação Pública | LUM VCA IP65 L T60 X BE100W | 329827 | Philips | AluRoad | SRP 222 -BE Aluroad100W | Qualificado |  | SIGNIFY PORTUGAL, UNIPESSOAL LDA | 513570390 | 2024-08-08 08:42
06/SQF/2013 | Luminárias de Iluminação Pública | LUM VCA IP65 L T60 X BE100W | 329827 | Philips | ARC | ARC80 BE S100W | Qualificado |  | SIGNIFY PORTUGAL, UNIPESSOAL LDA | 513570390 | 2024-08-08 08:42
06/SQF/2013 | Luminárias de Iluminação Pública | LUM VCA IP65 L T60 X BE100W | 329827 | Philips | CitYSoul | CGP430- BE CitySoul100W | Qualificado |  | SIGNIFY PORTUGAL, UNIPESSOAL LDA | 513570390 | 2024-08-08 08:42
06/SQF/2013 | Luminárias de Iluminação Pública | LUM VCA IP65 L T60 X BE100W | 329827 | Philips | CitYSoul | CGP431- BE CitySoul100W | Qualificado |  | SIGNIFY PORTUGAL, UNIPESSOAL LDA | 513570390 | 2024-08-08 08:42
06/SQF/2013 | Luminárias de Iluminação Pública | LUM VCA IP65 L T60 X BE100W | 329827 | Philips | Fusion | Fusion BE S100W | Qualificado |  | SIGNIFY PORTUGAL, UNIPESSOAL LDA | 513570390 | 2024-08-08 08:42
06/SQF/2013 | Luminárias de Iluminação Pública | LUM VCA IP65 L T60 X BE100W | 329827 | Philips | Harmony | HA2 BE S100W | Qualificado |  | SIGNIFY PORTUGAL, UNIPESSOAL LDA | 513570390 | 2024-08-08 08:42
06/SQF/2013 | Luminárias de Iluminação Pública | LUM VCA IP65 L T60 X BE100W | 329827 | Philips | Iridium | SGS-253- BE Iridium 100W | Qualificado |  | SIGNIFY PORTUGAL, UNIPESSOAL LDA | 513570390 | 2024-08-08 08:42
06/SQF/2013 | Luminárias de Iluminação Pública | LUM VCA IP65 L T60 X BE100W | 329827 | Philips | Iridium | SGS-453-BE Iridium 100W | Qualificado |  | SIGNIFY PORTUGAL, UNIPESSOAL LDA | 513570390 | 2024-08-08 08:42
06/SQF/2013 | Luminárias de Iluminação Pública | LUM VCA IP65 L T60 X BE100W | 329827 | Philips | Koffer2 | SGP100- BE Koffer2 100W | Qualificado |  | SIGNIFY PORTUGAL, UNIPESSOAL LDA | 513570390 | 2024-08-08 08:42
06/SQF/2013 | Luminárias de Iluminação Pública | LUM VCA IP65 L T60 X BE100W | 329827 | Philips | Malaga | SGS102-Malaga100W | Qualificado |  | SIGNIFY PORTUGAL, UNIPESSOAL LDA | 513570390 | 2024-08-08 08:42
06/SQF/2013 | Luminárias de Iluminação Pública | LUM VCA IP65 L T60 X BE100W | 329827 | Philips | Metronomis I | CDS560-BE Metronomis I 100W | Qualificado |  | SIGNIFY PORTUGAL, UNIPESSOAL LDA | 513570390 | 2024-08-08 08:42
06/SQF/2013 | Luminárias de Iluminação Pública | LUM VCA IP65 L T60 X BE100W | 329827 | Philips | Metronomis I | CDS592- BE Metronomis I 100W | Qualificado |  | SIGNIFY PORTUGAL, UNIPESSOAL LDA | 513570390 | 2024-08-08 08:42
06/SQF/2013 | Luminárias de Iluminação Pública | LUM VCA IP65 L T60 X BE100W | 329827 | Philips | Metronomis II | CDS501- BE MetronomisII 100W | Qualificado |  | SIGNIFY PORTUGAL, UNIPESSOAL LDA | 513570390 | 2024-08-08 08:42
06/SQF/2013 | Luminárias de Iluminação Pública | LUM VCA IP65 L T60 X BE100W | 329827 | Philips | Metronomis II | CDS505- BE MetronomisII 100W | Qualificado |  | SIGNIFY PORTUGAL, UNIPESSOAL LDA | 513570390 | 2024-08-08 08:42
06/SQF/2013 | Luminárias de Iluminação Pública | LUM VCA IP65 L T60 X BE100W | 329827 | Philips | Micenas | IJM BE S100W | Qualificado |  | SIGNIFY PORTUGAL, UNIPESSOAL LDA | 513570390 | 2024-08-08 08:42
06/SQF/2013 | Luminárias de Iluminação Pública | LUM VCA IP65 L T60 X BE100W | 329827 | Philips | MileWide | SRS421 BE MileWide100W | Qualificado |  | SIGNIFY PORTUGAL, UNIPESSOAL LDA | 513570390 | 2024-08-08 08:42
06/SQF/2013 | Luminárias de Iluminação Pública | LUM VCA IP65 L T60 X BE100W | 329827 | Philips | Modena | SGP681 BE Modena100W | Qualificado |  | SIGNIFY PORTUGAL, UNIPESSOAL LDA | 513570390 | 2024-08-08 08:42
06/SQF/2013 | Luminárias de Iluminação Pública | LUM VCA IP65 L T60 X BE100W | 329827 | Philips | Quebec | IQV BE S100W | Qualificado |  | SIGNIFY PORTUGAL, UNIPESSOAL LDA | 513570390 | 2024-08-08 08:42
06/SQF/2013 | Luminárias de Iluminação Pública | LUM VCA IP65 L T60 X BE100W | 329827 | Philips | Selenium | SGP340 BE Selenium100W | Qualificado |  | SIGNIFY PORTUGAL, UNIPESSOAL LDA | 513570390 | 2024-08-08 08:42
06/SQF/2013 | Luminárias de Iluminação Pública | LUM VCA IP65 L T60 X BE100W | 329827 | Philips | Traffic Vision | SGS405- BE Traffic Vision 100W | Qualificado |  | SIGNIFY PORTUGAL, UNIPESSOAL LDA | 513570390 | 2024-08-08 08:42
06/SQF/2013 | Luminárias de Iluminação Pública | LUM VCA IP65 L T60 X BE100W | 329827 | Philips | Viento | IVH1 BE S100W | Qualificado |  | SIGNIFY PORTUGAL, UNIPESSOAL LDA | 513570390 | 2024-08-08 08:42
06/SQF/2013 | Luminárias de Iluminação Pública | LUM VCA IP65 L T60 X BE100W | 329827 | Philips | Visual | IVF1 BE S100W | Qualificado |  | SIGNIFY PORTUGAL, UNIPESSOAL LDA | 513570390 | 2024-08-08 08:42
06/SQF/2013 | Luminárias de Iluminação Pública | LUM VCA IP65 L T60 X BE100W | 329827 | Philips | Vital | Vital IVG BE S100W | Qualificado |  | SIGNIFY PORTUGAL, UNIPESSOAL LDA | 513570390 | 2024-08-08 08:42
06/SQF/2013 | Luminárias de Iluminação Pública | LUM VCA IP65 L T60 X BE100W | 329827 | Schreder | Albany | Albany Midi | Qualificado |  | SCHRÉDER ILUMINAÇÃO, S.A | 500072760 | 2023-05-06 23:00
06/SQF/2013 | Luminárias de Iluminação Pública | LUM VCA IP65 L T60 X BE100W | 329827 | Schreder | Ambar | Ambar 2 | Qualificado |  | SCHRÉDER ILUMINAÇÃO, S.A | 500072760 | 2023-05-06 23:00
06/SQF/2013 | Luminárias de Iluminação Pública | LUM VCA IP65 L T60 X BE100W | 329827 | Schreder | Aramis | Aramis | Qualificado |  | SCHRÉDER ILUMINAÇÃO, S.A | 500072760 | 2023-05-06 23:00
06/SQF/2013 | Luminárias de Iluminação Pública | LUM VCA IP65 L T60 X BE100W | 329827 | Schreder | Citea | Citea Mini | Qualificado |  | SCHRÉDER ILUMINAÇÃO, S.A | 500072760 | 2023-05-06 23:00
06/SQF/2013 | Luminárias de Iluminação Pública | LUM VCA IP65 L T60 X BE100W | 329827 | Schreder | Douro | Douro | Qualificado |  | SCHRÉDER ILUMINAÇÃO, S.A | 500072760 | 2023-05-06 23:00
06/SQF/2013 | Luminárias de Iluminação Pública | LUM VCA IP65 L T60 X BE100W | 329827 | Schreder | Falco | Falco 2 | Qualificado |  | SCHRÉDER ILUMINAÇÃO, S.A | 500072760 | 2023-05-06 23:00
06/SQF/2013 | Luminárias de Iluminação Pública | LUM VCA IP65 L T60 X BE100W | 329827 | Schreder | Maya | Maya Mini | Qualificado |  | SCHRÉDER ILUMINAÇÃO, S.A | 500072760 | 2023-05-06 23:00
06/SQF/2013 | Luminárias de Iluminação Pública | LUM VCA IP65 L T60 X BE100W | 329827 | Schreder | Nano | Nano 2 | Qualificado |  | SCHRÉDER ILUMINAÇÃO, S.A | 500072760 | 2023-05-06 23:00
06/SQF/2013 | Luminárias de Iluminação Pública | LUM VCA IP65 L T60 X BE100W | 329827 | Schreder | Opalo | Opalo 1 | Qualificado |  | SCHRÉDER ILUMINAÇÃO, S.A | 500072760 | 2023-05-06 23:00
06/SQF/2013 | Luminárias de Iluminação Pública | LUM VCA IP65 L T60 X BE100W | 329827 | Schreder | Scala | Scala Mini | Qualificado |  | SCHRÉDER ILUMINAÇÃO, S.A | 500072760 | 2023-05-06 23:00
06/SQF/2013 | Luminárias de Iluminação Pública | LUM VCA IP65 L T60 X BE100W | 329827 | Schreder | Sintra | Sintra 1 | Qualificado |  | SCHRÉDER ILUMINAÇÃO, S.A | 500072760 | 2023-05-06 23:00
06/SQF/2013 | Luminárias de Iluminação Pública | LUM VCA IP65 L T60 X BE100W | 329827 | Schreder | Squalo | Squalo 2 | Qualificado |  | SCHRÉDER ILUMINAÇÃO, S.A | 500072760 | 2023-05-06 23:00
06/SQF/2013 | Luminárias de Iluminação Pública | LUM VCA IP65 L T60 X BE100W | 329827 | Soneres | CRIPTON G | V25B8BIA200000 | Qualificado |  | SONERES - ILUMINAÇÃO PÚBLICA, S.A | 500371202 | 2024-08-01 20:31
06/SQF/2013 | Luminárias de Iluminação Pública | LUM VCA IP65 L T60 X BE100W | 329827 | Soneres | CRIPTON PC | V2578BIA200000 | Qualificado |  | SONERES - ILUMINAÇÃO PÚBLICA, S.A | 500371202 | 2024-08-01 20:31
06/SQF/2013 | Luminárias de Iluminação Pública | LUM VCA IP65 L T60 X BE100W | 329827 | Soneres | F2000 G | V27B8BIA200000 | Qualificado |  | SONERES - ILUMINAÇÃO PÚBLICA, S.A | 500371202 | 2024-08-01 20:31
06/SQF/2013 | Luminárias de Iluminação Pública | LUM VCA IP65 L T60 X BE100W | 329827 | Soneres | F2000 PC | V2778BIA200000 | Qualificado |  | SONERES - ILUMINAÇÃO PÚBLICA, S.A | 500371202 | 2024-08-01 20:31
06/SQF/2013 | Luminárias de Iluminação Pública | LUM VCA IP65 L T60 X BE100W | 329827 | Sulnor | R9 | B.SN/R9-BE100-IP65LT60X | Qualificado |  | SULNOR - INDUSTRIA METALOMECANICA, LDA. | 501515526 | 2024-08-01 20:32
06/SQF/2013 | Luminárias de Iluminação Pública | LUM VCA IP65 L T60 X BE70W | 329826 | Philips | Alliance | Alliance BE S70W | Qualificado |  | SIGNIFY PORTUGAL, UNIPESSOAL LDA | 513570390 | 2024-08-08 08:42
06/SQF/2013 | Luminárias de Iluminação Pública | LUM VCA IP65 L T60 X BE70W | 329826 | Philips | AluRoad | SRP 221 -BE Aluroad70W | Qualificado |  | SIGNIFY PORTUGAL, UNIPESSOAL LDA | 513570390 | 2024-08-08 08:42
06/SQF/2013 | Luminárias de Iluminação Pública | LUM VCA IP65 L T60 X BE70W | 329826 | Philips | CitYSoul | CGP430- BECitySoul70W | Qualificado |  | SIGNIFY PORTUGAL, UNIPESSOAL LDA | 513570390 | 2024-08-08 08:42
06/SQF/2013 | Luminárias de Iluminação Pública | LUM VCA IP65 L T60 X BE70W | 329826 | Philips | Fusion | Fusion BE S70W | Qualificado |  | SIGNIFY PORTUGAL, UNIPESSOAL LDA | 513570390 | 2024-08-08 08:42
06/SQF/2013 | Luminárias de Iluminação Pública | LUM VCA IP65 L T60 X BE70W | 329826 | Philips | Harmony | HA1 BE S70W | Qualificado |  | SIGNIFY PORTUGAL, UNIPESSOAL LDA | 513570390 | 2024-08-08 08:42
06/SQF/2013 | Luminárias de Iluminação Pública | LUM VCA IP65 L T60 X BE70W | 329826 | Philips | Iridium | SGS-252-BE Iridium 70W | Qualificado |  | SIGNIFY PORTUGAL, UNIPESSOAL LDA | 513570390 | 2024-08-08 08:42
06/SQF/2013 | Luminárias de Iluminação Pública | LUM VCA IP65 L T60 X BE70W | 329826 | Philips | Iridium | SGS-253-BE Iridium 70W | Qualificado |  | SIGNIFY PORTUGAL, UNIPESSOAL LDA | 513570390 | 2024-08-08 08:42
06/SQF/2013 | Luminárias de Iluminação Pública | LUM VCA IP65 L T60 X BE70W | 329826 | Philips | Iridium | SGS-452- BE Iridium 70W | Qualificado |  | SIGNIFY PORTUGAL, UNIPESSOAL LDA | 513570390 | 2024-08-08 08:42
06/SQF/2013 | Luminárias de Iluminação Pública | LUM VCA IP65 L T60 X BE70W | 329826 | Philips | Iridium | SGS-453- BE Iridium 70W | Qualificado |  | SIGNIFY PORTUGAL, UNIPESSOAL LDA | 513570390 | 2024-08-08 08:42
06/SQF/2013 | Luminárias de Iluminação Pública | LUM VCA IP65 L T60 X BE70W | 329826 | Philips | Koffer2 | SGP070- BE Koffer2 70W | Qualificado |  | SIGNIFY PORTUGAL, UNIPESSOAL LDA | 513570390 | 2024-08-08 08:42
06/SQF/2013 | Luminárias de Iluminação Pública | LUM VCA IP65 L T60 X BE70W | 329826 | Philips | Malaga | SGS101-Malaga70W | Qualificado |  | SIGNIFY PORTUGAL, UNIPESSOAL LDA | 513570390 | 2024-08-08 08:42
06/SQF/2013 | Luminárias de Iluminação Pública | LUM VCA IP65 L T60 X BE70W | 329826 | Philips | Metronomis I | CDS560- BE MetronomisI 70W | Qualificado |  | SIGNIFY PORTUGAL, UNIPESSOAL LDA | 513570390 | 2024-08-08 08:42
06/SQF/2013 | Luminárias de Iluminação Pública | LUM VCA IP65 L T60 X BE70W | 329826 | Philips | Metronomis II | CDS 501- BE MetronomisII 70W | Qualificado |  | SIGNIFY PORTUGAL, UNIPESSOAL LDA | 513570390 | 2024-08-08 08:42
06/SQF/2013 | Luminárias de Iluminação Pública | LUM VCA IP65 L T60 X BE70W | 329826 | Philips | Micenas | IJM BE S70W | Qualificado |  | SIGNIFY PORTUGAL, UNIPESSOAL LDA | 513570390 | 2024-08-08 08:42
06/SQF/2013 | Luminárias de Iluminação Pública | LUM VCA IP65 L T60 X BE70W | 329826 | Philips | MileWide | SRS419 BE MileWide70W | Qualificado |  | SIGNIFY PORTUGAL, UNIPESSOAL LDA | 513570390 | 2024-08-08 08:42
06/SQF/2013 | Luminárias de Iluminação Pública | LUM VCA IP65 L T60 X BE70W | 329826 | Philips | Modena | SGP681 BE Modena70W | Qualificado |  | SIGNIFY PORTUGAL, UNIPESSOAL LDA | 513570390 | 2024-08-08 08:42
06/SQF/2013 | Luminárias de Iluminação Pública | LUM VCA IP65 L T60 X BE70W | 329826 | Philips | Quebec | IQV BE S70W | Qualificado |  | SIGNIFY PORTUGAL, UNIPESSOAL LDA | 513570390 | 2024-08-08 08:42
06/SQF/2013 | Luminárias de Iluminação Pública | LUM VCA IP65 L T60 X BE70W | 329826 | Philips | Selenium | SGP340 BE Selenium70W | Qualificado |  | SIGNIFY PORTUGAL, UNIPESSOAL LDA | 513570390 | 2024-08-08 08:42
06/SQF/2013 | Luminárias de Iluminação Pública | LUM VCA IP65 L T60 X BE70W | 329826 | Philips | Traffic Vision | SGS305-BE Traffic Vision 70W | Qualificado |  | SIGNIFY PORTUGAL, UNIPESSOAL LDA | 513570390 | 2024-08-08 08:42
06/SQF/2013 | Luminárias de Iluminação Pública | LUM VCA IP65 L T60 X BE70W | 329826 | Philips | Vital | Vital IVG BE S70W | Qualificado |  | SIGNIFY PORTUGAL, UNIPESSOAL LDA | 513570390 | 2024-08-08 08:42
06/SQF/2013 | Luminárias de Iluminação Pública | LUM VCA IP65 L T60 X BE70W | 329826 | Schreder | Aramis | Aramis | Qualificado |  | SCHRÉDER ILUMINAÇÃO, S.A | 500072760 | 2023-05-06 23:00
06/SQF/2013 | Luminárias de Iluminação Pública | LUM VCA IP65 L T60 X BE70W | 329826 | Schreder | Douro | Douro | Qualificado |  | SCHRÉDER ILUMINAÇÃO, S.A | 500072760 | 2023-05-06 23:00
06/SQF/2013 | Luminárias de Iluminação Pública | LUM VCA IP65 L T60 X BE70W | 329826 | Schreder | Nano | Nano 1 | Qualificado |  | SCHRÉDER ILUMINAÇÃO, S.A | 500072760 | 2023-05-06 23:00
06/SQF/2013 | Luminárias de Iluminação Pública | LUM VCA IP65 L T60 X BE70W | 329826 | Schreder | Nano | Nano 2 | Qualificado |  | SCHRÉDER ILUMINAÇÃO, S.A | 500072760 | 2023-05-06 23:00
06/SQF/2013 | Luminárias de Iluminação Pública | LUM VCA IP65 L T60 X BE70W | 329826 | Schreder | Opalo | Opalo 1 | Qualificado |  | SCHRÉDER ILUMINAÇÃO, S.A | 500072760 | 2023-05-06 23:00
06/SQF/2013 | Luminárias de Iluminação Pública | LUM VCA IP65 L T60 X BE70W | 329826 | Schreder | Sintra | Sintra 1 | Qualificado |  | SCHRÉDER ILUMINAÇÃO, S.A | 500072760 | 2023-05-06 23:00
06/SQF/2013 | Luminárias de Iluminação Pública | LUM VCA IP65 L T60 X BE70W | 329826 | Soneres | CRIPTON G | V25B8BI8100000 | Qualificado |  | SONERES - ILUMINAÇÃO PÚBLICA, S.A | 500371202 | 2024-08-01 20:31
06/SQF/2013 | Luminárias de Iluminação Pública | LUM VCA IP65 L T60 X BE70W | 329826 | Soneres | CRIPTON PC | V2578BI8100000 | Qualificado |  | SONERES - ILUMINAÇÃO PÚBLICA, S.A | 500371202 | 2024-08-01 20:31
06/SQF/2013 | Luminárias de Iluminação Pública | LUM VCA IP65 L T60 X BE70W | 329826 | Soneres | F2000 G | V27B8BI8100000 | Qualificado |  | SONERES - ILUMINAÇÃO PÚBLICA, S.A | 500371202 | 2024-08-01 20:31
06/SQF/2013 | Luminárias de Iluminação Pública | LUM VCA IP65 L T60 X BE70W | 329826 | Soneres | F2000 PC | V2778BI8100000 | Qualificado |  | SONERES - ILUMINAÇÃO PÚBLICA, S.A | 500371202 | 2024-08-01 20:31
06/SQF/2013 | Luminárias de Iluminação Pública | LUM VCA IP65 L T60 X BE70W | 329826 | Sulnor | R9 | B.SN/R9-BE70-IP65LT60X | Qualificado |  | SULNOR - INDUSTRIA METALOMECANICA, LDA. | 501515526 | 2024-08-01 20:32
06/SQF/2013 | Luminárias de Iluminação Pública | LUMINARIA JAR IP54 V T60 X 100W | 20136709 | Philips | Austral | Austral -IJX S100W | Qualificado |  | SIGNIFY PORTUGAL, UNIPESSOAL LDA | 513570390 | 2024-08-08 08:42
06/SQF/2013 | Luminárias de Iluminação Pública | LUMINARIA JAR IP54 V T60 X 100W | 20136709 | Philips | Jupiter | IJP1 S100W | Qualificado |  | SIGNIFY PORTUGAL, UNIPESSOAL LDA | 513570390 | 2024-08-08 08:42
06/SQF/2013 | Luminárias de Iluminação Pública | LUMINARIA JAR IP54 V T60 X 100W | 20136709 | Soneres | GLOBO-R | D33J402A200000 | Qualificado |  | SONERES - ILUMINAÇÃO PÚBLICA, S.A | 500371202 | 2024-08-01 20:31
06/SQF/2013 | Luminárias de Iluminação Pública | LUMINARIA JAR IP54 V T60 X 100W | 20136709 | Soneres | REFLUX-S 500Al PcCrTx | D38JF02A200000 | Qualificado |  | SONERES - ILUMINAÇÃO PÚBLICA, S.A | 500371202 | 2024-08-01 20:31
06/SQF/2013 | Luminárias de Iluminação Pública | LUMINARIA JAR IP54 V T60 X 70W | 20136768 | Philips | Austral | Austral -IJX S70W | Qualificado |  | SIGNIFY PORTUGAL, UNIPESSOAL LDA | 513570390 | 2024-08-08 08:42
06/SQF/2013 | Luminárias de Iluminação Pública | LUMINARIA JAR IP54 V T60 X 70W | 20136768 | Philips | Jupiter | IJP1 S70W | Qualificado |  | SIGNIFY PORTUGAL, UNIPESSOAL LDA | 513570390 | 2024-08-08 08:42
06/SQF/2013 | Luminárias de Iluminação Pública | LUMINARIA JAR IP54 V T60 X 70W | 20136768 | Soneres | GLOBO-R | D33J4028100000 | Qualificado |  | SONERES - ILUMINAÇÃO PÚBLICA, S.A | 500371202 | 2024-08-01 20:31
06/SQF/2013 | Luminárias de Iluminação Pública | LUMINARIA JAR IP54 V T60 X 70W | 20136768 | Soneres | REFLUX-S 500Al PcCrTx | D38JF028100000 | Qualificado |  | SONERES - ILUMINAÇÃO PÚBLICA, S.A | 500371202 | 2024-08-01 20:31
06/SQF/2013 | Luminárias de Iluminação Pública | LUMINARIA VCA IP 65 H T42 F BE70W | 20136906 | Schreder | Nano | Nano 1 | Qualificado |  | SCHRÉDER ILUMINAÇÃO, S.A | 500072760 | 2023-05-06 23:00
06/SQF/2013 | Luminárias de Iluminação Pública | LUMINARIA VCA IP 65 H T42 F BE70W | 20136906 | Schreder | Nano | Nano 2 | Qualificado |  | SCHRÉDER ILUMINAÇÃO, S.A | 500072760 | 2023-05-06 23:00
06/SQF/2013 | Luminárias de Iluminação Pública | LUMINARIA VCA IP 65 H T42 F BE70W | 20136906 | Schreder | Opalo | Opalo 1 | Qualificado |  | SCHRÉDER ILUMINAÇÃO, S.A | 500072760 | 2023-05-06 23:00
06/SQF/2013 | Luminárias de Iluminação Pública | LUMINARIA VCA IP 65 H T42 F BE70W | 20136906 | Schreder | Sintra | Sintra 1 | Qualificado |  | SCHRÉDER ILUMINAÇÃO, S.A | 500072760 | 2023-05-06 23:00
06/SQF/2013 | Luminárias de Iluminação Pública | LUMINARIA VCA IP 65 H T42 F BE70W | 20136906 | Soneres | CRIPTON G | V25B8BI8100002 | Qualificado |  | SONERES - ILUMINAÇÃO PÚBLICA, S.A | 500371202 | 2024-08-01 20:31
06/SQF/2013 | Luminárias de Iluminação Pública | LUMINARIA VCA IP 65 H T42 F BE70W | 20136906 | Soneres | CRIPTON PC | V2578BI8100002 | Qualificado |  | SONERES - ILUMINAÇÃO PÚBLICA, S.A | 500371202 | 2024-08-01 20:31
06/SQF/2013 | Luminárias de Iluminação Pública | LUMINARIA VCA IP 65 H T42 F BE70W | 20136906 | Soneres | F2000 G | V27B8BI8100002 | Qualificado |  | SONERES - ILUMINAÇÃO PÚBLICA, S.A | 500371202 | 2024-08-01 20:31
06/SQF/2013 | Luminárias de Iluminação Pública | LUMINARIA VCA IP 65 H T42 F BE70W | 20136906 | Soneres | F2000 PC | V2778BI8100002 | Qualificado |  | SONERES - ILUMINAÇÃO PÚBLICA, S.A | 500371202 | 2024-08-01 20:31
06/SQF/2013 | Luminárias de Iluminação Pública | LUMINARIA VCA IP 65 H T42 F BE70W | 20136906 | Sulnor | R9 | B.SN/R9-BE70-IP65HT42F | Qualificado |  | SULNOR - INDUSTRIA METALOMECANICA, LDA. | 501515526 | 2024-08-01 20:32
06/SQF/2013 | Luminárias de Iluminação Pública | LUMINARIA VCA IP 65 L T60 X BE150W | 20136907 | Philips | Alliance | Alliance BE S150W | Qualificado |  | SIGNIFY PORTUGAL, UNIPESSOAL LDA | 513570390 | 2024-08-08 08:42
06/SQF/2013 | Luminárias de Iluminação Pública | LUMINARIA VCA IP 65 L T60 X BE150W | 20136907 | Philips | AluRoad | SRP 222 -BE Aluroad150W | Qualificado |  | SIGNIFY PORTUGAL, UNIPESSOAL LDA | 513570390 | 2024-08-08 08:42
06/SQF/2013 | Luminárias de Iluminação Pública | LUMINARIA VCA IP 65 L T60 X BE150W | 20136907 | Philips | ARC | ARC80 BE S150W | Qualificado |  | SIGNIFY PORTUGAL, UNIPESSOAL LDA | 513570390 | 2024-08-08 08:42
06/SQF/2013 | Luminárias de Iluminação Pública | LUMINARIA VCA IP 65 L T60 X BE150W | 20136907 | Philips | CitYSoul | CGP431- BE CitySoul150W | Qualificado |  | SIGNIFY PORTUGAL, UNIPESSOAL LDA | 513570390 | 2024-08-08 08:42
06/SQF/2013 | Luminárias de Iluminação Pública | LUMINARIA VCA IP 65 L T60 X BE150W | 20136907 | Philips | Fusion | Fusion BE S 150W | Qualificado |  | SIGNIFY PORTUGAL, UNIPESSOAL LDA | 513570390 | 2024-08-08 08:42
06/SQF/2013 | Luminárias de Iluminação Pública | LUMINARIA VCA IP 65 L T60 X BE150W | 20136907 | Philips | Harmony | HA2 BE S150W | Qualificado |  | SIGNIFY PORTUGAL, UNIPESSOAL LDA | 513570390 | 2024-08-08 08:42
06/SQF/2013 | Luminárias de Iluminação Pública | LUMINARIA VCA IP 65 L T60 X BE150W | 20136907 | Philips | Iridium | SGS-252-BE Iridium 150W | Qualificado |  | SIGNIFY PORTUGAL, UNIPESSOAL LDA | 513570390 | 2024-08-08 08:42
06/SQF/2013 | Luminárias de Iluminação Pública | LUMINARIA VCA IP 65 L T60 X BE150W | 20136907 | Philips | Iridium | SGS-253-BE Iridium 150W | Qualificado |  | SIGNIFY PORTUGAL, UNIPESSOAL LDA | 513570390 | 2024-08-08 08:42
06/SQF/2013 | Luminárias de Iluminação Pública | LUMINARIA VCA IP 65 L T60 X BE150W | 20136907 | Philips | Iridium | SGS-452-BE Iridium 150W | Qualificado |  | SIGNIFY PORTUGAL, UNIPESSOAL LDA | 513570390 | 2024-08-08 08:42
06/SQF/2013 | Luminárias de Iluminação Pública | LUMINARIA VCA IP 65 L T60 X BE150W | 20136907 | Philips | Iridium | SGS-453-BE Iridium 150W | Qualificado |  | SIGNIFY PORTUGAL, UNIPESSOAL LDA | 513570390 | 2024-08-08 08:42
06/SQF/2013 | Luminárias de Iluminação Pública | LUMINARIA VCA IP 65 L T60 X BE150W | 20136907 | Philips | Koffer2 | SGP100- BE Koffer2 150W | Qualificado |  | SIGNIFY PORTUGAL, UNIPESSOAL LDA | 513570390 | 2024-08-08 08:42
06/SQF/2013 | Luminárias de Iluminação Pública | LUMINARIA VCA IP 65 L T60 X BE150W | 20136907 | Philips | Malaga | SGS102-Malaga150W | Qualificado |  | SIGNIFY PORTUGAL, UNIPESSOAL LDA | 513570390 | 2024-08-08 08:42
06/SQF/2013 | Luminárias de Iluminação Pública | LUMINARIA VCA IP 65 L T60 X BE150W | 20136907 | Philips | Metronomis I | CDS560 -BE Metronomis I 150W | Qualificado |  | SIGNIFY PORTUGAL, UNIPESSOAL LDA | 513570390 | 2024-08-08 08:42
06/SQF/2013 | Luminárias de Iluminação Pública | LUMINARIA VCA IP 65 L T60 X BE150W | 20136907 | Philips | Metronomis I | CDS592-BE Metronomis I 150W | Qualificado |  | SIGNIFY PORTUGAL, UNIPESSOAL LDA | 513570390 | 2024-08-08 08:42
06/SQF/2013 | Luminárias de Iluminação Pública | LUMINARIA VCA IP 65 L T60 X BE150W | 20136907 | Philips | Metronomis II | CDS501- BE MetronomisII 150W | Qualificado |  | SIGNIFY PORTUGAL, UNIPESSOAL LDA | 513570390 | 2024-08-08 08:42
06/SQF/2013 | Luminárias de Iluminação Pública | LUMINARIA VCA IP 65 L T60 X BE150W | 20136907 | Philips | Metronomis II | CDS502- BE MetronomisII 150W | Qualificado |  | SIGNIFY PORTUGAL, UNIPESSOAL LDA | 513570390 | 2024-08-08 08:42
06/SQF/2013 | Luminárias de Iluminação Pública | LUMINARIA VCA IP 65 L T60 X BE150W | 20136907 | Philips | Metronomis II | CDS505- BE MetronomisII 150W | Qualificado |  | SIGNIFY PORTUGAL, UNIPESSOAL LDA | 513570390 | 2024-08-08 08:42
06/SQF/2013 | Luminárias de Iluminação Pública | LUMINARIA VCA IP 65 L T60 X BE150W | 20136907 | Philips | Metronomis II | CDS506- BE MetronomisII 150W | Qualificado |  | SIGNIFY PORTUGAL, UNIPESSOAL LDA | 513570390 | 2024-08-08 08:42
06/SQF/2013 | Luminárias de Iluminação Pública | LUMINARIA VCA IP 65 L T60 X BE150W | 20136907 | Philips | Micenas | IJM BE S 150W | Qualificado |  | SIGNIFY PORTUGAL, UNIPESSOAL LDA | 513570390 | 2024-08-08 08:42
06/SQF/2013 | Luminárias de Iluminação Pública | LUMINARIA VCA IP 65 L T60 X BE150W | 20136907 | Philips | MileWide | SRS421 BE MileWide150W | Qualificado |  | SIGNIFY PORTUGAL, UNIPESSOAL LDA | 513570390 | 2024-08-08 08:42
06/SQF/2013 | Luminárias de Iluminação Pública | LUMINARIA VCA IP 65 L T60 X BE150W | 20136907 | Philips | Modena | SGP682 BE Modena150W | Qualificado |  | SIGNIFY PORTUGAL, UNIPESSOAL LDA | 513570390 | 2024-08-08 08:42
06/SQF/2013 | Luminárias de Iluminação Pública | LUMINARIA VCA IP 65 L T60 X BE150W | 20136907 | Philips | Selenium | SGP340 BE Selenium150W | Qualificado |  | SIGNIFY PORTUGAL, UNIPESSOAL LDA | 513570390 | 2024-08-08 08:42
06/SQF/2013 | Luminárias de Iluminação Pública | LUMINARIA VCA IP 65 L T60 X BE150W | 20136907 | Philips | Traffic Vision | SGS406- BE Traffic Vision 150W | Qualificado |  | SIGNIFY PORTUGAL, UNIPESSOAL LDA | 513570390 | 2024-08-08 08:42
06/SQF/2013 | Luminárias de Iluminação Pública | LUMINARIA VCA IP 65 L T60 X BE150W | 20136907 | Philips | Viento | IVH1 BE S150W | Qualificado |  | SIGNIFY PORTUGAL, UNIPESSOAL LDA | 513570390 | 2024-08-08 08:42
06/SQF/2013 | Luminárias de Iluminação Pública | LUMINARIA VCA IP 65 L T60 X BE150W | 20136907 | Philips | Visual | IVF1 BE S150W | Qualificado |  | SIGNIFY PORTUGAL, UNIPESSOAL LDA | 513570390 | 2024-08-08 08:42
06/SQF/2013 | Luminárias de Iluminação Pública | LUMINARIA VCA IP 65 L T60 X BE150W | 20136907 | Philips | Vital | Vital IVG BE S150W | Qualificado |  | SIGNIFY PORTUGAL, UNIPESSOAL LDA | 513570390 | 2024-08-08 08:42
06/SQF/2013 | Luminárias de Iluminação Pública | LUMINARIA VCA IP 65 L T60 X BE150W | 20136907 | Schreder | Albany | Albany Midi | Qualificado |  | SCHRÉDER ILUMINAÇÃO, S.A | 500072760 | 2023-05-06 23:00
06/SQF/2013 | Luminárias de Iluminação Pública | LUMINARIA VCA IP 65 L T60 X BE150W | 20136907 | Schreder | Ambar | Ambar 2 | Qualificado |  | SCHRÉDER ILUMINAÇÃO, S.A | 500072760 | 2023-05-06 23:00
06/SQF/2013 | Luminárias de Iluminação Pública | LUMINARIA VCA IP 65 L T60 X BE150W | 20136907 | Schreder | Aramis | Aramis | Qualificado |  | SCHRÉDER ILUMINAÇÃO, S.A | 500072760 | 2023-05-06 23:00
06/SQF/2013 | Luminárias de Iluminação Pública | LUMINARIA VCA IP 65 L T60 X BE150W | 20136907 | Schreder | Citea | Citea Midi | Qualificado |  | SCHRÉDER ILUMINAÇÃO, S.A | 500072760 | 2023-05-06 23:00
06/SQF/2013 | Luminárias de Iluminação Pública | LUMINARIA VCA IP 65 L T60 X BE150W | 20136907 | Schreder | Douro | Douro | Qualificado |  | SCHRÉDER ILUMINAÇÃO, S.A | 500072760 | 2023-05-06 23:00
06/SQF/2013 | Luminárias de Iluminação Pública | LUMINARIA VCA IP 65 L T60 X BE150W | 20136907 | Schreder | Falco | Falco 2 | Qualificado |  | SCHRÉDER ILUMINAÇÃO, S.A | 500072760 | 2023-05-06 23:00
06/SQF/2013 | Luminárias de Iluminação Pública | LUMINARIA VCA IP 65 L T60 X BE150W | 20136907 | Schreder | Furyo | Furyo 2 | Qualificado |  | SCHRÉDER ILUMINAÇÃO, S.A | 500072760 | 2023-05-06 23:00
06/SQF/2013 | Luminárias de Iluminação Pública | LUMINARIA VCA IP 65 L T60 X BE150W | 20136907 | Schreder | Maya | Maya Midi | Qualificado |  | SCHRÉDER ILUMINAÇÃO, S.A | 500072760 | 2023-05-06 23:00
06/SQF/2013 | Luminárias de Iluminação Pública | LUMINARIA VCA IP 65 L T60 X BE150W | 20136907 | Schreder | MC | MC2 | Qualificado |  | SCHRÉDER ILUMINAÇÃO, S.A | 500072760 | 2023-05-06 23:00
06/SQF/2013 | Luminárias de Iluminação Pública | LUMINARIA VCA IP 65 L T60 X BE150W | 20136907 | Schreder | Onyx | Onyx2 | Qualificado |  | SCHRÉDER ILUMINAÇÃO, S.A | 500072760 | 2023-05-06 23:00
06/SQF/2013 | Luminárias de Iluminação Pública | LUMINARIA VCA IP 65 L T60 X BE150W | 20136907 | Schreder | Opalo | Opalo 1 | Qualificado |  | SCHRÉDER ILUMINAÇÃO, S.A | 500072760 | 2023-05-06 23:00
06/SQF/2013 | Luminárias de Iluminação Pública | LUMINARIA VCA IP 65 L T60 X BE150W | 20136907 | Schreder | Saphir | Saphir 2 | Qualificado |  | SCHRÉDER ILUMINAÇÃO, S.A | 500072760 | 2023-05-06 23:00
06/SQF/2013 | Luminárias de Iluminação Pública | LUMINARIA VCA IP 65 L T60 X BE150W | 20136907 | Schreder | Scala | Scala Midi | Qualificado |  | SCHRÉDER ILUMINAÇÃO, S.A | 500072760 | 2023-05-06 23:00
06/SQF/2013 | Luminárias de Iluminação Pública | LUMINARIA VCA IP 65 L T60 X BE150W | 20136907 | Schreder | Sintra | Sintra 1 | Qualificado |  | SCHRÉDER ILUMINAÇÃO, S.A | 500072760 | 2023-05-06 23:00
06/SQF/2013 | Luminárias de Iluminação Pública | LUMINARIA VCA IP 65 L T60 X BE150W | 20136907 | Schreder | Squalo | Squalo 2 | Qualificado |  | SCHRÉDER ILUMINAÇÃO, S.A | 500072760 | 2023-05-06 23:00
06/SQF/2013 | Luminárias de Iluminação Pública | LUMINARIA VCA IP 65 L T60 X BE150W | 20136907 | Schreder | Z | Z2 | Qualificado |  | SCHRÉDER ILUMINAÇÃO, S.A | 500072760 | 2023-05-06 23:00
06/SQF/2013 | Luminárias de Iluminação Pública | LUMINARIA VCA IP 65 L T60 X BE150W | 20136907 | Soneres | CRIPTON G | V25B8BIC200000 | Qualificado |  | SONERES - ILUMINAÇÃO PÚBLICA, S.A | 500371202 | 2024-08-01 20:31
06/SQF/2013 | Luminárias de Iluminação Pública | LUMINARIA VCA IP 65 L T60 X BE150W | 20136907 | Soneres | CRIPTON PC | V2578BIC200000 | Qualificado |  | SONERES - ILUMINAÇÃO PÚBLICA, S.A | 500371202 | 2024-08-01 20:31
06/SQF/2013 | Luminárias de Iluminação Pública | LUMINARIA VCA IP 65 L T60 X BE150W | 20136907 | Soneres | F2000 G | V27B8BIC200000 | Qualificado |  | SONERES - ILUMINAÇÃO PÚBLICA, S.A | 500371202 | 2024-08-01 20:31
06/SQF/2013 | Luminárias de Iluminação Pública | LUMINARIA VCA IP 65 L T60 X BE150W | 20136907 | Soneres | F2000 PC | V2778BIC200000 | Qualificado |  | SONERES - ILUMINAÇÃO PÚBLICA, S.A | 500371202 | 2024-08-01 20:31
06/SQF/2013 | Luminárias de Iluminação Pública | LUMINARIA VCA IP 65 L T60 X BE150W | 20136907 | Sulnor | BRACARA | B.SN/BRACARA-BE150-IP65LT60X | Qualificado |  | SULNOR - INDUSTRIA METALOMECANICA, LDA. | 501515526 | 2024-08-01 20:32
06/SQF/2013 | Luminárias de Iluminação Pública | LUMINARIA VCA IP 65 L T60 X BE150W | 20136907 | Sulnor | R10 | B.SN/R10-BE150-IP65LT60X | Qualificado |  | SULNOR - INDUSTRIA METALOMECANICA, LDA. | 501515526 | 2024-08-01 20:32
06/SQF/2013 | Luminárias de Iluminação Pública | LUMINARIA VCA IP 65 L T60 X BE250W | 20136908 | Philips | Alliance | Alliance BE S250W | Qualificado |  | SIGNIFY PORTUGAL, UNIPESSOAL LDA | 513570390 | 2024-08-08 08:42
06/SQF/2013 | Luminárias de Iluminação Pública | LUMINARIA VCA IP 65 L T60 X BE250W | 20136908 | Philips | AluRoad | SRP 222 -BE Aluroad250W | Qualificado |  | SIGNIFY PORTUGAL, UNIPESSOAL LDA | 513570390 | 2024-08-08 08:42
06/SQF/2013 | Luminárias de Iluminação Pública | LUMINARIA VCA IP 65 L T60 X BE250W | 20136908 | Philips | ARC | ARC90 BE S250W | Qualificado |  | SIGNIFY PORTUGAL, UNIPESSOAL LDA | 513570390 | 2024-08-08 08:42
06/SQF/2013 | Luminárias de Iluminação Pública | LUMINARIA VCA IP 65 L T60 X BE250W | 20136908 | Philips | CitYSoul | CGP431- BE CitySoul250W | Qualificado |  | SIGNIFY PORTUGAL, UNIPESSOAL LDA | 513570390 | 2024-08-08 08:42
06/SQF/2013 | Luminárias de Iluminação Pública | LUMINARIA VCA IP 65 L T60 X BE250W | 20136908 | Philips | Fusion | Fusion BE S250W | Qualificado |  | SIGNIFY PORTUGAL, UNIPESSOAL LDA | 513570390 | 2024-08-08 08:42
06/SQF/2013 | Luminárias de Iluminação Pública | LUMINARIA VCA IP 65 L T60 X BE250W | 20136908 | Philips | Harmony | HA2 BE S250W | Qualificado |  | SIGNIFY PORTUGAL, UNIPESSOAL LDA | 513570390 | 2024-08-08 08:42
06/SQF/2013 | Luminárias de Iluminação Pública | LUMINARIA VCA IP 65 L T60 X BE250W | 20136908 | Philips | Iridium | SGS-252-BE Iridium 250W | Qualificado |  | SIGNIFY PORTUGAL, UNIPESSOAL LDA | 513570390 | 2024-08-08 08:42
06/SQF/2013 | Luminárias de Iluminação Pública | LUMINARIA VCA IP 65 L T60 X BE250W | 20136908 | Philips | Iridium | SGS-253-BE Iridium 250W | Qualificado |  | SIGNIFY PORTUGAL, UNIPESSOAL LDA | 513570390 | 2024-08-08 08:42
06/SQF/2013 | Luminárias de Iluminação Pública | LUMINARIA VCA IP 65 L T60 X BE250W | 20136908 | Philips | Iridium | SGS-452-BE Iridium 250W | Qualificado |  | SIGNIFY PORTUGAL, UNIPESSOAL LDA | 513570390 | 2024-08-08 08:42
06/SQF/2013 | Luminárias de Iluminação Pública | LUMINARIA VCA IP 65 L T60 X BE250W | 20136908 | Philips | Iridium | SGS-453-BE Iridium 250W | Qualificado |  | SIGNIFY PORTUGAL, UNIPESSOAL LDA | 513570390 | 2024-08-08 08:42
06/SQF/2013 | Luminárias de Iluminação Pública | LUMINARIA VCA IP 65 L T60 X BE250W | 20136908 | Philips | Koffer2 | SGP100- BE Koffer2 250W | Qualificado |  | SIGNIFY PORTUGAL, UNIPESSOAL LDA | 513570390 | 2024-08-08 08:42
06/SQF/2013 | Luminárias de Iluminação Pública | LUMINARIA VCA IP 65 L T60 X BE250W | 20136908 | Philips | Malaga | SGS102-Malaga250W | Qualificado |  | SIGNIFY PORTUGAL, UNIPESSOAL LDA | 513570390 | 2024-08-08 08:42
06/SQF/2013 | Luminárias de Iluminação Pública | LUMINARIA VCA IP 65 L T60 X BE250W | 20136908 | Philips | Metronomis II | CDS502- BE MetronomisII 250W | Qualificado |  | SIGNIFY PORTUGAL, UNIPESSOAL LDA | 513570390 | 2024-08-08 08:42
06/SQF/2013 | Luminárias de Iluminação Pública | LUMINARIA VCA IP 65 L T60 X BE250W | 20136908 | Philips | Metronomis II | CDS506- BE MetronomisII 250W | Qualificado |  | SIGNIFY PORTUGAL, UNIPESSOAL LDA | 513570390 | 2024-08-08 08:42
06/SQF/2013 | Luminárias de Iluminação Pública | LUMINARIA VCA IP 65 L T60 X BE250W | 20136908 | Philips | MileWide | SRS421 BE MileWide250W | Qualificado |  | SIGNIFY PORTUGAL, UNIPESSOAL LDA | 513570390 | 2024-08-08 08:42
06/SQF/2013 | Luminárias de Iluminação Pública | LUMINARIA VCA IP 65 L T60 X BE250W | 20136908 | Philips | Modena | SGP682 BE Modena250W | Qualificado |  | SIGNIFY PORTUGAL, UNIPESSOAL LDA | 513570390 | 2024-08-08 08:42
06/SQF/2013 | Luminárias de Iluminação Pública | LUMINARIA VCA IP 65 L T60 X BE250W | 20136908 | Philips | Selenium | SGP340 BE Selenium250W | Qualificado |  | SIGNIFY PORTUGAL, UNIPESSOAL LDA | 513570390 | 2024-08-08 08:42
06/SQF/2013 | Luminárias de Iluminação Pública | LUMINARIA VCA IP 65 L T60 X BE250W | 20136908 | Philips | Traffic Vision | SGS306- BE Traffic Vision 250W | Qualificado |  | SIGNIFY PORTUGAL, UNIPESSOAL LDA | 513570390 | 2024-08-08 08:42
06/SQF/2013 | Luminárias de Iluminação Pública | LUMINARIA VCA IP 65 L T60 X BE250W | 20136908 | Philips | Viento | IVH6 BE S250W | Qualificado |  | SIGNIFY PORTUGAL, UNIPESSOAL LDA | 513570390 | 2024-08-08 08:42
06/SQF/2013 | Luminárias de Iluminação Pública | LUMINARIA VCA IP 65 L T60 X BE250W | 20136908 | Philips | Visual | IVF4 BE S250W | Qualificado |  | SIGNIFY PORTUGAL, UNIPESSOAL LDA | 513570390 | 2024-08-08 08:42
06/SQF/2013 | Luminárias de Iluminação Pública | LUMINARIA VCA IP 65 L T60 X BE250W | 20136908 | Schreder | Ambar | Ambar 3 | Qualificado |  | SCHRÉDER ILUMINAÇÃO, S.A | 500072760 | 2023-05-06 23:00
06/SQF/2013 | Luminárias de Iluminação Pública | LUMINARIA VCA IP 65 L T60 X BE250W | 20136908 | Schreder | Citea | Citea Maxi | Qualificado |  | SCHRÉDER ILUMINAÇÃO, S.A | 500072760 | 2023-05-06 23:00
06/SQF/2013 | Luminárias de Iluminação Pública | LUMINARIA VCA IP 65 L T60 X BE250W | 20136908 | Schreder | Furyo | Furyo 3 | Qualificado |  | SCHRÉDER ILUMINAÇÃO, S.A | 500072760 | 2023-05-06 23:00
06/SQF/2013 | Luminárias de Iluminação Pública | LUMINARIA VCA IP 65 L T60 X BE250W | 20136908 | Schreder | Maya | Maya Maxi | Qualificado |  | SCHRÉDER ILUMINAÇÃO, S.A | 500072760 | 2023-05-06 23:00
06/SQF/2013 | Luminárias de Iluminação Pública | LUMINARIA VCA IP 65 L T60 X BE250W | 20136908 | Schreder | MC | MC3 | Qualificado |  | SCHRÉDER ILUMINAÇÃO, S.A | 500072760 | 2023-05-06 23:00
06/SQF/2013 | Luminárias de Iluminação Pública | LUMINARIA VCA IP 65 L T60 X BE250W | 20136908 | Schreder | Onyx | Onyx 2 | Qualificado |  | SCHRÉDER ILUMINAÇÃO, S.A | 500072760 | 2023-05-06 23:00
06/SQF/2013 | Luminárias de Iluminação Pública | LUMINARIA VCA IP 65 L T60 X BE250W | 20136908 | Schreder | Saphir | Saphir 2 | Qualificado |  | SCHRÉDER ILUMINAÇÃO, S.A | 500072760 | 2023-05-06 23:00
06/SQF/2013 | Luminárias de Iluminação Pública | LUMINARIA VCA IP 65 L T60 X BE250W | 20136908 | Schreder | Scala | Scala Maxi | Qualificado |  | SCHRÉDER ILUMINAÇÃO, S.A | 500072760 | 2023-05-06 23:00
06/SQF/2013 | Luminárias de Iluminação Pública | LUMINARIA VCA IP 65 L T60 X BE250W | 20136908 | Schreder | Sintra | Sintra 2 | Qualificado |  | SCHRÉDER ILUMINAÇÃO, S.A | 500072760 | 2023-05-06 23:00
06/SQF/2013 | Luminárias de Iluminação Pública | LUMINARIA VCA IP 65 L T60 X BE250W | 20136908 | Schreder | Squalo | Squalo 3 | Qualificado |  | SCHRÉDER ILUMINAÇÃO, S.A | 500072760 | 2023-05-06 23:00
06/SQF/2013 | Luminárias de Iluminação Pública | LUMINARIA VCA IP 65 L T60 X BE250W | 20136908 | Schreder | Z | Z2 | Qualificado |  | SCHRÉDER ILUMINAÇÃO, S.A | 500072760 | 2023-05-06 23:00
06/SQF/2013 | Luminárias de Iluminação Pública | LUMINARIA VCA IP 65 L T60 X BE250W | 20136908 | Soneres | CRIPTON G | V25B8BID200000 | Qualificado |  | SONERES - ILUMINAÇÃO PÚBLICA, S.A | 500371202 | 2024-08-01 20:31
06/SQF/2013 | Luminárias de Iluminação Pública | LUMINARIA VCA IP 65 L T60 X BE250W | 20136908 | Soneres | CRIPTON PC | V2578BID200000 | Qualificado |  | SONERES - ILUMINAÇÃO PÚBLICA, S.A | 500371202 | 2024-08-01 20:31
06/SQF/2013 | Luminárias de Iluminação Pública | LUMINARIA VCA IP 65 L T60 X BE250W | 20136908 | Soneres | F2000 G | V27B8BID200000 | Qualificado |  | SONERES - ILUMINAÇÃO PÚBLICA, S.A | 500371202 | 2024-08-01 20:31
06/SQF/2013 | Luminárias de Iluminação Pública | LUMINARIA VCA IP 65 L T60 X BE250W | 20136908 | Soneres | F2000 PC | V2778BID200000 | Qualificado |  | SONERES - ILUMINAÇÃO PÚBLICA, S.A | 500371202 | 2024-08-01 20:31
06/SQF/2013 | Luminárias de Iluminação Pública | LUMINARIA VCA IP 65 L T60 X BE250W | 20136908 | Sulnor | R10 | B.SN/R10-BE250-IP65LT60X | Qualificado |  | SULNOR - INDUSTRIA METALOMECANICA, LDA. | 501515526 | 2024-08-01 20:32
06/SQF/2013 | Luminárias de Iluminação Pública | LUMINARIA VCA IP65 H T42 F 100W | 20136834 | Schreder | Nano | Nano 2 | Qualificado |  | SCHRÉDER ILUMINAÇÃO, S.A | 500072760 | 2023-05-06 23:00
06/SQF/2013 | Luminárias de Iluminação Pública | LUMINARIA VCA IP65 H T42 F 100W | 20136834 | Schreder | Opalo | Opalo 1 | Qualificado |  | SCHRÉDER ILUMINAÇÃO, S.A | 500072760 | 2023-05-06 23:00
06/SQF/2013 | Luminárias de Iluminação Pública | LUMINARIA VCA IP65 H T42 F 100W | 20136834 | Schreder | Sintra | Sintra 1 | Qualificado |  | SCHRÉDER ILUMINAÇÃO, S.A | 500072760 | 2023-05-06 23:00
06/SQF/2013 | Luminárias de Iluminação Pública | LUMINARIA VCA IP65 H T42 F 100W | 20136834 | Schreder | Squalo | Squalo 2 | Qualificado |  | SCHRÉDER ILUMINAÇÃO, S.A | 500072760 | 2023-05-06 23:00
06/SQF/2013 | Luminárias de Iluminação Pública | LUMINARIA VCA IP65 H T42 F 100W | 20136834 | Soneres | CRIPTON G | V25B8B2A200002 | Qualificado |  | SONERES - ILUMINAÇÃO PÚBLICA, S.A | 500371202 | 2024-08-01 20:31
06/SQF/2013 | Luminárias de Iluminação Pública | LUMINARIA VCA IP65 H T42 F 100W | 20136834 | Soneres | CRIPTON PC | V2578B2A200002 | Qualificado |  | SONERES - ILUMINAÇÃO PÚBLICA, S.A | 500371202 | 2024-08-01 20:31
06/SQF/2013 | Luminárias de Iluminação Pública | LUMINARIA VCA IP65 H T42 F 100W | 20136834 | Soneres | RÓDIO | V1468B2A200002 | Qualificado |  | SONERES - ILUMINAÇÃO PÚBLICA, S.A | 500371202 | 2024-08-01 20:31
06/SQF/2013 | Luminárias de Iluminação Pública | LUMINARIA VCA IP65 H T42 F 100W | 20136834 | Soneres | SPH-MG | V1264B2A20000N | Qualificado |  | SONERES - ILUMINAÇÃO PÚBLICA, S.A | 500371202 | 2024-08-01 20:31
06/SQF/2013 | Luminárias de Iluminação Pública | LUMINARIA VCA IP65 H T42 F 100W | 20136834 | Sulnor | R9 | B.SN/R9-100-IP65HT42F | Qualificado |  | SULNOR - INDUSTRIA METALOMECANICA, LDA. | 501515526 | 2024-08-01 20:32
06/SQF/2013 | Luminárias de Iluminação Pública | LUMINARIA VCA IP65 H T42 F 150W | 20136835 | Schreder | Hestia | Hestia Midi | Qualificado |  | SCHRÉDER ILUMINAÇÃO, S.A | 500072760 | 2023-05-06 23:00
06/SQF/2013 | Luminárias de Iluminação Pública | LUMINARIA VCA IP65 H T42 F 150W | 20136835 | Schreder | Opalo | Opalo 1 | Qualificado |  | SCHRÉDER ILUMINAÇÃO, S.A | 500072760 | 2023-05-06 23:00
06/SQF/2013 | Luminárias de Iluminação Pública | LUMINARIA VCA IP65 H T42 F 150W | 20136835 | Schreder | Sintra | Sintra 1 | Qualificado |  | SCHRÉDER ILUMINAÇÃO, S.A | 500072760 | 2023-05-06 23:00
06/SQF/2013 | Luminárias de Iluminação Pública | LUMINARIA VCA IP65 H T42 F 150W | 20136835 | Schreder | Squalo | Squalo 2 | Qualificado |  | SCHRÉDER ILUMINAÇÃO, S.A | 500072760 | 2023-05-06 23:00
06/SQF/2013 | Luminárias de Iluminação Pública | LUMINARIA VCA IP65 H T42 F 150W | 20136835 | Soneres | CRIPTON G | V25B8B2C200002 | Qualificado |  | SONERES - ILUMINAÇÃO PÚBLICA, S.A | 500371202 | 2024-08-01 20:31
06/SQF/2013 | Luminárias de Iluminação Pública | LUMINARIA VCA IP65 H T42 F 150W | 20136835 | Soneres | CRIPTON PC | V2578B2C200002 | Qualificado |  | SONERES - ILUMINAÇÃO PÚBLICA, S.A | 500371202 | 2024-08-01 20:31
06/SQF/2013 | Luminárias de Iluminação Pública | LUMINARIA VCA IP65 H T42 F 150W | 20136835 | Soneres | RÓDIO | V1468B2C200002 | Qualificado |  | SONERES - ILUMINAÇÃO PÚBLICA, S.A | 500371202 | 2024-08-01 20:31
06/SQF/2013 | Luminárias de Iluminação Pública | LUMINARIA VCA IP65 H T42 F 150W | 20136835 | Sulnor | BRACARA | B.SN/BRACARA-150-IP65HT60F | Qualificado |  | SULNOR - INDUSTRIA METALOMECANICA, LDA. | 501515526 | 2024-08-01 20:32
06/SQF/2013 | Luminárias de Iluminação Pública | LUMINARIA VCA IP65 H T42 F 150W | 20136835 | Sulnor | R10 | B.SN/R10-150-IP65HT60F | Qualificado |  | SULNOR - INDUSTRIA METALOMECANICA, LDA. | 501515526 | 2024-08-01 20:32
06/SQF/2013 | Luminárias de Iluminação Pública | LUMINARIA VCA IP65 H T42 F 50W | 20136905 | Schreder | Nano | Nano 1 | Qualificado |  | SCHRÉDER ILUMINAÇÃO, S.A | 500072760 | 2023-05-06 23:00
06/SQF/2013 | Luminárias de Iluminação Pública | LUMINARIA VCA IP65 H T42 F 50W | 20136905 | Schreder | Nano | Nano 2 | Qualificado |  | SCHRÉDER ILUMINAÇÃO, S.A | 500072760 | 2023-05-06 23:00
06/SQF/2013 | Luminárias de Iluminação Pública | LUMINARIA VCA IP65 H T42 F 50W | 20136905 | Schreder | Opalo | Opalo 1 | Qualificado |  | SCHRÉDER ILUMINAÇÃO, S.A | 500072760 | 2023-05-06 23:00
06/SQF/2013 | Luminárias de Iluminação Pública | LUMINARIA VCA IP65 H T42 F 50W | 20136905 | Schreder | Sintra | Sintra 1 | Qualificado |  | SCHRÉDER ILUMINAÇÃO, S.A | 500072760 | 2023-05-06 23:00
06/SQF/2013 | Luminárias de Iluminação Pública | LUMINARIA VCA IP65 H T42 F 50W | 20136905 | Soneres | RÓDIO | V1468B27100002 | Qualificado |  | SONERES - ILUMINAÇÃO PÚBLICA, S.A | 500371202 | 2024-08-01 20:31
06/SQF/2013 | Luminárias de Iluminação Pública | LUMINARIA VCA IP65 H T42 F 50W | 20136905 | Soneres | SPH-MG | V1264B2710000N | Qualificado |  | SONERES - ILUMINAÇÃO PÚBLICA, S.A | 500371202 | 2024-08-01 20:31
06/SQF/2013 | Luminárias de Iluminação Pública | LUMINARIA VCA IP65 H T42 F 50W | 20136905 | Sulnor | R9 | B.SN/R9-50-IP65HT42F | Qualificado |  | SULNOR - INDUSTRIA METALOMECANICA, LDA. | 501515526 | 2024-08-01 20:32
06/SQF/2013 | Luminárias de Iluminação Pública | LUMINARIA VCA IP65 H T42 F 70W | 20060249 | Schreder | Nano | Nano 1 | Qualificado |  | SCHRÉDER ILUMINAÇÃO, S.A | 500072760 | 2023-05-06 23:00
06/SQF/2013 | Luminárias de Iluminação Pública | LUMINARIA VCA IP65 H T42 F 70W | 20060249 | Schreder | Nano | Nano 2 | Qualificado |  | SCHRÉDER ILUMINAÇÃO, S.A | 500072760 | 2023-05-06 23:00
06/SQF/2013 | Luminárias de Iluminação Pública | LUMINARIA VCA IP65 H T42 F 70W | 20060249 | Schreder | Opalo | Opalo 1 | Qualificado |  | SCHRÉDER ILUMINAÇÃO, S.A | 500072760 | 2023-05-06 23:00
06/SQF/2013 | Luminárias de Iluminação Pública | LUMINARIA VCA IP65 H T42 F 70W | 20060249 | Schreder | Sintra | Sintra 1 | Qualificado |  | SCHRÉDER ILUMINAÇÃO, S.A | 500072760 | 2023-05-06 23:00
06/SQF/2013 | Luminárias de Iluminação Pública | LUMINARIA VCA IP65 H T42 F 70W | 20060249 | Soneres | RÓDIO | V1468B28100002 | Qualificado |  | SONERES - ILUMINAÇÃO PÚBLICA, S.A | 500371202 | 2024-08-01 20:31
06/SQF/2013 | Luminárias de Iluminação Pública | LUMINARIA VCA IP65 H T42 F 70W | 20060249 | Soneres | SPH-MG | V1264B2810000N | Qualificado |  | SONERES - ILUMINAÇÃO PÚBLICA, S.A | 500371202 | 2024-08-01 20:31
06/SQF/2013 | Luminárias de Iluminação Pública | LUMINARIA VCA IP65 H T42 F 70W | 20060249 | Sulnor | R9 | B.SN/R9-70-IP65HT42F | Qualificado |  | SULNOR - INDUSTRIA METALOMECANICA, LDA. | 501515526 | 2024-08-01 20:32
06/SQF/2013 | Luminárias de Iluminação Pública | LUMINARIA VCA IP65 L T60 X 100W | 20061621 | BENITO URBAN | Duna Horizontal | ILND20HVSAPHM100 | Qualificado |  | TECNERGA - TÉCNICA DE ELECTRICIDADE, LDA | 501139443 | 2024-08-01 20:33
06/SQF/2013 | Luminárias de Iluminação Pública | LUMINARIA VCA IP65 L T60 X 100W | 20061621 | BENITO URBAN | Duna Junior | ILND20JVSAPHM100 | Qualificado |  | TECNERGA - TÉCNICA DE ELECTRICIDADE, LDA | 501139443 | 2024-08-01 20:33
06/SQF/2013 | Luminárias de Iluminação Pública | LUMINARIA VCA IP65 L T60 X 100W | 20061621 | BENITO URBAN | Duna Senior | ILND20VSAPHM100 | Qualificado |  | TECNERGA - TÉCNICA DE ELECTRICIDADE, LDA | 501139443 | 2024-08-01 20:33
06/SQF/2013 | Luminárias de Iluminação Pública | LUMINARIA VCA IP65 L T60 X 100W | 20061621 | BENITO URBAN | Teknik | ILTK1SH100 | Qualificado |  | TECNERGA - TÉCNICA DE ELECTRICIDADE, LDA | 501139443 | 2024-08-01 20:33
06/SQF/2013 | Luminárias de Iluminação Pública | LUMINARIA VCA IP65 L T60 X 100W | 20061621 | BENITO URBAN | Vialia Evo | ILNBT34VSAPHM100 | Qualificado |  | TECNERGA - TÉCNICA DE ELECTRICIDADE, LDA | 501139443 | 2024-08-01 20:33
06/SQF/2013 | Luminárias de Iluminação Pública | LUMINARIA VCA IP65 L T60 X 100W | 20061621 | Lanzini | Monza Standard | 22305 | Qualificado |  | ELPOR - COMÉRCIO E INDÚSTRIAS ELÉCTRICAS S.A. | 500749388 | 2024-08-01 20:31
06/SQF/2013 | Luminárias de Iluminação Pública | LUMINARIA VCA IP65 L T60 X 100W | 20061621 | Philips | Alliance | Alliance S100W | Qualificado |  | SIGNIFY PORTUGAL, UNIPESSOAL LDA | 513570390 | 2024-08-08 08:42
06/SQF/2013 | Luminárias de Iluminação Pública | LUMINARIA VCA IP65 L T60 X 100W | 20061621 | Philips | AluRoad | SRP 222 -Aluroad100W | Qualificado |  | SIGNIFY PORTUGAL, UNIPESSOAL LDA | 513570390 | 2024-08-08 08:42
06/SQF/2013 | Luminárias de Iluminação Pública | LUMINARIA VCA IP65 L T60 X 100W | 20061621 | Philips | ARC | ARC80 S100W | Qualificado |  | SIGNIFY PORTUGAL, UNIPESSOAL LDA | 513570390 | 2024-08-08 08:42
06/SQF/2013 | Luminárias de Iluminação Pública | LUMINARIA VCA IP65 L T60 X 100W | 20061621 | Philips | CitYSoul | CGP430-CitySoul100W | Qualificado |  | SIGNIFY PORTUGAL, UNIPESSOAL LDA | 513570390 | 2024-08-08 08:42
06/SQF/2013 | Luminárias de Iluminação Pública | LUMINARIA VCA IP65 L T60 X 100W | 20061621 | Philips | CitYSoul | CGP431-CitySoul100W | Qualificado |  | SIGNIFY PORTUGAL, UNIPESSOAL LDA | 513570390 | 2024-08-08 08:42
06/SQF/2013 | Luminárias de Iluminação Pública | LUMINARIA VCA IP65 L T60 X 100W | 20061621 | Philips | Fusion | Fusion S100W | Qualificado |  | SIGNIFY PORTUGAL, UNIPESSOAL LDA | 513570390 | 2024-08-08 08:42
06/SQF/2013 | Luminárias de Iluminação Pública | LUMINARIA VCA IP65 L T60 X 100W | 20061621 | Philips | Harmony | HA2 S100W | Qualificado |  | SIGNIFY PORTUGAL, UNIPESSOAL LDA | 513570390 | 2024-08-08 08:42
06/SQF/2013 | Luminárias de Iluminação Pública | LUMINARIA VCA IP65 L T60 X 100W | 20061621 | Philips | Iridium | SGS-253-Iridium 100W | Qualificado |  | SIGNIFY PORTUGAL, UNIPESSOAL LDA | 513570390 | 2024-08-08 08:42
06/SQF/2013 | Luminárias de Iluminação Pública | LUMINARIA VCA IP65 L T60 X 100W | 20061621 | Philips | Iridium | SGS-453-Iridium 100W | Qualificado |  | SIGNIFY PORTUGAL, UNIPESSOAL LDA | 513570390 | 2024-08-08 08:42
06/SQF/2013 | Luminárias de Iluminação Pública | LUMINARIA VCA IP65 L T60 X 100W | 20061621 | Philips | Koffer2 | SGP100-Koffer2 100W | Qualificado |  | SIGNIFY PORTUGAL, UNIPESSOAL LDA | 513570390 | 2024-08-08 08:42
06/SQF/2013 | Luminárias de Iluminação Pública | LUMINARIA VCA IP65 L T60 X 100W | 20061621 | Philips | Malaga | SGS102-Malaga100W | Qualificado |  | SIGNIFY PORTUGAL, UNIPESSOAL LDA | 513570390 | 2024-08-08 08:42
06/SQF/2013 | Luminárias de Iluminação Pública | LUMINARIA VCA IP65 L T60 X 100W | 20061621 | Philips | Metronomis I | CDS560-Metronomis I 100W | Qualificado |  | SIGNIFY PORTUGAL, UNIPESSOAL LDA | 513570390 | 2024-08-08 08:42
06/SQF/2013 | Luminárias de Iluminação Pública | LUMINARIA VCA IP65 L T60 X 100W | 20061621 | Philips | Metronomis I | CDS592- Metronomis I 100W | Qualificado |  | SIGNIFY PORTUGAL, UNIPESSOAL LDA | 513570390 | 2024-08-08 08:42
06/SQF/2013 | Luminárias de Iluminação Pública | LUMINARIA VCA IP65 L T60 X 100W | 20061621 | Philips | Metronomis II | CDS501-MetronomisII 100W | Qualificado |  | SIGNIFY PORTUGAL, UNIPESSOAL LDA | 513570390 | 2024-08-08 08:42
06/SQF/2013 | Luminárias de Iluminação Pública | LUMINARIA VCA IP65 L T60 X 100W | 20061621 | Philips | Metronomis II | CDS505-MetronomisII 100W | Qualificado |  | SIGNIFY PORTUGAL, UNIPESSOAL LDA | 513570390 | 2024-08-08 08:42
06/SQF/2013 | Luminárias de Iluminação Pública | LUMINARIA VCA IP65 L T60 X 100W | 20061621 | Philips | Micenas | IJMS100W | Qualificado |  | SIGNIFY PORTUGAL, UNIPESSOAL LDA | 513570390 | 2024-08-08 08:42
06/SQF/2013 | Luminárias de Iluminação Pública | LUMINARIA VCA IP65 L T60 X 100W | 20061621 | Philips | MileWide | SRS421 MileWide100W | Qualificado |  | SIGNIFY PORTUGAL, UNIPESSOAL LDA | 513570390 | 2024-08-08 08:42
06/SQF/2013 | Luminárias de Iluminação Pública | LUMINARIA VCA IP65 L T60 X 100W | 20061621 | Philips | Modena | SGP681-Modena100W | Qualificado |  | SIGNIFY PORTUGAL, UNIPESSOAL LDA | 513570390 | 2024-08-08 08:42
06/SQF/2013 | Luminárias de Iluminação Pública | LUMINARIA VCA IP65 L T60 X 100W | 20061621 | Philips | Quebec | IQV S100W | Qualificado |  | SIGNIFY PORTUGAL, UNIPESSOAL LDA | 513570390 | 2024-08-08 08:42
06/SQF/2013 | Luminárias de Iluminação Pública | LUMINARIA VCA IP65 L T60 X 100W | 20061621 | Philips | Selenium | SGP340-Selenium100W | Qualificado |  | SIGNIFY PORTUGAL, UNIPESSOAL LDA | 513570390 | 2024-08-08 08:42
06/SQF/2013 | Luminárias de Iluminação Pública | LUMINARIA VCA IP65 L T60 X 100W | 20061621 | Philips | Traffic Vision | SGS305-Traffic Vision 100W | Qualificado |  | SIGNIFY PORTUGAL, UNIPESSOAL LDA | 513570390 | 2024-08-08 08:42
06/SQF/2013 | Luminárias de Iluminação Pública | LUMINARIA VCA IP65 L T60 X 100W | 20061621 | Philips | Traffic Vision | SGS405-Traffic Vision 100W | Qualificado |  | SIGNIFY PORTUGAL, UNIPESSOAL LDA | 513570390 | 2024-08-08 08:42
06/SQF/2013 | Luminárias de Iluminação Pública | LUMINARIA VCA IP65 L T60 X 100W | 20061621 | Philips | Viento | IVH1 S100W | Qualificado |  | SIGNIFY PORTUGAL, UNIPESSOAL LDA | 513570390 | 2024-08-08 08:42
06/SQF/2013 | Luminárias de Iluminação Pública | LUMINARIA VCA IP65 L T60 X 100W | 20061621 | Philips | Visual | IVF1 S100W | Qualificado |  | SIGNIFY PORTUGAL, UNIPESSOAL LDA | 513570390 | 2024-08-08 08:42
06/SQF/2013 | Luminárias de Iluminação Pública | LUMINARIA VCA IP65 L T60 X 100W | 20061621 | Philips | Vital | Vital IVG S100W | Qualificado |  | SIGNIFY PORTUGAL, UNIPESSOAL LDA | 513570390 | 2024-08-08 08:42
06/SQF/2013 | Luminárias de Iluminação Pública | LUMINARIA VCA IP65 L T60 X 100W | 20061621 | Schreder | Albany | Albany Midi | Qualificado |  | SCHRÉDER ILUMINAÇÃO, S.A | 500072760 | 2023-05-06 23:00
06/SQF/2013 | Luminárias de Iluminação Pública | LUMINARIA VCA IP65 L T60 X 100W | 20061621 | Schreder | Ambar | Ambar 2 | Qualificado |  | SCHRÉDER ILUMINAÇÃO, S.A | 500072760 | 2023-05-06 23:00
06/SQF/2013 | Luminárias de Iluminação Pública | LUMINARIA VCA IP65 L T60 X 100W | 20061621 | Schreder | Aramis | Aramis | Qualificado |  | SCHRÉDER ILUMINAÇÃO, S.A | 500072760 | 2023-05-06 23:00
06/SQF/2013 | Luminárias de Iluminação Pública | LUMINARIA VCA IP65 L T60 X 100W | 20061621 | Schreder | Citea | Citea Mini | Qualificado |  | SCHRÉDER ILUMINAÇÃO, S.A | 500072760 | 2023-05-06 23:00
06/SQF/2013 | Luminárias de Iluminação Pública | LUMINARIA VCA IP65 L T60 X 100W | 20061621 | Schreder | Douro | Douro | Qualificado |  | SCHRÉDER ILUMINAÇÃO, S.A | 500072760 | 2023-05-06 23:00
06/SQF/2013 | Luminárias de Iluminação Pública | LUMINARIA VCA IP65 L T60 X 100W | 20061621 | Schreder | Falco | Falco 2 | Qualificado |  | SCHRÉDER ILUMINAÇÃO, S.A | 500072760 | 2023-05-06 23:00
06/SQF/2013 | Luminárias de Iluminação Pública | LUMINARIA VCA IP65 L T60 X 100W | 20061621 | Schreder | Maya | Maya Mini | Qualificado |  | SCHRÉDER ILUMINAÇÃO, S.A | 500072760 | 2023-05-06 23:00
06/SQF/2013 | Luminárias de Iluminação Pública | LUMINARIA VCA IP65 L T60 X 100W | 20061621 | Schreder | Nano | Nano 2 | Qualificado |  | SCHRÉDER ILUMINAÇÃO, S.A | 500072760 | 2023-05-06 23:00
06/SQF/2013 | Luminárias de Iluminação Pública | LUMINARIA VCA IP65 L T60 X 100W | 20061621 | Schreder | Opalo | Opalo 1 | Qualificado |  | SCHRÉDER ILUMINAÇÃO, S.A | 500072760 | 2023-05-06 23:00
06/SQF/2013 | Luminárias de Iluminação Pública | LUMINARIA VCA IP65 L T60 X 100W | 20061621 | Schreder | Scala | Scala Mini | Qualificado |  | SCHRÉDER ILUMINAÇÃO, S.A | 500072760 | 2023-05-06 23:00
06/SQF/2013 | Luminárias de Iluminação Pública | LUMINARIA VCA IP65 L T60 X 100W | 20061621 | Schreder | Sintra | Sintra 1 | Qualificado |  | SCHRÉDER ILUMINAÇÃO, S.A | 500072760 | 2023-05-06 23:00
06/SQF/2013 | Luminárias de Iluminação Pública | LUMINARIA VCA IP65 L T60 X 100W | 20061621 | Schreder | Squalo | Squalo 2 | Qualificado |  | SCHRÉDER ILUMINAÇÃO, S.A | 500072760 | 2023-05-06 23:00
06/SQF/2013 | Luminárias de Iluminação Pública | LUMINARIA VCA IP65 L T60 X 100W | 20061621 | Soneres | CRIPTON G | V25B8B2A200000 | Qualificado |  | SONERES - ILUMINAÇÃO PÚBLICA, S.A | 500371202 | 2024-08-01 20:31
06/SQF/2013 | Luminárias de Iluminação Pública | LUMINARIA VCA IP65 L T60 X 100W | 20061621 | Soneres | CRIPTON PC | V2578B2A200000 | Qualificado |  | SONERES - ILUMINAÇÃO PÚBLICA, S.A | 500371202 | 2024-08-01 20:31
06/SQF/2013 | Luminárias de Iluminação Pública | LUMINARIA VCA IP65 L T60 X 100W | 20061621 | Soneres | F2000 G | V27B8B2A200000 | Qualificado |  | SONERES - ILUMINAÇÃO PÚBLICA, S.A | 500371202 | 2024-08-01 20:31
06/SQF/2013 | Luminárias de Iluminação Pública | LUMINARIA VCA IP65 L T60 X 100W | 20061621 | Soneres | F2000 PC | V2778B2A200000 | Qualificado |  | SONERES - ILUMINAÇÃO PÚBLICA, S.A | 500371202 | 2024-08-01 20:31
06/SQF/2013 | Luminárias de Iluminação Pública | LUMINARIA VCA IP65 L T60 X 100W | 20061621 | Soneres | FLAMINGO G | V55B442A200000 | Qualificado |  | SONERES - ILUMINAÇÃO PÚBLICA, S.A | 500371202 | 2024-08-01 20:31
06/SQF/2013 | Luminárias de Iluminação Pública | LUMINARIA VCA IP65 L T60 X 100W | 20061621 | Soneres | REGINA G | V44B442A200000 | Qualificado |  | SONERES - ILUMINAÇÃO PÚBLICA, S.A | 500371202 | 2024-08-01 20:31
06/SQF/2013 | Luminárias de Iluminação Pública | LUMINARIA VCA IP65 L T60 X 100W | 20061621 | Soneres | RÓDIO | V1468B2A200000 | Qualificado |  | SONERES - ILUMINAÇÃO PÚBLICA, S.A | 500371202 | 2024-08-01 20:31
06/SQF/2013 | Luminárias de Iluminação Pública | LUMINARIA VCA IP65 L T60 X 100W | 20061621 | Soneres | SOLAR 150G | V69B442A200000 | Qualificado |  | SONERES - ILUMINAÇÃO PÚBLICA, S.A | 500371202 | 2024-08-01 20:31
06/SQF/2013 | Luminárias de Iluminação Pública | LUMINARIA VCA IP65 L T60 X 100W | 20061621 | Soneres | SOLAR 250G | V70B442A200000 | Qualificado |  | SONERES - ILUMINAÇÃO PÚBLICA, S.A | 500371202 | 2024-08-01 20:31
06/SQF/2013 | Luminárias de Iluminação Pública | LUMINARIA VCA IP65 L T60 X 100W | 20061621 | Sulnor | R9 | B.SN/R9-100-IP65LT60X | Qualificado |  | SULNOR - INDUSTRIA METALOMECANICA, LDA. | 501515526 | 2024-08-01 20:32
06/SQF/2013 | Luminárias de Iluminação Pública | LUMINARIA VCA IP65 L T60 X 150W | 20136631 | BENITO URBAN | Duna Horizontal | ILND20HVSAPHM150 | Qualificado |  | TECNERGA - TÉCNICA DE ELECTRICIDADE, LDA | 501139443 | 2024-08-01 20:33
06/SQF/2013 | Luminárias de Iluminação Pública | LUMINARIA VCA IP65 L T60 X 150W | 20136631 | BENITO URBAN | Duna Junior | ILND20JVSAPHM150 | Qualificado |  | TECNERGA - TÉCNICA DE ELECTRICIDADE, LDA | 501139443 | 2024-08-01 20:33
06/SQF/2013 | Luminárias de Iluminação Pública | LUMINARIA VCA IP65 L T60 X 150W | 20136631 | BENITO URBAN | Duna Senior | ILND20VSAPHM150 | Qualificado |  | TECNERGA - TÉCNICA DE ELECTRICIDADE, LDA | 501139443 | 2024-08-01 20:33
06/SQF/2013 | Luminárias de Iluminação Pública | LUMINARIA VCA IP65 L T60 X 150W | 20136631 | BENITO URBAN | Teknik | ILTK1SH150 | Qualificado |  | TECNERGA - TÉCNICA DE ELECTRICIDADE, LDA | 501139443 | 2024-08-01 20:33
06/SQF/2013 | Luminárias de Iluminação Pública | LUMINARIA VCA IP65 L T60 X 150W | 20136631 | BENITO URBAN | Vialia Evo | ILNBT34VSAPHM150 | Qualificado |  | TECNERGA - TÉCNICA DE ELECTRICIDADE, LDA | 501139443 | 2024-08-01 20:33
06/SQF/2013 | Luminárias de Iluminação Pública | LUMINARIA VCA IP65 L T60 X 150W | 20136631 | Lanzini | Monza Standard | 22307 | Qualificado |  | ELPOR - COMÉRCIO E INDÚSTRIAS ELÉCTRICAS S.A. | 500749388 | 2024-08-01 20:31
06/SQF/2013 | Luminárias de Iluminação Pública | LUMINARIA VCA IP65 L T60 X 150W | 20136631 | Philips | Alliance | Alliance S150W | Qualificado |  | SIGNIFY PORTUGAL, UNIPESSOAL LDA | 513570390 | 2024-08-08 08:42
06/SQF/2013 | Luminárias de Iluminação Pública | LUMINARIA VCA IP65 L T60 X 150W | 20136631 | Philips | AluRoad | SRP 222 -Aluroad150W | Qualificado |  | SIGNIFY PORTUGAL, UNIPESSOAL LDA | 513570390 | 2024-08-08 08:42
06/SQF/2013 | Luminárias de Iluminação Pública | LUMINARIA VCA IP65 L T60 X 150W | 20136631 | Philips | ARC | ARC80 S150W | Qualificado |  | SIGNIFY PORTUGAL, UNIPESSOAL LDA | 513570390 | 2024-08-08 08:42
06/SQF/2013 | Luminárias de Iluminação Pública | LUMINARIA VCA IP65 L T60 X 150W | 20136631 | Philips | CitYSoul | CGP431-CitySoul150W | Qualificado |  | SIGNIFY PORTUGAL, UNIPESSOAL LDA | 513570390 | 2024-08-08 08:42
06/SQF/2013 | Luminárias de Iluminação Pública | LUMINARIA VCA IP65 L T60 X 150W | 20136631 | Philips | Fusion | Fusion S150W | Qualificado |  | SIGNIFY PORTUGAL, UNIPESSOAL LDA | 513570390 | 2024-08-08 08:42
06/SQF/2013 | Luminárias de Iluminação Pública | LUMINARIA VCA IP65 L T60 X 150W | 20136631 | Philips | Harmony | HA2 S150W | Qualificado |  | SIGNIFY PORTUGAL, UNIPESSOAL LDA | 513570390 | 2024-08-08 08:42
06/SQF/2013 | Luminárias de Iluminação Pública | LUMINARIA VCA IP65 L T60 X 150W | 20136631 | Philips | Iridium | SGS-252-Iridium 150W | Qualificado |  | SIGNIFY PORTUGAL, UNIPESSOAL LDA | 513570390 | 2024-08-08 08:42
06/SQF/2013 | Luminárias de Iluminação Pública | LUMINARIA VCA IP65 L T60 X 150W | 20136631 | Philips | Iridium | SGS-253-Iridium 150W | Qualificado |  | SIGNIFY PORTUGAL, UNIPESSOAL LDA | 513570390 | 2024-08-08 08:42
06/SQF/2013 | Luminárias de Iluminação Pública | LUMINARIA VCA IP65 L T60 X 150W | 20136631 | Philips | Iridium | SGS-452-Iridium 150W | Qualificado |  | SIGNIFY PORTUGAL, UNIPESSOAL LDA | 513570390 | 2024-08-08 08:42
06/SQF/2013 | Luminárias de Iluminação Pública | LUMINARIA VCA IP65 L T60 X 150W | 20136631 | Philips | Iridium | SGS-453-Iridium 150W | Qualificado |  | SIGNIFY PORTUGAL, UNIPESSOAL LDA | 513570390 | 2024-08-08 08:42
06/SQF/2013 | Luminárias de Iluminação Pública | LUMINARIA VCA IP65 L T60 X 150W | 20136631 | Philips | Koffer2 | SGP100-Koffer2 150W | Qualificado |  | SIGNIFY PORTUGAL, UNIPESSOAL LDA | 513570390 | 2024-08-08 08:42
06/SQF/2013 | Luminárias de Iluminação Pública | LUMINARIA VCA IP65 L T60 X 150W | 20136631 | Philips | Malaga | SGS102-Malaga150W | Qualificado |  | SIGNIFY PORTUGAL, UNIPESSOAL LDA | 513570390 | 2024-08-08 08:42
06/SQF/2013 | Luminárias de Iluminação Pública | LUMINARIA VCA IP65 L T60 X 150W | 20136631 | Philips | Metronomis I | CDS560- Metronomis I 150W | Qualificado |  | SIGNIFY PORTUGAL, UNIPESSOAL LDA | 513570390 | 2024-08-08 08:42
06/SQF/2013 | Luminárias de Iluminação Pública | LUMINARIA VCA IP65 L T60 X 150W | 20136631 | Philips | Metronomis I | CDS592- Metronomis I 150W | Qualificado |  | SIGNIFY PORTUGAL, UNIPESSOAL LDA | 513570390 | 2024-08-08 08:42
06/SQF/2013 | Luminárias de Iluminação Pública | LUMINARIA VCA IP65 L T60 X 150W | 20136631 | Philips | Metronomis II | CDS501-MetronomisII 150W | Qualificado |  | SIGNIFY PORTUGAL, UNIPESSOAL LDA | 513570390 | 2024-08-08 08:42
06/SQF/2013 | Luminárias de Iluminação Pública | LUMINARIA VCA IP65 L T60 X 150W | 20136631 | Philips | Metronomis II | CDS502-MetronomisII 150W | Qualificado |  | SIGNIFY PORTUGAL, UNIPESSOAL LDA | 513570390 | 2024-08-08 08:42
06/SQF/2013 | Luminárias de Iluminação Pública | LUMINARIA VCA IP65 L T60 X 150W | 20136631 | Philips | Metronomis II | CDS505-MetronomisII 150W | Qualificado |  | SIGNIFY PORTUGAL, UNIPESSOAL LDA | 513570390 | 2024-08-08 08:42
06/SQF/2013 | Luminárias de Iluminação Pública | LUMINARIA VCA IP65 L T60 X 150W | 20136631 | Philips | Metronomis II | CDS506-MetronomisII 150W | Qualificado |  | SIGNIFY PORTUGAL, UNIPESSOAL LDA | 513570390 | 2024-08-08 08:42
06/SQF/2013 | Luminárias de Iluminação Pública | LUMINARIA VCA IP65 L T60 X 150W | 20136631 | Philips | Micenas | IJMS150W | Qualificado |  | SIGNIFY PORTUGAL, UNIPESSOAL LDA | 513570390 | 2024-08-08 08:42
06/SQF/2013 | Luminárias de Iluminação Pública | LUMINARIA VCA IP65 L T60 X 150W | 20136631 | Philips | MileWide | SRS421 MileWide150W | Qualificado |  | SIGNIFY PORTUGAL, UNIPESSOAL LDA | 513570390 | 2024-08-08 08:42
06/SQF/2013 | Luminárias de Iluminação Pública | LUMINARIA VCA IP65 L T60 X 150W | 20136631 | Philips | Modena | SGP681-Modena150W | Qualificado |  | SIGNIFY PORTUGAL, UNIPESSOAL LDA | 513570390 | 2024-08-08 08:42
06/SQF/2013 | Luminárias de Iluminação Pública | LUMINARIA VCA IP65 L T60 X 150W | 20136631 | Philips | Selenium | SGP340-Selenium150W | Qualificado |  | SIGNIFY PORTUGAL, UNIPESSOAL LDA | 513570390 | 2024-08-08 08:42
06/SQF/2013 | Luminárias de Iluminação Pública | LUMINARIA VCA IP65 L T60 X 150W | 20136631 | Philips | Traffic Vision | SGS305-Traffic Vision 150W | Qualificado |  | SIGNIFY PORTUGAL, UNIPESSOAL LDA | 513570390 | 2024-08-08 08:42
06/SQF/2013 | Luminárias de Iluminação Pública | LUMINARIA VCA IP65 L T60 X 150W | 20136631 | Philips | Traffic Vision | SGS306-Traffici Vision 150W | Qualificado |  | SIGNIFY PORTUGAL, UNIPESSOAL LDA | 513570390 | 2024-08-08 08:42
06/SQF/2013 | Luminárias de Iluminação Pública | LUMINARIA VCA IP65 L T60 X 150W | 20136631 | Philips | Traffic Vision | SGS405-Traffic Vision 150W | Qualificado |  | SIGNIFY PORTUGAL, UNIPESSOAL LDA | 513570390 | 2024-08-08 08:42
06/SQF/2013 | Luminárias de Iluminação Pública | LUMINARIA VCA IP65 L T60 X 150W | 20136631 | Philips | Traffic Vision | SGS406-Traffic Vision 150W | Qualificado |  | SIGNIFY PORTUGAL, UNIPESSOAL LDA | 513570390 | 2024-08-08 08:42
06/SQF/2013 | Luminárias de Iluminação Pública | LUMINARIA VCA IP65 L T60 X 150W | 20136631 | Philips | Viento | IVH1 S150W | Qualificado |  | SIGNIFY PORTUGAL, UNIPESSOAL LDA | 513570390 | 2024-08-08 08:42
06/SQF/2013 | Luminárias de Iluminação Pública | LUMINARIA VCA IP65 L T60 X 150W | 20136631 | Philips | Visual | IVF1 S150W | Qualificado |  | SIGNIFY PORTUGAL, UNIPESSOAL LDA | 513570390 | 2024-08-08 08:42
06/SQF/2013 | Luminárias de Iluminação Pública | LUMINARIA VCA IP65 L T60 X 150W | 20136631 | Philips | Vital | Vital IVG S150W | Qualificado |  | SIGNIFY PORTUGAL, UNIPESSOAL LDA | 513570390 | 2024-08-08 08:42
06/SQF/2013 | Luminárias de Iluminação Pública | LUMINARIA VCA IP65 L T60 X 150W | 20136631 | Schreder | Albany | Albany Midi | Qualificado |  | SCHRÉDER ILUMINAÇÃO, S.A | 500072760 | 2023-05-06 23:00
06/SQF/2013 | Luminárias de Iluminação Pública | LUMINARIA VCA IP65 L T60 X 150W | 20136631 | Schreder | Ambar | Ambar 2 | Qualificado |  | SCHRÉDER ILUMINAÇÃO, S.A | 500072760 | 2023-05-06 23:00
06/SQF/2013 | Luminárias de Iluminação Pública | LUMINARIA VCA IP65 L T60 X 150W | 20136631 | Schreder | Aramis | Aramis | Qualificado |  | SCHRÉDER ILUMINAÇÃO, S.A | 500072760 | 2023-05-06 23:00
06/SQF/2013 | Luminárias de Iluminação Pública | LUMINARIA VCA IP65 L T60 X 150W | 20136631 | Schreder | Citea | Citea Midi | Qualificado |  | SCHRÉDER ILUMINAÇÃO, S.A | 500072760 | 2023-05-06 23:00
06/SQF/2013 | Luminárias de Iluminação Pública | LUMINARIA VCA IP65 L T60 X 150W | 20136631 | Schreder | Douro | Douro | Qualificado |  | SCHRÉDER ILUMINAÇÃO, S.A | 500072760 | 2023-05-06 23:00
06/SQF/2013 | Luminárias de Iluminação Pública | LUMINARIA VCA IP65 L T60 X 150W | 20136631 | Schreder | Falco | Falco 2 | Qualificado |  | SCHRÉDER ILUMINAÇÃO, S.A | 500072760 | 2023-05-06 23:00
06/SQF/2013 | Luminárias de Iluminação Pública | LUMINARIA VCA IP65 L T60 X 150W | 20136631 | Schreder | Furyo | Furyo 2 | Qualificado |  | SCHRÉDER ILUMINAÇÃO, S.A | 500072760 | 2023-05-06 23:00
06/SQF/2013 | Luminárias de Iluminação Pública | LUMINARIA VCA IP65 L T60 X 150W | 20136631 | Schreder | Hestia | Hestia Midi | Qualificado |  | SCHRÉDER ILUMINAÇÃO, S.A | 500072760 | 2023-05-06 23:00
06/SQF/2013 | Luminárias de Iluminação Pública | LUMINARIA VCA IP65 L T60 X 150W | 20136631 | Schreder | Maya | Maya Midi | Qualificado |  | SCHRÉDER ILUMINAÇÃO, S.A | 500072760 | 2023-05-06 23:00
06/SQF/2013 | Luminárias de Iluminação Pública | LUMINARIA VCA IP65 L T60 X 150W | 20136631 | Schreder | MC | MC2 | Qualificado |  | SCHRÉDER ILUMINAÇÃO, S.A | 500072760 | 2023-05-06 23:00
06/SQF/2013 | Luminárias de Iluminação Pública | LUMINARIA VCA IP65 L T60 X 150W | 20136631 | Schreder | Onyx | Onyx2 | Qualificado |  | SCHRÉDER ILUMINAÇÃO, S.A | 500072760 | 2023-05-06 23:00
06/SQF/2013 | Luminárias de Iluminação Pública | LUMINARIA VCA IP65 L T60 X 150W | 20136631 | Schreder | Opalo | Opalo 1 | Qualificado |  | SCHRÉDER ILUMINAÇÃO, S.A | 500072760 | 2023-05-06 23:00
06/SQF/2013 | Luminárias de Iluminação Pública | LUMINARIA VCA IP65 L T60 X 150W | 20136631 | Schreder | Saphir | Saphir 2 | Qualificado |  | SCHRÉDER ILUMINAÇÃO, S.A | 500072760 | 2023-05-06 23:00
06/SQF/2013 | Luminárias de Iluminação Pública | LUMINARIA VCA IP65 L T60 X 150W | 20136631 | Schreder | Scala | Scala Midi | Qualificado |  | SCHRÉDER ILUMINAÇÃO, S.A | 500072760 | 2023-05-06 23:00
06/SQF/2013 | Luminárias de Iluminação Pública | LUMINARIA VCA IP65 L T60 X 150W | 20136631 | Schreder | Sintra | Sintra 1 | Qualificado |  | SCHRÉDER ILUMINAÇÃO, S.A | 500072760 | 2023-05-06 23:00
06/SQF/2013 | Luminárias de Iluminação Pública | LUMINARIA VCA IP65 L T60 X 150W | 20136631 | Schreder | Squalo | Squalo 2 | Qualificado |  | SCHRÉDER ILUMINAÇÃO, S.A | 500072760 | 2023-05-06 23:00
06/SQF/2013 | Luminárias de Iluminação Pública | LUMINARIA VCA IP65 L T60 X 150W | 20136631 | Schreder | Z | Z2 | Qualificado |  | SCHRÉDER ILUMINAÇÃO, S.A | 500072760 | 2023-05-06 23:00
06/SQF/2013 | Luminárias de Iluminação Pública | LUMINARIA VCA IP65 L T60 X 150W | 20136631 | Soneres | CRIPTON G | V25B8B2C200000 | Qualificado |  | SONERES - ILUMINAÇÃO PÚBLICA, S.A | 500371202 | 2024-08-01 20:31
06/SQF/2013 | Luminárias de Iluminação Pública | LUMINARIA VCA IP65 L T60 X 150W | 20136631 | Soneres | CRIPTON G | V25B8B2C200002 | Qualificado |  | SONERES - ILUMINAÇÃO PÚBLICA, S.A | 500371202 | 2024-08-01 20:31
06/SQF/2013 | Luminárias de Iluminação Pública | LUMINARIA VCA IP65 L T60 X 150W | 20136631 | Soneres | CRIPTON PC | V2578B2C200000 | Qualificado |  | SONERES - ILUMINAÇÃO PÚBLICA, S.A | 500371202 | 2024-08-01 20:31
06/SQF/2013 | Luminárias de Iluminação Pública | LUMINARIA VCA IP65 L T60 X 150W | 20136631 | Soneres | CRIPTON PC | V2578B2C200002 | Qualificado |  | SONERES - ILUMINAÇÃO PÚBLICA, S.A | 500371202 | 2024-08-01 20:31
06/SQF/2013 | Luminárias de Iluminação Pública | LUMINARIA VCA IP65 L T60 X 150W | 20136631 | Soneres | F2000 G | V27B8B2C200000 | Qualificado |  | SONERES - ILUMINAÇÃO PÚBLICA, S.A | 500371202 | 2024-08-01 20:31
06/SQF/2013 | Luminárias de Iluminação Pública | LUMINARIA VCA IP65 L T60 X 150W | 20136631 | Soneres | F2000 PC | V2778B2C200000 | Qualificado |  | SONERES - ILUMINAÇÃO PÚBLICA, S.A | 500371202 | 2024-08-01 20:31
06/SQF/2013 | Luminárias de Iluminação Pública | LUMINARIA VCA IP65 L T60 X 150W | 20136631 | Soneres | FLAMINGO G | V55B442C200000 | Qualificado |  | SONERES - ILUMINAÇÃO PÚBLICA, S.A | 500371202 | 2024-08-01 20:31
06/SQF/2013 | Luminárias de Iluminação Pública | LUMINARIA VCA IP65 L T60 X 150W | 20136631 | Soneres | REGINA G | V44B442C200000 | Qualificado |  | SONERES - ILUMINAÇÃO PÚBLICA, S.A | 500371202 | 2024-08-01 20:31
06/SQF/2013 | Luminárias de Iluminação Pública | LUMINARIA VCA IP65 L T60 X 150W | 20136631 | Soneres | RÓDIO | V1468B2C200000 | Qualificado |  | SONERES - ILUMINAÇÃO PÚBLICA, S.A | 500371202 | 2024-08-01 20:31
06/SQF/2013 | Luminárias de Iluminação Pública | LUMINARIA VCA IP65 L T60 X 150W | 20136631 | Soneres | RÓDIO | V1468B2C200002 | Qualificado |  | SONERES - ILUMINAÇÃO PÚBLICA, S.A | 500371202 | 2024-08-01 20:31
06/SQF/2013 | Luminárias de Iluminação Pública | LUMINARIA VCA IP65 L T60 X 150W | 20136631 | Soneres | SOLAR 150G | V69B442C200000 | Qualificado |  | SONERES - ILUMINAÇÃO PÚBLICA, S.A | 500371202 | 2024-08-01 20:31
06/SQF/2013 | Luminárias de Iluminação Pública | LUMINARIA VCA IP65 L T60 X 150W | 20136631 | Soneres | SOLAR 250G | V70B442C200000 | Qualificado |  | SONERES - ILUMINAÇÃO PÚBLICA, S.A | 500371202 | 2024-08-01 20:31
06/SQF/2013 | Luminárias de Iluminação Pública | LUMINARIA VCA IP65 L T60 X 150W | 20136631 | Sulnor | BRACARA | B.SN/BRACARA-150-IP65HT60F | Qualificado |  | SULNOR - INDUSTRIA METALOMECANICA, LDA. | 501515526 | 2024-08-01 20:32
06/SQF/2013 | Luminárias de Iluminação Pública | LUMINARIA VCA IP65 L T60 X 150W | 20136631 | Sulnor | BRACARA | B.SN/BRACARA-150-IP65LT60X | Qualificado |  | SULNOR - INDUSTRIA METALOMECANICA, LDA. | 501515526 | 2024-08-01 20:32
06/SQF/2013 | Luminárias de Iluminação Pública | LUMINARIA VCA IP65 L T60 X 150W | 20136631 | Sulnor | R10 | B.SN/R10-150-IP65HT60F | Qualificado |  | SULNOR - INDUSTRIA METALOMECANICA, LDA. | 501515526 | 2024-08-01 20:32
06/SQF/2013 | Luminárias de Iluminação Pública | LUMINARIA VCA IP65 L T60 X 150W | 20136631 | Sulnor | R10 | B.SN/R10-150-IP65LT60X | Qualificado |  | SULNOR - INDUSTRIA METALOMECANICA, LDA. | 501515526 | 2024-08-01 20:32
06/SQF/2013 | Luminárias de Iluminação Pública | LUMINARIA VCA IP65 L T60 X 250W | 20136632 | BENITO URBAN | Duna Senior | ILND20VSAPHM250 | Qualificado |  | TECNERGA - TÉCNICA DE ELECTRICIDADE, LDA | 501139443 | 2024-08-01 20:33
06/SQF/2013 | Luminárias de Iluminação Pública | LUMINARIA VCA IP65 L T60 X 250W | 20136632 | BENITO URBAN | Teknik | ILTK1SH250 | Qualificado |  | TECNERGA - TÉCNICA DE ELECTRICIDADE, LDA | 501139443 | 2024-08-01 20:33
06/SQF/2013 | Luminárias de Iluminação Pública | LUMINARIA VCA IP65 L T60 X 250W | 20136632 | BENITO URBAN | Vialia Evo | ILNBT34VSAPHM250 | Qualificado |  | TECNERGA - TÉCNICA DE ELECTRICIDADE, LDA | 501139443 | 2024-08-01 20:33
06/SQF/2013 | Luminárias de Iluminação Pública | LUMINARIA VCA IP65 L T60 X 250W | 20136632 | Lanzini | Monza Standard | 22309 | Qualificado |  | ELPOR - COMÉRCIO E INDÚSTRIAS ELÉCTRICAS S.A. | 500749388 | 2024-08-01 20:31
06/SQF/2013 | Luminárias de Iluminação Pública | LUMINARIA VCA IP65 L T60 X 250W | 20136632 | Philips | Alliance | Alliance S250W | Qualificado |  | SIGNIFY PORTUGAL, UNIPESSOAL LDA | 513570390 | 2024-08-08 08:42
06/SQF/2013 | Luminárias de Iluminação Pública | LUMINARIA VCA IP65 L T60 X 250W | 20136632 | Philips | AluRoad | SRP 222 -Aluroad250W | Qualificado |  | SIGNIFY PORTUGAL, UNIPESSOAL LDA | 513570390 | 2024-08-08 08:42
06/SQF/2013 | Luminárias de Iluminação Pública | LUMINARIA VCA IP65 L T60 X 250W | 20136632 | Philips | ARC | ARC90 S250W | Qualificado |  | SIGNIFY PORTUGAL, UNIPESSOAL LDA | 513570390 | 2024-08-08 08:42
06/SQF/2013 | Luminárias de Iluminação Pública | LUMINARIA VCA IP65 L T60 X 250W | 20136632 | Philips | CitYSoul | CGP431-CitySoul250W | Qualificado |  | SIGNIFY PORTUGAL, UNIPESSOAL LDA | 513570390 | 2024-08-08 08:42
06/SQF/2013 | Luminárias de Iluminação Pública | LUMINARIA VCA IP65 L T60 X 250W | 20136632 | Philips | Fusion | Fusion S250W | Qualificado |  | SIGNIFY PORTUGAL, UNIPESSOAL LDA | 513570390 | 2024-08-08 08:42
06/SQF/2013 | Luminárias de Iluminação Pública | LUMINARIA VCA IP65 L T60 X 250W | 20136632 | Philips | Harmony | HA2 S250W | Qualificado |  | SIGNIFY PORTUGAL, UNIPESSOAL LDA | 513570390 | 2024-08-08 08:42
06/SQF/2013 | Luminárias de Iluminação Pública | LUMINARIA VCA IP65 L T60 X 250W | 20136632 | Philips | Iridium | SGS-252-Iridium 250W | Qualificado |  | SIGNIFY PORTUGAL, UNIPESSOAL LDA | 513570390 | 2024-08-08 08:42
06/SQF/2013 | Luminárias de Iluminação Pública | LUMINARIA VCA IP65 L T60 X 250W | 20136632 | Philips | Iridium | SGS-253-Iridium 250W | Qualificado |  | SIGNIFY PORTUGAL, UNIPESSOAL LDA | 513570390 | 2024-08-08 08:42
06/SQF/2013 | Luminárias de Iluminação Pública | LUMINARIA VCA IP65 L T60 X 250W | 20136632 | Philips | Iridium | SGS-452-Iridium 250W | Qualificado |  | SIGNIFY PORTUGAL, UNIPESSOAL LDA | 513570390 | 2024-08-08 08:42
06/SQF/2013 | Luminárias de Iluminação Pública | LUMINARIA VCA IP65 L T60 X 250W | 20136632 | Philips | Iridium | SGS-453-Iridium 250W | Qualificado |  | SIGNIFY PORTUGAL, UNIPESSOAL LDA | 513570390 | 2024-08-08 08:42
06/SQF/2013 | Luminárias de Iluminação Pública | LUMINARIA VCA IP65 L T60 X 250W | 20136632 | Philips | Koffer2 | SGP100-Koffer2 250W | Qualificado |  | SIGNIFY PORTUGAL, UNIPESSOAL LDA | 513570390 | 2024-08-08 08:42
06/SQF/2013 | Luminárias de Iluminação Pública | LUMINARIA VCA IP65 L T60 X 250W | 20136632 | Philips | Malaga | SGS102-Malaga250W | Qualificado |  | SIGNIFY PORTUGAL, UNIPESSOAL LDA | 513570390 | 2024-08-08 08:42
06/SQF/2013 | Luminárias de Iluminação Pública | LUMINARIA VCA IP65 L T60 X 250W | 20136632 | Philips | Metronomis II | CDS502-MetronomisII 250W | Qualificado |  | SIGNIFY PORTUGAL, UNIPESSOAL LDA | 513570390 | 2024-08-08 08:42
06/SQF/2013 | Luminárias de Iluminação Pública | LUMINARIA VCA IP65 L T60 X 250W | 20136632 | Philips | Metronomis II | CDS506-MetronomisII 250W | Qualificado |  | SIGNIFY PORTUGAL, UNIPESSOAL LDA | 513570390 | 2024-08-08 08:42
06/SQF/2013 | Luminárias de Iluminação Pública | LUMINARIA VCA IP65 L T60 X 250W | 20136632 | Philips | MileWide | SRS421 MileWide250W | Qualificado |  | SIGNIFY PORTUGAL, UNIPESSOAL LDA | 513570390 | 2024-08-08 08:42
06/SQF/2013 | Luminárias de Iluminação Pública | LUMINARIA VCA IP65 L T60 X 250W | 20136632 | Philips | Modena | SGP681-Modena250W | Qualificado |  | SIGNIFY PORTUGAL, UNIPESSOAL LDA | 513570390 | 2024-08-08 08:42
06/SQF/2013 | Luminárias de Iluminação Pública | LUMINARIA VCA IP65 L T60 X 250W | 20136632 | Philips | Selenium | SGP340-Selenium250W | Qualificado |  | SIGNIFY PORTUGAL, UNIPESSOAL LDA | 513570390 | 2024-08-08 08:42
06/SQF/2013 | Luminárias de Iluminação Pública | LUMINARIA VCA IP65 L T60 X 250W | 20136632 | Philips | Traffic Vision | SGS306-Traffici Vision 250W | Qualificado |  | SIGNIFY PORTUGAL, UNIPESSOAL LDA | 513570390 | 2024-08-08 08:42
06/SQF/2013 | Luminárias de Iluminação Pública | LUMINARIA VCA IP65 L T60 X 250W | 20136632 | Philips | Viento | IVH6 S250W | Qualificado |  | SIGNIFY PORTUGAL, UNIPESSOAL LDA | 513570390 | 2024-08-08 08:42
06/SQF/2013 | Luminárias de Iluminação Pública | LUMINARIA VCA IP65 L T60 X 250W | 20136632 | Philips | Visual | IVF4 S250W | Qualificado |  | SIGNIFY PORTUGAL, UNIPESSOAL LDA | 513570390 | 2024-08-08 08:42
06/SQF/2013 | Luminárias de Iluminação Pública | LUMINARIA VCA IP65 L T60 X 250W | 20136632 | Schreder | Ambar | Ambar 3 | Qualificado |  | SCHRÉDER ILUMINAÇÃO, S.A | 500072760 | 2023-05-06 23:00
06/SQF/2013 | Luminárias de Iluminação Pública | LUMINARIA VCA IP65 L T60 X 250W | 20136632 | Schreder | Citea | Citea Maxi | Qualificado |  | SCHRÉDER ILUMINAÇÃO, S.A | 500072760 | 2023-05-06 23:00
06/SQF/2013 | Luminárias de Iluminação Pública | LUMINARIA VCA IP65 L T60 X 250W | 20136632 | Schreder | Furyo | Furyo 3 | Qualificado |  | SCHRÉDER ILUMINAÇÃO, S.A | 500072760 | 2023-05-06 23:00
06/SQF/2013 | Luminárias de Iluminação Pública | LUMINARIA VCA IP65 L T60 X 250W | 20136632 | Schreder | Maya | Maya Maxi | Qualificado |  | SCHRÉDER ILUMINAÇÃO, S.A | 500072760 | 2023-05-06 23:00
06/SQF/2013 | Luminárias de Iluminação Pública | LUMINARIA VCA IP65 L T60 X 250W | 20136632 | Schreder | MC | MC3 | Qualificado |  | SCHRÉDER ILUMINAÇÃO, S.A | 500072760 | 2023-05-06 23:00
06/SQF/2013 | Luminárias de Iluminação Pública | LUMINARIA VCA IP65 L T60 X 250W | 20136632 | Schreder | Onyx | Onyx 2 | Qualificado |  | SCHRÉDER ILUMINAÇÃO, S.A | 500072760 | 2023-05-06 23:00
06/SQF/2013 | Luminárias de Iluminação Pública | LUMINARIA VCA IP65 L T60 X 250W | 20136632 | Schreder | Saphir | Saphir 2 | Qualificado |  | SCHRÉDER ILUMINAÇÃO, S.A | 500072760 | 2023-05-06 23:00
06/SQF/2013 | Luminárias de Iluminação Pública | LUMINARIA VCA IP65 L T60 X 250W | 20136632 | Schreder | Scala | Scala Maxi | Qualificado |  | SCHRÉDER ILUMINAÇÃO, S.A | 500072760 | 2023-05-06 23:00
06/SQF/2013 | Luminárias de Iluminação Pública | LUMINARIA VCA IP65 L T60 X 250W | 20136632 | Schreder | Sintra | Sintra 2 | Qualificado |  | SCHRÉDER ILUMINAÇÃO, S.A | 500072760 | 2023-05-06 23:00
06/SQF/2013 | Luminárias de Iluminação Pública | LUMINARIA VCA IP65 L T60 X 250W | 20136632 | Schreder | Squalo | Squalo 3 | Qualificado |  | SCHRÉDER ILUMINAÇÃO, S.A | 500072760 | 2023-05-06 23:00
06/SQF/2013 | Luminárias de Iluminação Pública | LUMINARIA VCA IP65 L T60 X 250W | 20136632 | Schreder | Z | Z2 | Qualificado |  | SCHRÉDER ILUMINAÇÃO, S.A | 500072760 | 2023-05-06 23:00
06/SQF/2013 | Luminárias de Iluminação Pública | LUMINARIA VCA IP65 L T60 X 250W | 20136632 | Soneres | CRIPTON G | V25B8B2D200000 | Qualificado |  | SONERES - ILUMINAÇÃO PÚBLICA, S.A | 500371202 | 2024-08-01 20:31
06/SQF/2013 | Luminárias de Iluminação Pública | LUMINARIA VCA IP65 L T60 X 250W | 20136632 | Soneres | CRIPTON PC | V2578B2D200000 | Qualificado |  | SONERES - ILUMINAÇÃO PÚBLICA, S.A | 500371202 | 2024-08-01 20:31
06/SQF/2013 | Luminárias de Iluminação Pública | LUMINARIA VCA IP65 L T60 X 250W | 20136632 | Soneres | F2000 G | V27B8B2D200000 | Qualificado |  | SONERES - ILUMINAÇÃO PÚBLICA, S.A | 500371202 | 2024-08-01 20:31
06/SQF/2013 | Luminárias de Iluminação Pública | LUMINARIA VCA IP65 L T60 X 250W | 20136632 | Soneres | F2000 PC | V2778B2D200000 | Qualificado |  | SONERES - ILUMINAÇÃO PÚBLICA, S.A | 500371202 | 2024-08-01 20:31
06/SQF/2013 | Luminárias de Iluminação Pública | LUMINARIA VCA IP65 L T60 X 250W | 20136632 | Soneres | FLAMINGO G | V55B442D200000 | Qualificado |  | SONERES - ILUMINAÇÃO PÚBLICA, S.A | 500371202 | 2024-08-01 20:31
06/SQF/2013 | Luminárias de Iluminação Pública | LUMINARIA VCA IP65 L T60 X 250W | 20136632 | Soneres | REGINA G | V44B442D200000 | Qualificado |  | SONERES - ILUMINAÇÃO PÚBLICA, S.A | 500371202 | 2024-08-01 20:31
06/SQF/2013 | Luminárias de Iluminação Pública | LUMINARIA VCA IP65 L T60 X 250W | 20136632 | Soneres | RÓDIO | V1468B2D200000 | Qualificado |  | SONERES - ILUMINAÇÃO PÚBLICA, S.A | 500371202 | 2024-08-01 20:31
06/SQF/2013 | Luminárias de Iluminação Pública | LUMINARIA VCA IP65 L T60 X 250W | 20136632 | Soneres | SOLAR 150G | V69B442D200000 | Qualificado |  | SONERES - ILUMINAÇÃO PÚBLICA, S.A | 500371202 | 2024-08-01 20:31
06/SQF/2013 | Luminárias de Iluminação Pública | LUMINARIA VCA IP65 L T60 X 250W | 20136632 | Soneres | SOLAR 250G | V70B442D200000 | Qualificado |  | SONERES - ILUMINAÇÃO PÚBLICA, S.A | 500371202 | 2024-08-01 20:31
06/SQF/2013 | Luminárias de Iluminação Pública | LUMINARIA VCA IP65 L T60 X 250W | 20136632 | Sulnor | BRACARA | B.SN/BRACARA-250-IP65LT60X | Qualificado |  | SULNOR - INDUSTRIA METALOMECANICA, LDA. | 501515526 | 2024-08-01 20:32
06/SQF/2013 | Luminárias de Iluminação Pública | LUMINARIA VCA IP65 L T60 X 250W | 20136632 | Sulnor | R10 | B.SN/R10-250-IP65LT60X | Qualificado |  | SULNOR - INDUSTRIA METALOMECANICA, LDA. | 501515526 | 2024-08-01 20:32
06/SQF/2013 | Luminárias de Iluminação Pública | LUMINARIA VCA IP65 L T60 X 70W | 20136833 | BENITO URBAN | Duna Horizontal | ILND20HVSAPHM70 | Qualificado |  | TECNERGA - TÉCNICA DE ELECTRICIDADE, LDA | 501139443 | 2024-08-01 20:33
06/SQF/2013 | Luminárias de Iluminação Pública | LUMINARIA VCA IP65 L T60 X 70W | 20136833 | BENITO URBAN | Duna Junior | ILND20JVSAPHM70 | Qualificado |  | TECNERGA - TÉCNICA DE ELECTRICIDADE, LDA | 501139443 | 2024-08-01 20:33
06/SQF/2013 | Luminárias de Iluminação Pública | LUMINARIA VCA IP65 L T60 X 70W | 20136833 | BENITO URBAN | Teknik | ILTK1SH70 | Qualificado |  | TECNERGA - TÉCNICA DE ELECTRICIDADE, LDA | 501139443 | 2024-08-01 20:33
06/SQF/2013 | Luminárias de Iluminação Pública | LUMINARIA VCA IP65 L T60 X 70W | 20136833 | BENITO URBAN | Vialia Evo | ILNBT34VSAPHM70 | Qualificado |  | TECNERGA - TÉCNICA DE ELECTRICIDADE, LDA | 501139443 | 2024-08-01 20:33
06/SQF/2013 | Luminárias de Iluminação Pública | LUMINARIA VCA IP65 L T60 X 70W | 20136833 | Lanzini | Monza Standard | 22302 | Qualificado |  | ELPOR - COMÉRCIO E INDÚSTRIAS ELÉCTRICAS S.A. | 500749388 | 2024-08-01 20:31
06/SQF/2013 | Luminárias de Iluminação Pública | LUMINARIA VCA IP65 L T60 X 70W | 20136833 | Philips | Alliance | Alliance S70W | Qualificado |  | SIGNIFY PORTUGAL, UNIPESSOAL LDA | 513570390 | 2024-08-08 08:42
06/SQF/2013 | Luminárias de Iluminação Pública | LUMINARIA VCA IP65 L T60 X 70W | 20136833 | Philips | AluRoad | SRP 221 -Aluroad70W | Qualificado |  | SIGNIFY PORTUGAL, UNIPESSOAL LDA | 513570390 | 2024-08-08 08:42
06/SQF/2013 | Luminárias de Iluminação Pública | LUMINARIA VCA IP65 L T60 X 70W | 20136833 | Philips | CitYSoul | CGP430-CitySoul70W | Qualificado |  | SIGNIFY PORTUGAL, UNIPESSOAL LDA | 513570390 | 2024-08-08 08:42
06/SQF/2013 | Luminárias de Iluminação Pública | LUMINARIA VCA IP65 L T60 X 70W | 20136833 | Philips | Fusion | Fusion S70W | Qualificado |  | SIGNIFY PORTUGAL, UNIPESSOAL LDA | 513570390 | 2024-08-08 08:42
06/SQF/2013 | Luminárias de Iluminação Pública | LUMINARIA VCA IP65 L T60 X 70W | 20136833 | Philips | Harmony | HA1 S70W | Qualificado |  | SIGNIFY PORTUGAL, UNIPESSOAL LDA | 513570390 | 2024-08-08 08:42
06/SQF/2013 | Luminárias de Iluminação Pública | LUMINARIA VCA IP65 L T60 X 70W | 20136833 | Philips | Iridium | SGS-252-Iridium 70W | Qualificado |  | SIGNIFY PORTUGAL, UNIPESSOAL LDA | 513570390 | 2024-08-08 08:42
06/SQF/2013 | Luminárias de Iluminação Pública | LUMINARIA VCA IP65 L T60 X 70W | 20136833 | Philips | Iridium | SGS-253-Iridium 70W | Qualificado |  | SIGNIFY PORTUGAL, UNIPESSOAL LDA | 513570390 | 2024-08-08 08:42
06/SQF/2013 | Luminárias de Iluminação Pública | LUMINARIA VCA IP65 L T60 X 70W | 20136833 | Philips | Iridium | SGS-452-Iridium 70W | Qualificado |  | SIGNIFY PORTUGAL, UNIPESSOAL LDA | 513570390 | 2024-08-08 08:42
06/SQF/2013 | Luminárias de Iluminação Pública | LUMINARIA VCA IP65 L T60 X 70W | 20136833 | Philips | Iridium | SGS-453-Iridium 70W | Qualificado |  | SIGNIFY PORTUGAL, UNIPESSOAL LDA | 513570390 | 2024-08-08 08:42
06/SQF/2013 | Luminárias de Iluminação Pública | LUMINARIA VCA IP65 L T60 X 70W | 20136833 | Philips | Koffer2 | SGP070-Koffer2 70W | Qualificado |  | SIGNIFY PORTUGAL, UNIPESSOAL LDA | 513570390 | 2024-08-08 08:42
06/SQF/2013 | Luminárias de Iluminação Pública | LUMINARIA VCA IP65 L T60 X 70W | 20136833 | Philips | Malaga | SGS101-Malaga70W | Qualificado |  | SIGNIFY PORTUGAL, UNIPESSOAL LDA | 513570390 | 2024-08-08 08:42
06/SQF/2013 | Luminárias de Iluminação Pública | LUMINARIA VCA IP65 L T60 X 70W | 20136833 | Philips | Metronomis I | CDS560-MetronomisI 70W | Qualificado |  | SIGNIFY PORTUGAL, UNIPESSOAL LDA | 513570390 | 2024-08-08 08:42
06/SQF/2013 | Luminárias de Iluminação Pública | LUMINARIA VCA IP65 L T60 X 70W | 20136833 | Philips | Metronomis II | CDS 501-MetronomisII 70W | Qualificado |  | SIGNIFY PORTUGAL, UNIPESSOAL LDA | 513570390 | 2024-08-08 08:42
06/SQF/2013 | Luminárias de Iluminação Pública | LUMINARIA VCA IP65 L T60 X 70W | 20136833 | Philips | Micenas | IJMS70W | Qualificado |  | SIGNIFY PORTUGAL, UNIPESSOAL LDA | 513570390 | 2024-08-08 08:42
06/SQF/2013 | Luminárias de Iluminação Pública | LUMINARIA VCA IP65 L T60 X 70W | 20136833 | Philips | MileWide | SRS419 MileWide70W | Qualificado |  | SIGNIFY PORTUGAL, UNIPESSOAL LDA | 513570390 | 2024-08-08 08:42
06/SQF/2013 | Luminárias de Iluminação Pública | LUMINARIA VCA IP65 L T60 X 70W | 20136833 | Philips | Modena | SGP681-Modena70W | Qualificado |  | SIGNIFY PORTUGAL, UNIPESSOAL LDA | 513570390 | 2024-08-08 08:42
06/SQF/2013 | Luminárias de Iluminação Pública | LUMINARIA VCA IP65 L T60 X 70W | 20136833 | Philips | Quebec | IQV S70W | Qualificado |  | SIGNIFY PORTUGAL, UNIPESSOAL LDA | 513570390 | 2024-08-08 08:42
06/SQF/2013 | Luminárias de Iluminação Pública | LUMINARIA VCA IP65 L T60 X 70W | 20136833 | Philips | Selenium | SGP340-Selenium70W | Qualificado |  | SIGNIFY PORTUGAL, UNIPESSOAL LDA | 513570390 | 2024-08-08 08:42
06/SQF/2013 | Luminárias de Iluminação Pública | LUMINARIA VCA IP65 L T60 X 70W | 20136833 | Philips | Traffic Vision | SGS305-Traffic Vision 70W | Qualificado |  | SIGNIFY PORTUGAL, UNIPESSOAL LDA | 513570390 | 2024-08-08 08:42
06/SQF/2013 | Luminárias de Iluminação Pública | LUMINARIA VCA IP65 L T60 X 70W | 20136833 | Philips | Vital | Vital IVG S70W | Qualificado |  | SIGNIFY PORTUGAL, UNIPESSOAL LDA | 513570390 | 2024-08-08 08:42
06/SQF/2013 | Luminárias de Iluminação Pública | LUMINARIA VCA IP65 L T60 X 70W | 20136833 | Schreder | Aramis | Aramis | Qualificado |  | SCHRÉDER ILUMINAÇÃO, S.A | 500072760 | 2023-05-06 23:00
06/SQF/2013 | Luminárias de Iluminação Pública | LUMINARIA VCA IP65 L T60 X 70W | 20136833 | Schreder | Nano | Nano 1 | Qualificado |  | SCHRÉDER ILUMINAÇÃO, S.A | 500072760 | 2023-05-06 23:00
06/SQF/2013 | Luminárias de Iluminação Pública | LUMINARIA VCA IP65 L T60 X 70W | 20136833 | Schreder | Nano | Nano 2 | Qualificado |  | SCHRÉDER ILUMINAÇÃO, S.A | 500072760 | 2023-05-06 23:00
06/SQF/2013 | Luminárias de Iluminação Pública | LUMINARIA VCA IP65 L T60 X 70W | 20136833 | Schreder | Opalo | Opalo 1 | Qualificado |  | SCHRÉDER ILUMINAÇÃO, S.A | 500072760 | 2023-05-06 23:00
06/SQF/2013 | Luminárias de Iluminação Pública | LUMINARIA VCA IP65 L T60 X 70W | 20136833 | Schreder | Sintra | Sintra 1 | Qualificado |  | SCHRÉDER ILUMINAÇÃO, S.A | 500072760 | 2023-05-06 23:00
06/SQF/2013 | Luminárias de Iluminação Pública | LUMINARIA VCA IP65 L T60 X 70W | 20136833 | Schreder | Squalo | Squalo 2 | Qualificado |  | SCHRÉDER ILUMINAÇÃO, S.A | 500072760 | 2023-05-06 23:00
06/SQF/2013 | Luminárias de Iluminação Pública | LUMINARIA VCA IP65 L T60 X 70W | 20136833 | Soneres | CRIPTON G | V25B8B28100000 | Qualificado |  | SONERES - ILUMINAÇÃO PÚBLICA, S.A | 500371202 | 2024-08-01 20:31
06/SQF/2013 | Luminárias de Iluminação Pública | LUMINARIA VCA IP65 L T60 X 70W | 20136833 | Soneres | CRIPTON PC | V2578B28100000 | Qualificado |  | SONERES - ILUMINAÇÃO PÚBLICA, S.A | 500371202 | 2024-08-01 20:31
06/SQF/2013 | Luminárias de Iluminação Pública | LUMINARIA VCA IP65 L T60 X 70W | 20136833 | Soneres | F2000 G | V27B8B28100000 | Qualificado |  | SONERES - ILUMINAÇÃO PÚBLICA, S.A | 500371202 | 2024-08-01 20:31
06/SQF/2013 | Luminárias de Iluminação Pública | LUMINARIA VCA IP65 L T60 X 70W | 20136833 | Soneres | F2000 PC | V2778B28100000 | Qualificado |  | SONERES - ILUMINAÇÃO PÚBLICA, S.A | 500371202 | 2024-08-01 20:31
06/SQF/2013 | Luminárias de Iluminação Pública | LUMINARIA VCA IP65 L T60 X 70W | 20136833 | Soneres | FLAMINGO G | V55B4428100000 | Qualificado |  | SONERES - ILUMINAÇÃO PÚBLICA, S.A | 500371202 | 2024-08-01 20:31
06/SQF/2013 | Luminárias de Iluminação Pública | LUMINARIA VCA IP65 L T60 X 70W | 20136833 | Soneres | REGINA G | V44B4428100000 | Qualificado |  | SONERES - ILUMINAÇÃO PÚBLICA, S.A | 500371202 | 2024-08-01 20:31
06/SQF/2013 | Luminárias de Iluminação Pública | LUMINARIA VCA IP65 L T60 X 70W | 20136833 | Soneres | RÓDIO | V1468B28100000 | Qualificado |  | SONERES - ILUMINAÇÃO PÚBLICA, S.A | 500371202 | 2024-08-01 20:31
06/SQF/2013 | Luminárias de Iluminação Pública | LUMINARIA VCA IP65 L T60 X 70W | 20136833 | Soneres | SOLAR 150G | V69B4428100000 | Qualificado |  | SONERES - ILUMINAÇÃO PÚBLICA, S.A | 500371202 | 2024-08-01 20:31
06/SQF/2013 | Luminárias de Iluminação Pública | LUMINARIA VCA IP65 L T60 X 70W | 20136833 | Soneres | SOLAR 250G | V70B4428100000 | Qualificado |  | SONERES - ILUMINAÇÃO PÚBLICA, S.A | 500371202 | 2024-08-01 20:31
06/SQF/2013 | Luminárias de Iluminação Pública | LUMINARIA VCA IP65 L T60 X 70W | 20136833 | Sulnor | R9 | B.SN/R9-70-IP65LT60X | Qualificado |  | SULNOR - INDUSTRIA METALOMECANICA, LDA. | 501515526 | 2024-08-01 20:32
13/SQF/2013 | Sistema de Qualificação de Empreiteiros da E-REDES – Distribuição de Eletricidade, S.A. | I - Categoria de Qualificação Redes |  |  |  |  | Qualificado |  | Agrupamento - EURICO FERREIRA, S.A. / Electro-Minho | 501455795
13/SQF/2013 | Sistema de Qualificação de Empreiteiros da E-REDES – Distribuição de Eletricidade, S.A. | I - CATEGORIA DE QUALIFICAÇÃO REDES |  |  |  |  | Qualificado |  | BRAGALUX, S.A. | 501078215 | 2024-12-03 10:01
13/SQF/2013 | Sistema de Qualificação de Empreiteiros da E-REDES – Distribuição de Eletricidade, S.A. | I - Categoria de Qualificação Redes |  |  |  |  | Qualificado |  | CANAS - ENGENHARIA E CONSTRUÇÃO, S.A | 501145923 | 2024-12-31
13/SQF/2013 | Sistema de Qualificação de Empreiteiros da E-REDES – Distribuição de Eletricidade, S.A. | I - Categoria de Qualificação Redes |  |  |  |  | Qualificado |  | CME - CONSTRUÇÃO E MANUTENÇÃO ELECTROMECÂNICA S.A. | 501369295 | 2025-01-13
13/SQF/2013 | Sistema de Qualificação de Empreiteiros da E-REDES – Distribuição de Eletricidade, S.A. | I - Categoria de Qualificação Redes |  |  |  |  | Qualificado |  | EIP - ELECTRICIDADE INDÚSTRIAL PORTUGUESA, S.A. | 500089477 | 2024-01-13
13/SQF/2013 | Sistema de Qualificação de Empreiteiros da E-REDES – Distribuição de Eletricidade, S.A. | I - Categoria de Qualificação Redes |  |  |  |  | Qualificado |  | JOÃO JACINTO TOME S.A. | 500149771 | 2024-01-13
13/SQF/2013 | Sistema de Qualificação de Empreiteiros da E-REDES – Distribuição de Eletricidade, S.A. | I - Categoria de Qualificação Redes |  |  |  |  | Qualificado |  | PAINHAS, S.A. | 500974357 | 2024-12-31
13/SQF/2013 | Sistema de Qualificação de Empreiteiros da E-REDES – Distribuição de Eletricidade, S.A. | I - CATEGORIA DE QUALIFICAÇÃO REDES |  |  |  |  | Qualificado |  | VISABEIRA INFRAESTRUTURAS, S.A. | 501072926 | 2025-01-13
13/SQF/2013 | Sistema de Qualificação de Empreiteiros da E-REDES – Distribuição de Eletricidade, S.A. | II - CATEGORIA DE QUALIFICAÇÃO CONSTRUÇÃO CIVIL DE SUBESTAÇÕES |  |  |  |  | Qualificado |  | Agrupamento - VISABEIRA / EDIVISA | 501072926 | 2025-01-13
13/SQF/2013 | Sistema de Qualificação de Empreiteiros da E-REDES – Distribuição de Eletricidade, S.A. | II - CATEGORIA DE QUALIFICAÇÃO CONSTRUÇÃO CIVIL DE SUBESTAÇÕES |  |  |  |  | Qualificado | Validados os requisitos técnicos de MO e materiais | BRAGALUX, S.A. | 501078215 | 2024-12-03 10:01
13/SQF/2013 | Sistema de Qualificação de Empreiteiros da E-REDES – Distribuição de Eletricidade, S.A. | II - Categoria de Qualificação Construção Civil de Subestações |  |  |  |  | Qualificado |  | CANAS - ENGENHARIA E CONSTRUÇÃO, S.A | 501145923 | 2024-12-31
13/SQF/2013 | Sistema de Qualificação de Empreiteiros da E-REDES – Distribuição de Eletricidade, S.A. | II - Categoria de Qualificação Construção Civil de Subestações |  |  |  |  | Qualificado |  | CARLOS GIL - OBRAS PÚBLICAS, CONSTRUÇÃO CIVIL MONTAGENS ELÉCTRICAS LDA | 504356364 | 2024-01-13
13/SQF/2013 | Sistema de Qualificação de Empreiteiros da E-REDES – Distribuição de Eletricidade, S.A. | II - Categoria de Qualificação Construção Civil de Subestações |  |  |  |  | Qualificado |  | CASAIS - ENGENHARIA E CONSTRUÇÃO, S.A. | 500023875 | 2024-09-09 09:10
13/SQF/2013 | Sistema de Qualificação de Empreiteiros da E-REDES – Distribuição de Eletricidade, S.A. | II - Categoria de Qualificação Construção Civil de Subestações |  |  |  |  | Qualificado |  | CME - CONSTRUÇÃO E MANUTENÇÃO ELECTROMECÂNICA S.A. | 501369295 | 2025-01-13
13/SQF/2013 | Sistema de Qualificação de Empreiteiros da E-REDES – Distribuição de Eletricidade, S.A. | II - Categoria de Qualificação Construção Civil de Subestações |  |  |  |  | Qualificado |  | COBELBA - SOCIEDADE DE CONSTRUÇÃO CIVIL, S.A. | 500781826 | 2024-09-18 09:55
13/SQF/2013 | Sistema de Qualificação de Empreiteiros da E-REDES – Distribuição de Eletricidade, S.A. | II - Categoria de Qualificação Construção Civil de Subestações |  |  |  |  | Qualificado |  | ERI - ENGENHARIA ,S.A. | 503571083 | 2024-10-21 09:13
13/SQF/2013 | Sistema de Qualificação de Empreiteiros da E-REDES – Distribuição de Eletricidade, S.A. | II - Categoria de Qualificação Construção Civil de Subestações |  |  |  |  | Qualificado |  | NORTEJUVIL, SOCIEDADE DE CONSTRUÇÕES, S.A. | 506378527 | 2024-01-13
13/SQF/2013 | Sistema de Qualificação de Empreiteiros da E-REDES – Distribuição de Eletricidade, S.A. | II - Categoria de Qualificação Construção Civil de Subestações |  |  |  |  | Qualificado |  | PROEF EURICO FERREIRA PORTUGAL, S.A. | 501455795 | 2025-01-13
13/SQF/2013 | Sistema de Qualificação de Empreiteiros da E-REDES – Distribuição de Eletricidade, S.A. | II - Categoria de Qualificação Construção Civil de Subestações |  |  |  |  | Qualificado |  | SILVA & VINHA, S.A. | 501244131 | 2024-09-16 09:10
13/SQF/2013 | Sistema de Qualificação de Empreiteiros da E-REDES – Distribuição de Eletricidade, S.A. | III - CATEGORIA DE QUALIFICAÇÃO MONTAGEM ELÉCTRICA DE SUBESTAÇÕES |  |  |  |  | Qualificado | Validados os requisitos técnicos de MO e materiais | BRAGALUX, S.A. | 501078215 | 2024-12-03 10:01
13/SQF/2013 | Sistema de Qualificação de Empreiteiros da E-REDES – Distribuição de Eletricidade, S.A. | III - Categoria de Qualificação Montagem Eléctrica de Subestações |  |  |  |  | Qualificado |  | CANAS - ENGENHARIA E CONSTRUÇÃO, S.A | 501145923 | 2024-12-31
13/SQF/2013 | Sistema de Qualificação de Empreiteiros da E-REDES – Distribuição de Eletricidade, S.A. | III - Categoria de Qualificação Montagem Eléctrica de Subestações |  |  |  |  | Qualificado |  | CME - CONSTRUÇÃO E MANUTENÇÃO ELECTROMECÂNICA S.A. | 501369295 | 2025-01-13
13/SQF/2013 | Sistema de Qualificação de Empreiteiros da E-REDES – Distribuição de Eletricidade, S.A. | III - Categoria de Qualificação Montagem Eléctrica de Subestações |  |  |  |  | Qualificado |  | HITACHI ENERGY PORTUGAL, S.A. | 500031975 | 2024-01-07 10:14
13/SQF/2013 | Sistema de Qualificação de Empreiteiros da E-REDES – Distribuição de Eletricidade, S.A. | III - Categoria de Qualificação Montagem Eléctrica de Subestações |  |  |  |  | Qualificado |  | JOÃO JACINTO TOME S.A. | 500149771
13/SQF/2013 | Sistema de Qualificação de Empreiteiros da E-REDES – Distribuição de Eletricidade, S.A. | III - Categoria de Qualificação Montagem Eléctrica de Subestações |  |  |  |  | Qualificado |  | MOTA - ENGIL, ENGENHARIA E CONSTRUÇÃO S.A. | 500197814 | 2025-03-22 04:00
13/SQF/2013 | Sistema de Qualificação de Empreiteiros da E-REDES – Distribuição de Eletricidade, S.A. | III - Categoria de Qualificação Montagem Eléctrica de Subestações |  |  |  |  | Qualificado |  | PROEF EURICO FERREIRA PORTUGAL, S.A. | 501455795 | 2025-01-13
13/SQF/2013 | Sistema de Qualificação de Empreiteiros da E-REDES – Distribuição de Eletricidade, S.A. | III - Categoria de Qualificação Montagem Eléctrica de Subestações |  |  |  |  | Qualificado |  | SIEMENS S.A. | 500247480 | 2024-12-31
13/SQF/2013 | Sistema de Qualificação de Empreiteiros da E-REDES – Distribuição de Eletricidade, S.A. | III - Categoria de Qualificação Montagem Eléctrica de Subestações |  |  |  |  | Qualificado |  | SILVA & VINHA, S.A. | 501244131 | 2024-09-16 09:10
13/SQF/2013 | Sistema de Qualificação de Empreiteiros da E-REDES – Distribuição de Eletricidade, S.A. | III - Categoria de Qualificação Montagem Eléctrica de Subestações |  |  |  |  | Qualificado |  | SOTÉCNICA - SOCIEDADE ELECTROTÉCNICA S.A. | 500274797 | 2025-03-24 04:00
18/SQF/2013 | Elétrodos de Terra | ELECTRODO TERRA ACO/CU 14.3-2M C/ABR | 20060972 | CHANGCHUN ANCHOR | 113158079 + KR-1(B) Nota (a) | N/A | Qualificado | Nota (a) Relativamente às abraçadeiras, e atendendo às suas reduzidas dimensões, será obrigatoria a colocação das seguintes marcações em ficha anexa à embalagem de fornecimento: ― Diâmetro (mm) máximo e mínimo dos condutores de terra que podem ser utilizados; ― Diâmetro (mm) dos elétrodos a que são aplicáveis; ― Binário de aperto (Nm) do parafuso. | BALTAZAR FERNANDES & MOREIRA, LDA. | 501701516 | 2025-03-12 09:21
18/SQF/2013 | Elétrodos de Terra | ELECTRODO TERRA ACO/CU 14.3-2M C/ABR | 20060972 | ELECTRONÍQUEL | EX2058RR + GEN-58I | EX2058RR + GEN-58I | Qualificado |  | TECNERGA - TÉCNICA DE ELECTRICIDADE, LDA | 501139443 | 2024-02-05
18/SQF/2013 | Elétrodos de Terra | ELECTRODO TERRA ACO/CU 14.3-2M C/ABR | 20060972 | ELECTRONÍQUEL | EX-2058RR + GEN-58I | EX-2058RR + GEN-58I | Qualificado |  | TECNERGA - TÉCNICA DE ELECTRICIDADE, LDA | 501139443 | 2024-02-05
18/SQF/2013 | Elétrodos de Terra | ELECTRODO TERRA ACO/CU 14.3-2M C/ABR | 20060972 | ERICO | ERITECH 155265 (2.0M58) + ERITECH 158160 (C58) ERI | ERITECH 155265 (2.0M58) + ERITECH 158160 (C58) ERI | Qualificado |  | ISO-SIGMA-ENERGIA E GESTÃO LDA | 502006390 | 2025-03-12 09:21
18/SQF/2013 | Elétrodos de Terra | ELECTRODO TERRA ACO/CU 14.3-2M C/ABR | 20060972 | ERICO | ERITECH 158700 (S2.0M58) + ERITECH 158160 (C58) | ERITECH 158700 (S2.0M58) + ERITECH 158160 (C58) | Qualificado |  | INVITECNICA - MATERIAL ELECTROTECNICO, LDA. | 501760938 | 2025-03-12 04:00
18/SQF/2013 | Elétrodos de Terra | ELECTRODO TERRA ACO/CU 14.3-2M C/ABR | 20060972 | JOBASI | ET250-2,0SR5/8 + ABRAC D16 M10 INOX ( X58X ) | 9113100935 | Qualificado |  | JOBASI, S.A. | 500153795 | 2025-03-12 09:20
18/SQF/2013 | Elétrodos de Terra | ELECTRODO TERRA ACO/CU 14.3-2M C/ABR | 20060972 | KLK | J-2058/RR + KR-1(B) | J-2058/RR + KR-1(B) | Qualificado |  | TENSÃO - COMÉRCIO E INDUSTRIA DE MATERIAL ELÉCTRICO E MECÂNICO, LDA | 501589660 | 2025-03-18 11:59
18/SQF/2013 | Elétrodos de Terra | ELECTRODO TERRA ACO/CU 14.3-2M C/ABR | 20060972 | RAYCHEM | RET1422000 | RET1422000 | Qualificado |  | ELPOR - COMÉRCIO E INDUSTRIAS ELÉCTRICAS, S.A. | 500749388 | 2024-02-05
18/SQF/2013 | Elétrodos de Terra | UNIAO P/ ELECTRODO TERRA ACO/CU 14.3-2M | 20146960 | CHANGCHUN ANCHOR | 0115 (Imaeal) | N/A | Qualificado |  | BALTAZAR FERNANDES & MOREIRA, LDA. | 501701516 | 2025-03-12 09:21
18/SQF/2013 | Elétrodos de Terra | UNIAO P/ ELECTRODO TERRA ACO/CU 14.3-2M | 20146960 | ELECTRONÍQUEL | MA-14-LT | MA-14-LT | Qualificado |  | TECNERGA - TÉCNICA DE ELECTRICIDADE, LDA | 501139443 | 2024-02-05
18/SQF/2013 | Elétrodos de Terra | UNIAO P/ ELECTRODO TERRA ACO/CU 14.3-2M | 20146960 | ERICO | ERITECH 158040 (SC58) | ERITECH 158040 (SC58) | Qualificado |  | INVITECNICA - MATERIAL ELECTROTECNICO, LDA. | 501760938 | 2025-03-12 04:00
18/SQF/2013 | Elétrodos de Terra | UNIAO P/ ELECTRODO TERRA ACO/CU 14.3-2M | 20146960 | ERICO | ERITECH 158040 (SC58) | ERITECH 158040 (SC58) | Qualificado |  | ISO-SIGMA-ENERGIA E GESTÃO LDA | 502006390 | 2025-03-12 09:21
18/SQF/2013 | Elétrodos de Terra | UNIAO P/ ELECTRODO TERRA ACO/CU 14.3-2M | 20146960 | JOBASI | UNIAO P/ELECTRODO TERRA LATAO COBREADO ( UT 14 ) | 9113100241 | Qualificado |  | JOBASI, S.A. | 500153795 | 2025-03-12 09:20
18/SQF/2013 | Elétrodos de Terra | UNIAO P/ ELECTRODO TERRA ACO/CU 14.3-2M | 20146960 | KLK | M-58 | M-58 | Qualificado |  | TENSÃO - COMÉRCIO E INDUSTRIA DE MATERIAL ELÉCTRICO E MECÂNICO, LDA | 501589660 | 2025-03-18 11:59
18/SQF/2013 | Elétrodos de Terra | UNIAO P/ ELECTRODO TERRA ACO/CU 14.3-2M | 20146960 | RAYCHEM | RECB-02 | RECB-02 | Qualificado |  | ELPOR - COMÉRCIO E INDUSTRIAS ELÉCTRICAS, S.A. | 500749388 | 2024-02-05
19/SQF/2013 | Quadros Gerais de Baixa Tensão | ACOPLAMENTO C/ DISJUNTOR P/ R630-R1000 | 20178990 | IBERGLOBAL | IBERGLOBAL | ACOP DISJ-R630-R1000-3020023800 | Qualificado à Condição | Qualificação condiciona a: 1 - Apresentação de dossier técnico completo 2 - Apresentação da evidência de conformidade com os ensaios de tipo previsto na especificação de suporte. | IBERGLOBAL - PROJECTOS ELÉCTRICOS DE MÉDIA TENSÃO S.A | 508648467 | 2024-02-05
19/SQF/2013 | Quadros Gerais de Baixa Tensão | ACOPLAMENTO C/ DISJUNTOR P/ R630-R1000 | 20178990 | ISO-SIGMA | ISO-SIGMA | 9590020-ACOPL DISJ P/QGBT R630+R1000 | Qualificado à Condição | Qualificação condiciona a: 1 - Apresentação de dossier técnico completo 2 - Apresentação da evidência de conformidade com os ensaios de tipo previsto na especificação de suporte. | ISO-SIGMA-ENERGIA E GESTÃO LDA | 502006390 | 2024-02-05
19/SQF/2013 | Quadros Gerais de Baixa Tensão | ACOPLAMENTO C/ DISJUNTOR P/ R630-R1000 | 20178990 | JAYME DA COSTA | JAYME DA COSTA | A212200004A00 | Qualificado à Condição | Qualificação condiciona a: 1 - Apresentação de dossier técnico completo 2 - Apresentação da evidência de conformidade com os ensaios de tipo previsto na especificação de suporte. | JAYME DA COSTA - ENERGIA E SISTEMAS, S.A. | 500148392 | 2024-02-05
19/SQF/2013 | Quadros Gerais de Baixa Tensão | ACOPLAMENTO C/ DISJUNTOR P/ R630-R1000 | 20178990 | ELPOR | ELPOR | 41601064 | Qualificado |  | ELPOR - COMÉRCIO E INDÚSTRIAS ELÉCTRICAS S.A. | 500749388 | 2024-02-05
19/SQF/2013 | Quadros Gerais de Baixa Tensão | ACOPLAMENTO C/ TRIBLOCOS P/ R630-R1000 | 20178869 | IBERGLOBAL | IBERGLOBAL | ACOP TRIB-R630-R1000-3020023700 | Qualificado à Condição | Qualificação condiciona a: 1 - Apresentação de dossier técnico completo 2 - Apresentação da evidência de conformidade com os ensaios de tipo previsto na especificação de suporte. | IBERGLOBAL - PROJECTOS ELÉCTRICOS DE MÉDIA TENSÃO S.A | 508648467 | 2024-02-05
19/SQF/2013 | Quadros Gerais de Baixa Tensão | ACOPLAMENTO C/ TRIBLOCOS P/ R630-R1000 | 20178869 | ISO-SIGMA | ISO-SIGMA | 9590019-ACOPL TRIB P/QGBT R630+R1000 | Qualificado à Condição | Qualificação condiciona a: 1 - Apresentação de dossier técnico completo 2 - Apresentação da evidência de conformidade com os ensaios de tipo previsto na especificação de suporte. | ISO-SIGMA-ENERGIA E GESTÃO LDA | 502006390 | 2024-02-05
19/SQF/2013 | Quadros Gerais de Baixa Tensão | ACOPLAMENTO C/ TRIBLOCOS P/ R630-R1000 | 20178869 | JAYME DA COSTA | JAYME DA COSTA | A212200003A00 | Qualificado à Condição | Qualificação condiciona a: 1 - Apresentação de dossier técnico completo 2 - Apresentação da evidência de conformidade com os ensaios de tipo previsto na especificação de suporte. | JAYME DA COSTA - ENERGIA E SISTEMAS, S.A. | 500148392 | 2024-02-05
19/SQF/2013 | Quadros Gerais de Baixa Tensão | ACOPLAMENTO C/ TRIBLOCOS P/ R630-R1000 | 20178869 | ELPOR | ELPOR | 41601063 | Qualificado |  | ELPOR - COMÉRCIO E INDÚSTRIAS ELÉCTRICAS S.A. | 500749388 | 2024-02-05
19/SQF/2013 | Quadros Gerais de Baixa Tensão | MACICO/PEDESTAL PARA QUADRO IP | 20213900 | ELPOR | PEDESTAL SUPERFICIE SKS 0 | 41601070 | Qualificado | EBG | ELPOR - COMÉRCIO E INDÚSTRIAS ELÉCTRICAS S.A. | 500749388 | 2024-02-05
19/SQF/2013 | Quadros Gerais de Baixa Tensão | QGBT TIPO R1000 C/ DISJUNTOR | 20212589 | ELPOR | ELPOR | 41601065 | Qualificado |  | ELPOR - COMÉRCIO E INDÚSTRIAS ELÉCTRICAS S.A. | 500749388 | 2024-02-05
19/SQF/2013 | Quadros Gerais de Baixa Tensão | QGBT TIPO R1000 | 20178868 | IBERGLOBAL | IBERGLOBAL | QGBT R1000-3020023600 | Qualificado à Condição | Qualificação condiciona a: 1 - Apresentação de dossier técnico completo 2 - Apresentação da evidência de conformidade com os ensaios de tipo previsto na especificação de suporte. | IBERGLOBAL - PROJECTOS ELÉCTRICOS DE MÉDIA TENSÃO S.A | 508648467 | 2024-02-05
19/SQF/2013 | Quadros Gerais de Baixa Tensão | QGBT TIPO R1000 | 20178868 | ISO-SIGMA | ISO-SIGMA | 9590018-R1000 | Qualificado à Condição | Qualificação condiciona a: 1 - Apresentação de dossier técnico completo 2 - Apresentação da evidência de conformidade com os ensaios de tipo previsto na especificação de suporte. | ISO-SIGMA-ENERGIA E GESTÃO LDA | 502006390 | 2024-02-05
19/SQF/2013 | Quadros Gerais de Baixa Tensão | QGBT TIPO R1000 | 20178868 | JAYME DA COSTA | JAYME DA COSTA | A212200001A00 | Qualificado à Condição | Qualificação condiciona a: 1 - Apresentação de dossier técnico completo 2 - Apresentação da evidência de conformidade com os ensaios de tipo previsto na especificação de suporte. | JAYME DA COSTA - ENERGIA E SISTEMAS, S.A. | 500148392 | 2024-02-05
19/SQF/2013 | Quadros Gerais de Baixa Tensão | QGBT TIPO R1000 | 20178868 | ELPOR | ELPOR | 41601060 | Qualificado |  | ELPOR - COMÉRCIO E INDÚSTRIAS ELÉCTRICAS S.A. | 500749388 | 2024-02-05
19/SQF/2013 | Quadros Gerais de Baixa Tensão | QGBT TIPO R100 | 20178865 | IBERGLOBAL | IBERGLOBAL | QGBT R100-3020023300 | Qualificado à Condição | Qualificação condiciona a: 1 - Apresentação de dossier técnico completo 2 - Apresentação da evidência de conformidade com os ensaios de tipo previsto na especificação de suporte. | IBERGLOBAL - PROJECTOS ELÉCTRICOS DE MÉDIA TENSÃO S.A | 508648467 | 2024-02-05
19/SQF/2013 | Quadros Gerais de Baixa Tensão | QGBT TIPO R100 | 20178865 | ISO-SIGMA | ISO-SIGMA | 9590003-R100 | Qualificado à Condição | Qualificação condiciona a: 1 - Apresentação de dossier técnico completo 2 - Apresentação da evidência de conformidade com os ensaios de tipo previsto na especificação de suporte. | ISO-SIGMA-ENERGIA E GESTÃO LDA | 502006390 | 2024-02-05
19/SQF/2013 | Quadros Gerais de Baixa Tensão | QGBT TIPO R100 | 20178865 | JAYME DA COSTA | JAYME DA COSTA | A212200006A00 | Qualificado à Condição | Qualificação condiciona a: 1 - Apresentação de dossier técnico completo 2 - Apresentação da evidência de conformidade com os ensaios de tipo previsto na especificação de suporte. | JAYME DA COSTA - ENERGIA E SISTEMAS, S.A. | 500148392 | 2024-02-05
19/SQF/2013 | Quadros Gerais de Baixa Tensão | QGBT TIPO R100 | 20178865 | ELPOR | ELPOR | 41407004 | Qualificado |  | ELPOR - COMÉRCIO E INDÚSTRIAS ELÉCTRICAS S.A. | 500749388 | 2024-02-05
19/SQF/2013 | Quadros Gerais de Baixa Tensão | QGBT TIPO R250 | 20178866 | IBERGLOBAL | IBERGLOBAL | QGBT R250-3020023400 | Qualificado à Condição | Qualificação condiciona a: 1 - Apresentação de dossier técnico completo 2 - Apresentação da evidência de conformidade com os ensaios de tipo previsto na especificação de suporte. | IBERGLOBAL - PROJECTOS ELÉCTRICOS DE MÉDIA TENSÃO S.A | 508648467 | 2024-02-05
19/SQF/2013 | Quadros Gerais de Baixa Tensão | QGBT TIPO R250 | 20178866 | ISO-SIGMA | ISO-SIGMA | 9590022-R250 | Qualificado à Condição | Qualificação condiciona a: 1 - Apresentação de dossier técnico completo 2 - Apresentação da evidência de conformidade com os ensaios de tipo previsto na especificação de suporte. | ISO-SIGMA-ENERGIA E GESTÃO LDA | 502006390 | 2024-02-05
19/SQF/2013 | Quadros Gerais de Baixa Tensão | QGBT TIPO R250 | 20178866 | JAYME DA COSTA | JAYME DA COSTA | A212200005A00 | Qualificado à Condição | Qualificação condiciona a: 1 - Apresentação de dossier técnico completo 2 - Apresentação da evidência de conformidade com os ensaios de tipo previsto na especificação de suporte. | JAYME DA COSTA - ENERGIA E SISTEMAS, S.A. | 500148392 | 2024-02-05
19/SQF/2013 | Quadros Gerais de Baixa Tensão | QGBT TIPO R250 | 20178866 | ELPOR | ELPOR | 41407008 | Qualificado |  | ELPOR - COMÉRCIO E INDÚSTRIAS ELÉCTRICAS S.A. | 500749388 | 2024-02-05
19/SQF/2013 | Quadros Gerais de Baixa Tensão | QGBT TIPO R630 C/ DISJUNTOR | 20212588 | ELPOR | ELPOR | 41601067 | Qualificado |  | ELPOR - COMÉRCIO E INDÚSTRIAS ELÉCTRICAS S.A. | 500749388 | 2024-02-05
19/SQF/2013 | Quadros Gerais de Baixa Tensão | QGBT TIPO R630 | 20178867 | IBERGLOBAL | IBERGLOBAL | QGBT R630-3020023500 | Qualificado à Condição | Qualificação condiciona a: 1 - Apresentação de dossier técnico completo 2 - Apresentação da evidência de conformidade com os ensaios de tipo previsto na especificação de suporte. | IBERGLOBAL - PROJECTOS ELÉCTRICOS DE MÉDIA TENSÃO S.A | 508648467 | 2024-02-05
19/SQF/2013 | Quadros Gerais de Baixa Tensão | QGBT TIPO R630 | 20178867 | ISO-SIGMA | ISO-SIGMA | 9590017-R630 | Qualificado à Condição | Qualificação condiciona a: 1 - Apresentação de dossier técnico completo 2 - Apresentação da evidência de conformidade com os ensaios de tipo previsto na especificação de suporte. | ISO-SIGMA-ENERGIA E GESTÃO LDA | 502006390 | 2024-02-05
19/SQF/2013 | Quadros Gerais de Baixa Tensão | QGBT TIPO R630 | 20178867 | JAYME DA COSTA | JAYME DA COSTA | A212200000A00 | Qualificado à Condição | Qualificação condiciona a: 1 - Apresentação de dossier técnico completo 2 - Apresentação da evidência de conformidade com os ensaios de tipo previsto na especificação de suporte. | JAYME DA COSTA - ENERGIA E SISTEMAS, S.A. | 500148392 | 2024-02-05
19/SQF/2013 | Quadros Gerais de Baixa Tensão | QGBT TIPO R630 | 20178867 | ELPOR | ELPOR | 41601061 | Qualificado |  | ELPOR - COMÉRCIO E INDÚSTRIAS ELÉCTRICAS S.A. | 500749388 | 2024-02-05
19/SQF/2013 | Quadros Gerais de Baixa Tensão | QUADRO DE IP (ARMARIO DE IP) | 20178991 | IBERGLOBAL | IBERGLOBAL | Armário IP-3020023900 | Qualificado à Condição | Qualificação condiciona a: 1 - Apresentação de dossier técnico completo 2 - Apresentação da evidência de conformidade com os ensaios de tipo previsto na especificação de suporte. | IBERGLOBAL - PROJECTOS ELÉCTRICOS DE MÉDIA TENSÃO S.A | 508648467 | 2024-02-05
19/SQF/2013 | Quadros Gerais de Baixa Tensão | QUADRO DE IP (ARMARIO DE IP) | 20178991 | ISO-SIGMA | ISO-SIGMA | 9590021-QUADRO IP | Qualificado à Condição | Qualificação condiciona a: 1 - Apresentação de dossier técnico completo 2 - Apresentação da evidência de conformidade com os ensaios de tipo previsto na especificação de suporte. | ISO-SIGMA-ENERGIA E GESTÃO LDA | 502006390 | 2024-02-05
19/SQF/2013 | Quadros Gerais de Baixa Tensão | QUADRO DE IP (ARMARIO DE IP) | 20178991 | JAYME DA COSTA | JAYME DA COSTA | A212200007A00 | Qualificado à Condição | Qualificação condiciona a: 1 - Apresentação de dossier técnico completo 2 - Apresentação da evidência de conformidade com os ensaios de tipo previsto na especificação de suporte. | JAYME DA COSTA - ENERGIA E SISTEMAS, S.A. | 500148392 | 2024-02-05
19/SQF/2013 | Quadros Gerais de Baixa Tensão | QUADRO DE IP (ARMARIO DE IP) | 20178991 | ELPOR | ELPOR | 41601066 | Qualificado | Invólucro e Bastidor EBG, ISF Tripolar Pronutec/Mersen, ISF Unipolar Pronutec/Cahors, Base Unipolar Crady/Temper/ETI, Contactor WEG/LS Electric, Comutador Hagen | ELPOR - COMÉRCIO E INDÚSTRIAS ELÉCTRICAS S.A. | 500749388 | 2024-02-05
19/SQF/2013 | Quadros Gerais de Baixa Tensão | QUADRO GERAL BT R100 | 20146299 | ELPOR | ELPOR | QGBT R100 (Cx. 417221001+417121001-Pronutec) | Qualificado | Deverão ser melhoradas as condições de afixação do quadro de primeiros socorros no interior da porta do compartimento de corte e protecção do QGBT, de forma que este possa ser consultado permanentemente, e seja garantida a sua conservação. | ELPOR - COMÉRCIO E INDÚSTRIAS ELÉCTRICAS S.A. | 500749388 | 2024-02-05
19/SQF/2013 | Quadros Gerais de Baixa Tensão | QUADRO GERAL BT R100 | 20146299 | ELPOR | ELPOR | QGBT R100 (Cx. GE) | Qualificado | Deverão ser melhoradas as condições de afixação do quadro de primeiros socorros no interior da porta do compartimento de corte e protecção do QGBT, de forma que este possa ser consultado permanentemente, e seja garantida a sua conservação. | ELPOR - COMÉRCIO E INDÚSTRIAS ELÉCTRICAS S.A. | 500749388 | 2024-02-05
19/SQF/2013 | Quadros Gerais de Baixa Tensão | QUADRO GERAL BT R100 | 20146299 | ELPOR | ELPOR | QGBT R100 (Cx. PNZ-127/2P - PINAZO) | Qualificado | Deverão ser melhoradas as condições de afixação do quadro de primeiros socorros no interior da porta do compartimento de corte e protecção do QGBT, de forma que este possa ser consultado permanentemente, e seja garantida a sua conservação. | ELPOR - COMÉRCIO E INDÚSTRIAS ELÉCTRICAS S.A. | 500749388 | 2024-02-05
19/SQF/2013 | Quadros Gerais de Baixa Tensão | QUADRO GERAL BT R100 | 20146299 | FIMARTEL | FIMARTEL | R100.IEC | Qualificado |  | RESUL, EQUIPAMENTOS DE ENERGIA, S.A. | 501428836 | 2024-02-05
19/SQF/2013 | Quadros Gerais de Baixa Tensão | QUADRO GERAL BT R100 | 20146299 | IBERGLOBAL | IBERGLOBAL | R100 (Cx. Hazemeyer/Int. Telergon) | Qualificado |  | IBERGLOBAL - PROJECTOS ELÉCTRICOS DE MÉDIA TENSÃO S.A | 508648467 | 2024-02-05
19/SQF/2013 | Quadros Gerais de Baixa Tensão | QUADRO GERAL BT R100 | 20146299 | JAYME DA COSTA | JAYME DA COSTA | R100 (0335316900) | Qualificado | Deverão ser melhoradas as condições de afixação do quadro de primeiros socorros no interior da porta do compartimento de corte e protecção do QGBT, de forma que este possa ser consultado permanentemente, e seja garantida a sua conservação. | JAYME DA COSTA - ENERGIA E SISTEMAS, S.A. | 500148392 | 2024-02-05
19/SQF/2013 | Quadros Gerais de Baixa Tensão | QUADRO GERAL BT R250 | 20146300 | ELPOR | ELPOR | QGBT R250 | Qualificado | Deverão ser melhoradas as condições de afixação do quadro de primeiros socorros no interior da porta do compartimento de corte e protecção do QGBT, de forma que este possa ser consultado permanentemente, e seja garantida a sua conservação. | ELPOR - COMÉRCIO E INDÚSTRIAS ELÉCTRICAS S.A. | 500749388 | 2024-02-05
19/SQF/2013 | Quadros Gerais de Baixa Tensão | QUADRO GERAL BT R250 | 20146300 | FIMARTEL | FIMARTEL | R250.IEC | Qualificado |  | RESUL, EQUIPAMENTOS DE ENERGIA, S.A. | 501428836 | 2024-02-05
19/SQF/2013 | Quadros Gerais de Baixa Tensão | QUADRO GERAL BT R250 | 20146300 | IBERGLOBAL | IBERGLOBAL | R250 (Cx. Hazemeyer/Int. Telergon) | Qualificado |  | IBERGLOBAL - PROJECTOS ELÉCTRICOS DE MÉDIA TENSÃO S.A | 508648467 | 2024-02-05
19/SQF/2013 | Quadros Gerais de Baixa Tensão | QUADRO GERAL BT R250 | 20146300 | ISO-SIGMA | PTP-R250 | PTP-R250 | Qualificado | Deverão ser melhoradas as condições de afixação do quadro de primeiros socorros no interior da porta do compartimento de corte e protecção do QGBT, de forma que este possa ser consultado permanentemente, e seja garantida a sua conservação. | ISO-SIGMA-ENERGIA E GESTÃO LDA | 502006390 | 2024-02-05
19/SQF/2013 | Quadros Gerais de Baixa Tensão | QUADRO GERAL BT R250 | 20146300 | JAYME DA COSTA | JAYME DA COSTA | R250 (0335315900) | Qualificado | Deverão ser melhoradas as condições de afixação do quadro de primeiros socorros no interior da porta do compartimento de corte e protecção do QGBT, de forma que este possa ser consultado permanentemente, e seja garantida a sua conservação. | JAYME DA COSTA - ENERGIA E SISTEMAS, S.A. | 500148392 | 2024-02-05
19/SQF/2013 | Quadros Gerais de Baixa Tensão | QUADRO GERAL BT R630 - ACOPLAMENTO | 20146303 | ELPOR | ELPOR | ACOP R630 | Qualificado |  | ELPOR - COMÉRCIO E INDÚSTRIAS ELÉCTRICAS S.A. | 500749388 | 2024-02-05
19/SQF/2013 | Quadros Gerais de Baixa Tensão | QUADRO GERAL BT R630 - ACOPLAMENTO | 20146303 | FIMARTEL | FIMARTEL | R630ACO.IEC | Qualificado |  | RESUL, EQUIPAMENTOS DE ENERGIA, S.A. | 501428836 | 2024-02-05
19/SQF/2013 | Quadros Gerais de Baixa Tensão | QUADRO GERAL BT R630 - ACOPLAMENTO | 20146303 | IBERGLOBAL | IBERGLOBAL | R630ACOP | Qualificado |  | IBERGLOBAL - PROJECTOS ELÉCTRICOS DE MÉDIA TENSÃO S.A | 508648467 | 2024-02-05
19/SQF/2013 | Quadros Gerais de Baixa Tensão | QUADRO GERAL BT R630 - ACOPLAMENTO | 20146303 | JAYME DA COSTA | JAYME DA COSTA | R630 ACO (0335302900) | Qualificado |  | JAYME DA COSTA - ENERGIA E SISTEMAS, S.A. | 500148392 | 2024-02-05
19/SQF/2013 | Quadros Gerais de Baixa Tensão | QUADRO GERAL BT R630 C/IP | 20146302 | ELPOR | ELPOR | QGBT R630 CIP | Qualificado |  | ELPOR - COMÉRCIO E INDÚSTRIAS ELÉCTRICAS S.A. | 500749388 | 2024-02-05
19/SQF/2013 | Quadros Gerais de Baixa Tensão | QUADRO GERAL BT R630 C/IP | 20146302 | FIMARTEL | FIMARTEL | R630CIP.IEC | Qualificado |  | RESUL, EQUIPAMENTOS DE ENERGIA, S.A. | 501428836 | 2024-02-05
19/SQF/2013 | Quadros Gerais de Baixa Tensão | QUADRO GERAL BT R630 C/IP | 20146302 | IBERGLOBAL | IBERGLOBAL | R630CIP (Int. Telergon) | Qualificado |  | IBERGLOBAL - PROJECTOS ELÉCTRICOS DE MÉDIA TENSÃO S.A | 508648467 | 2024-02-05
19/SQF/2013 | Quadros Gerais de Baixa Tensão | QUADRO GERAL BT R630 C/IP | 20146302 | IBERGLOBAL | IBERGLOBAL | R630CIP-S (Int. Socomec) | Qualificado |  | IBERGLOBAL - PROJECTOS ELÉCTRICOS DE MÉDIA TENSÃO S.A | 508648467 | 2024-02-05
19/SQF/2013 | Quadros Gerais de Baixa Tensão | QUADRO GERAL BT R630 C/IP | 20146302 | ISO-SIGMA | QPTP-R630CIP | QPTP-R630CIP | Qualificado |  | ISO-SIGMA-ENERGIA E GESTÃO LDA | 502006390 | 2024-02-05
19/SQF/2013 | Quadros Gerais de Baixa Tensão | QUADRO GERAL BT R630 C/IP | 20146302 | JAYME DA COSTA | JAYME DA COSTA | R630 CIP (0335312900) | Qualificado |  | JAYME DA COSTA - ENERGIA E SISTEMAS, S.A. | 500148392 | 2024-02-05
19/SQF/2013 | Quadros Gerais de Baixa Tensão | QUADRO GERAL BT R630 COM DISJUNTOR | 20136918 | ELPOR | ELPOR | QGBT R630 CDJ | Qualificado |  | ELPOR - COMÉRCIO E INDÚSTRIAS ELÉCTRICAS S.A. | 500749388 | 2024-02-05
19/SQF/2013 | Quadros Gerais de Baixa Tensão | QUADRO GERAL BT R630 COM DISJUNTOR | 20136918 | IBERGLOBAL | IBERGLOBAL | R630CDJ | Qualificado |  | IBERGLOBAL - PROJECTOS ELÉCTRICOS DE MÉDIA TENSÃO S.A | 508648467 | 2024-02-05
19/SQF/2013 | Quadros Gerais de Baixa Tensão | QUADRO GERAL BT R630 COM DISJUNTOR | 20136918 | JAYME DA COSTA | JAYME DA COSTA | R630 CDJ (0335314900) | Qualificado |  | JAYME DA COSTA - ENERGIA E SISTEMAS, S.A. | 500148392 | 2024-02-05
19/SQF/2013 | Quadros Gerais de Baixa Tensão | QUADRO GERAL BT R630 S/IP | 20146301 | ELPOR | ELPOR | QGBT R630 SIP | Qualificado |  | ELPOR - COMÉRCIO E INDÚSTRIAS ELÉCTRICAS S.A. | 500749388 | 2024-02-05
19/SQF/2013 | Quadros Gerais de Baixa Tensão | QUADRO GERAL BT R630 S/IP | 20146301 | FIMARTEL | FIMARTEL | R630SIP.IEC | Qualificado |  | RESUL, EQUIPAMENTOS DE ENERGIA, S.A. | 501428836 | 2024-02-05
19/SQF/2013 | Quadros Gerais de Baixa Tensão | QUADRO GERAL BT R630 S/IP | 20146301 | IBERGLOBAL | IBERGLOBAL | R630SIP (Int. Telergon) | Qualificado |  | IBERGLOBAL - PROJECTOS ELÉCTRICOS DE MÉDIA TENSÃO S.A | 508648467 | 2024-02-05
19/SQF/2013 | Quadros Gerais de Baixa Tensão | QUADRO GERAL BT R630 S/IP | 20146301 | IBERGLOBAL | IBERGLOBAL | R630SIP-S (Int. Socomec) | Qualificado |  | IBERGLOBAL - PROJECTOS ELÉCTRICOS DE MÉDIA TENSÃO S.A | 508648467 | 2024-02-05
19/SQF/2013 | Quadros Gerais de Baixa Tensão | QUADRO GERAL BT R630 S/IP | 20146301 | JAYME DA COSTA | JAYME DA COSTA | R630 SIP (0335313900) | Qualificado |  | JAYME DA COSTA - ENERGIA E SISTEMAS, S.A. | 500148392 | 2024-02-05
05/SQF/2014 | Sistema de Qualificação de Empresas por Classe de Obra, para a Realização de Obras de Construção, Reparação e Manutenção de Subestações, Postos de Corte e Seccionamento e Redes BT, MT e AT da E-REDES – Distribuição de Eletricidade, S.A. | BT - Rede Baixa Tensão |  |  |  |  | Qualificado |  | CARLOS GIL - OBRAS PÚBLICAS, CONSTRUÇÃO CIVIL MONTAGENS ELÉCTRICAS LDA | 504356364 | 2023-08-01 09:06
05/SQF/2014 | Sistema de Qualificação de Empresas por Classe de Obra, para a Realização de Obras de Construção, Reparação e Manutenção de Subestações, Postos de Corte e Seccionamento e Redes BT, MT e AT da E-REDES – Distribuição de Eletricidade, S.A. | BT - Rede Baixa Tensão |  |  |  |  | Qualificado |  | ELECTRO MINHO, LDA. | 500093040 | 2022-12-24 11:08
05/SQF/2014 | Sistema de Qualificação de Empresas por Classe de Obra, para a Realização de Obras de Construção, Reparação e Manutenção de Subestações, Postos de Corte e Seccionamento e Redes BT, MT e AT da E-REDES – Distribuição de Eletricidade, S.A. | BT - Rede Baixa Tensão |  |  |  |  | Qualificado |  | ELECTROBAÇA - COMÉRCIO DE EQUIPAMENTOS E INSTALAÇÕES ELÉCTRICAS LDA | 502399163 | 2022-11-26 09:45
05/SQF/2014 | Sistema de Qualificação de Empresas por Classe de Obra, para a Realização de Obras de Construção, Reparação e Manutenção de Subestações, Postos de Corte e Seccionamento e Redes BT, MT e AT da E-REDES – Distribuição de Eletricidade, S.A. | BT - Rede Baixa Tensão |  |  |  |  | Qualificado |  | FAIXA VERTICAL - UNIPESSOAL, LDA | 509101470 | 2023-02-17 10:07
05/SQF/2014 | Sistema de Qualificação de Empresas por Classe de Obra, para a Realização de Obras de Construção, Reparação e Manutenção de Subestações, Postos de Corte e Seccionamento e Redes BT, MT e AT da E-REDES – Distribuição de Eletricidade, S.A. | BT - Rede Baixa Tensão |  |  |  |  | Qualificado |  | FERMAI - MONTAGENS ELÉCTRICAS, LDA | 501570012 | 2023-07-19 03:00
05/SQF/2014 | Sistema de Qualificação de Empresas por Classe de Obra, para a Realização de Obras de Construção, Reparação e Manutenção de Subestações, Postos de Corte e Seccionamento e Redes BT, MT e AT da E-REDES – Distribuição de Eletricidade, S.A. | BT - Rede Baixa Tensão |  |  |  |  | Qualificado |  | GURI - ELECTRICIDADE, LDA. | 500918490 | 2023-02-12 10:02
05/SQF/2014 | Sistema de Qualificação de Empresas por Classe de Obra, para a Realização de Obras de Construção, Reparação e Manutenção de Subestações, Postos de Corte e Seccionamento e Redes BT, MT e AT da E-REDES – Distribuição de Eletricidade, S.A. | BT - Rede Baixa Tensão |  |  |  |  | Qualificado |  | J. C. SALVADOR - INSTALAÇÕES ESPECIAIS, LDA | 505802953 | 2023-07-22 09:44
05/SQF/2014 | Sistema de Qualificação de Empresas por Classe de Obra, para a Realização de Obras de Construção, Reparação e Manutenção de Subestações, Postos de Corte e Seccionamento e Redes BT, MT e AT da E-REDES – Distribuição de Eletricidade, S.A. | BT - Rede Baixa Tensão |  |  |  |  | Qualificado |  | LUSOVOLT - INSTALAÇÕES ELECTRICAS, S.A. | 505503891 | 2023-08-20 07:56
05/SQF/2014 | Sistema de Qualificação de Empresas por Classe de Obra, para a Realização de Obras de Construção, Reparação e Manutenção de Subestações, Postos de Corte e Seccionamento e Redes BT, MT e AT da E-REDES – Distribuição de Eletricidade, S.A. | BT - Rede Baixa Tensão |  |  |  |  | Qualificado |  | NARCISO CARVALHO & FILHOS, LDA. | 501493336 | 2023-08-21 09:00
05/SQF/2014 | Sistema de Qualificação de Empresas por Classe de Obra, para a Realização de Obras de Construção, Reparação e Manutenção de Subestações, Postos de Corte e Seccionamento e Redes BT, MT e AT da E-REDES – Distribuição de Eletricidade, S.A. | BT - Rede Baixa Tensão |  |  |  |  | Qualificado |  | QBEIRAS - ENERGIA, LDA | 508760283 | 2023-08-01 09:15
05/SQF/2014 | Sistema de Qualificação de Empresas por Classe de Obra, para a Realização de Obras de Construção, Reparação e Manutenção de Subestações, Postos de Corte e Seccionamento e Redes BT, MT e AT da E-REDES – Distribuição de Eletricidade, S.A. | CONT BTN - Contagens de Baixa Tensão Normal |  |  |  |  | Qualificado |  | CARLOS GIL - OBRAS PÚBLICAS, CONSTRUÇÃO CIVIL MONTAGENS ELÉCTRICAS LDA | 504356364 | 2023-08-01 09:06
05/SQF/2014 | Sistema de Qualificação de Empresas por Classe de Obra, para a Realização de Obras de Construção, Reparação e Manutenção de Subestações, Postos de Corte e Seccionamento e Redes BT, MT e AT da E-REDES – Distribuição de Eletricidade, S.A. | CONT BTN - Contagens de Baixa Tensão Normal |  |  |  |  | Qualificado |  | ELECTRO MINHO, LDA. | 500093040 | 2022-12-24 11:08
05/SQF/2014 | Sistema de Qualificação de Empresas por Classe de Obra, para a Realização de Obras de Construção, Reparação e Manutenção de Subestações, Postos de Corte e Seccionamento e Redes BT, MT e AT da E-REDES – Distribuição de Eletricidade, S.A. | CONT BTN - Contagens de Baixa Tensão Normal |  |  |  |  | Qualificado |  | FAIXA VERTICAL - UNIPESSOAL, LDA | 509101470 | 2023-02-17 10:07
05/SQF/2014 | Sistema de Qualificação de Empresas por Classe de Obra, para a Realização de Obras de Construção, Reparação e Manutenção de Subestações, Postos de Corte e Seccionamento e Redes BT, MT e AT da E-REDES – Distribuição de Eletricidade, S.A. | CONT BTN - Contagens de Baixa Tensão Normal |  |  |  |  | Qualificado |  | FERMAI - MONTAGENS ELÉCTRICAS, LDA | 501570012 | 2023-07-19 03:00
05/SQF/2014 | Sistema de Qualificação de Empresas por Classe de Obra, para a Realização de Obras de Construção, Reparação e Manutenção de Subestações, Postos de Corte e Seccionamento e Redes BT, MT e AT da E-REDES – Distribuição de Eletricidade, S.A. | CONT BTN - Contagens de Baixa Tensão Normal |  |  |  |  | Qualificado |  | NARCISO CARVALHO & FILHOS, LDA. | 501493336 | 2023-08-21 09:00
05/SQF/2014 | Sistema de Qualificação de Empresas por Classe de Obra, para a Realização de Obras de Construção, Reparação e Manutenção de Subestações, Postos de Corte e Seccionamento e Redes BT, MT e AT da E-REDES – Distribuição de Eletricidade, S.A. | CONT MT/BTE - Contagens de Média T. e Baixa T. Esp. |  |  |  |  | Qualificado |  | ELECTRO MINHO, LDA. | 500093040 | 2022-12-24 11:08
05/SQF/2014 | Sistema de Qualificação de Empresas por Classe de Obra, para a Realização de Obras de Construção, Reparação e Manutenção de Subestações, Postos de Corte e Seccionamento e Redes BT, MT e AT da E-REDES – Distribuição de Eletricidade, S.A. | CONT MT/BTE - Contagens de Média T. e Baixa T. Esp. |  |  |  |  | Qualificado |  | FAIXA VERTICAL - UNIPESSOAL, LDA | 509101470 | 2023-02-17 10:07
05/SQF/2014 | Sistema de Qualificação de Empresas por Classe de Obra, para a Realização de Obras de Construção, Reparação e Manutenção de Subestações, Postos de Corte e Seccionamento e Redes BT, MT e AT da E-REDES – Distribuição de Eletricidade, S.A. | CONT MT/BTE - Contagens de Média T. e Baixa T. Esp. |  |  |  |  | Qualificado |  | FERMAI - MONTAGENS ELÉCTRICAS, LDA | 501570012 | 2023-07-19 03:00
05/SQF/2014 | Sistema de Qualificação de Empresas por Classe de Obra, para a Realização de Obras de Construção, Reparação e Manutenção de Subestações, Postos de Corte e Seccionamento e Redes BT, MT e AT da E-REDES – Distribuição de Eletricidade, S.A. | CONT MT/BTE - Contagens de Média T. e Baixa T. Esp. |  |  |  |  | Qualificado |  | NARCISO CARVALHO & FILHOS, LDA. | 501493336 | 2023-08-21 09:00
05/SQF/2014 | Sistema de Qualificação de Empresas por Classe de Obra, para a Realização de Obras de Construção, Reparação e Manutenção de Subestações, Postos de Corte e Seccionamento e Redes BT, MT e AT da E-REDES – Distribuição de Eletricidade, S.A. | LAAT - Linha Aérea Alta Tensão |  |  |  |  | Qualificado |  | CARLOS GIL - OBRAS PÚBLICAS, CONSTRUÇÃO CIVIL MONTAGENS ELÉCTRICAS LDA | 504356364 | 2023-08-01 09:06
05/SQF/2014 | Sistema de Qualificação de Empresas por Classe de Obra, para a Realização de Obras de Construção, Reparação e Manutenção de Subestações, Postos de Corte e Seccionamento e Redes BT, MT e AT da E-REDES – Distribuição de Eletricidade, S.A. | LAAT - Linha Aérea Alta Tensão |  |  |  |  | Qualificado |  | ELECTRO MINHO, LDA. | 500093040 | 2022-12-24 11:08
05/SQF/2014 | Sistema de Qualificação de Empresas por Classe de Obra, para a Realização de Obras de Construção, Reparação e Manutenção de Subestações, Postos de Corte e Seccionamento e Redes BT, MT e AT da E-REDES – Distribuição de Eletricidade, S.A. | LAMT - Linhas Aéreas Média Tensão |  |  |  |  | Qualificado |  | CARLOS GIL - OBRAS PÚBLICAS, CONSTRUÇÃO CIVIL MONTAGENS ELÉCTRICAS LDA | 504356364 | 2023-08-01 09:06
05/SQF/2014 | Sistema de Qualificação de Empresas por Classe de Obra, para a Realização de Obras de Construção, Reparação e Manutenção de Subestações, Postos de Corte e Seccionamento e Redes BT, MT e AT da E-REDES – Distribuição de Eletricidade, S.A. | LAMT - Linhas Aéreas Média Tensão |  |  |  |  | Qualificado |  | ELECTRO MINHO, LDA. | 500093040 | 2022-12-24 11:08
05/SQF/2014 | Sistema de Qualificação de Empresas por Classe de Obra, para a Realização de Obras de Construção, Reparação e Manutenção de Subestações, Postos de Corte e Seccionamento e Redes BT, MT e AT da E-REDES – Distribuição de Eletricidade, S.A. | LAMT - Linhas Aéreas Média Tensão |  |  |  |  | Qualificado |  | FERMAI - MONTAGENS ELÉCTRICAS, LDA | 501570012 | 2023-07-19 03:00
05/SQF/2014 | Sistema de Qualificação de Empresas por Classe de Obra, para a Realização de Obras de Construção, Reparação e Manutenção de Subestações, Postos de Corte e Seccionamento e Redes BT, MT e AT da E-REDES – Distribuição de Eletricidade, S.A. | LAMT - Linhas Aéreas Média Tensão |  |  |  |  | Qualificado |  | LUSOVOLT - INSTALAÇÕES ELECTRICAS, S.A. | 505503891 | 2023-08-20 07:56
05/SQF/2014 | Sistema de Qualificação de Empresas por Classe de Obra, para a Realização de Obras de Construção, Reparação e Manutenção de Subestações, Postos de Corte e Seccionamento e Redes BT, MT e AT da E-REDES – Distribuição de Eletricidade, S.A. | LAMT - Linhas Aéreas Média Tensão |  |  |  |  | Qualificado |  | NARCISO CARVALHO & FILHOS, LDA. | 501493336 | 2023-08-21 09:00
05/SQF/2014 | Sistema de Qualificação de Empresas por Classe de Obra, para a Realização de Obras de Construção, Reparação e Manutenção de Subestações, Postos de Corte e Seccionamento e Redes BT, MT e AT da E-REDES – Distribuição de Eletricidade, S.A. | LSAT - Linha Subterrânea Alta Tensão |  |  |  |  | Qualificado |  | CARLOS GIL - OBRAS PÚBLICAS, CONSTRUÇÃO CIVIL MONTAGENS ELÉCTRICAS LDA | 504356364 | 2023-08-01 09:06
05/SQF/2014 | Sistema de Qualificação de Empresas por Classe de Obra, para a Realização de Obras de Construção, Reparação e Manutenção de Subestações, Postos de Corte e Seccionamento e Redes BT, MT e AT da E-REDES – Distribuição de Eletricidade, S.A. | LSMT - Linhas Subterrâneas Média Tensão |  |  |  |  | Qualificado |  | CARLOS GIL - OBRAS PÚBLICAS, CONSTRUÇÃO CIVIL MONTAGENS ELÉCTRICAS LDA | 504356364 | 2023-08-01 09:06
05/SQF/2014 | Sistema de Qualificação de Empresas por Classe de Obra, para a Realização de Obras de Construção, Reparação e Manutenção de Subestações, Postos de Corte e Seccionamento e Redes BT, MT e AT da E-REDES – Distribuição de Eletricidade, S.A. | LSMT - Linhas Subterrâneas Média Tensão |  |  |  |  | Qualificado |  | ELECTRO MINHO, LDA. | 500093040 | 2022-12-24 11:08
05/SQF/2014 | Sistema de Qualificação de Empresas por Classe de Obra, para a Realização de Obras de Construção, Reparação e Manutenção de Subestações, Postos de Corte e Seccionamento e Redes BT, MT e AT da E-REDES – Distribuição de Eletricidade, S.A. | LSMT - Linhas Subterrâneas Média Tensão |  |  |  |  | Qualificado |  | FAIXA VERTICAL - UNIPESSOAL, LDA | 509101470 | 2023-02-17 10:07
05/SQF/2014 | Sistema de Qualificação de Empresas por Classe de Obra, para a Realização de Obras de Construção, Reparação e Manutenção de Subestações, Postos de Corte e Seccionamento e Redes BT, MT e AT da E-REDES – Distribuição de Eletricidade, S.A. | LSMT - Linhas Subterrâneas Média Tensão |  |  |  |  | Qualificado |  | FERMAI - MONTAGENS ELÉCTRICAS, LDA | 501570012 | 2023-07-19 03:00
05/SQF/2014 | Sistema de Qualificação de Empresas por Classe de Obra, para a Realização de Obras de Construção, Reparação e Manutenção de Subestações, Postos de Corte e Seccionamento e Redes BT, MT e AT da E-REDES – Distribuição de Eletricidade, S.A. | LSMT - Linhas Subterrâneas Média Tensão |  |  |  |  | Qualificado |  | LUSOVOLT - INSTALAÇÕES ELECTRICAS, S.A. | 505503891 | 2023-08-20 07:56
05/SQF/2014 | Sistema de Qualificação de Empresas por Classe de Obra, para a Realização de Obras de Construção, Reparação e Manutenção de Subestações, Postos de Corte e Seccionamento e Redes BT, MT e AT da E-REDES – Distribuição de Eletricidade, S.A. | LSMT - Linhas Subterrâneas Média Tensão |  |  |  |  | Qualificado |  | NARCISO CARVALHO & FILHOS, LDA. | 501493336 | 2023-08-21 09:00
05/SQF/2014 | Sistema de Qualificação de Empresas por Classe de Obra, para a Realização de Obras de Construção, Reparação e Manutenção de Subestações, Postos de Corte e Seccionamento e Redes BT, MT e AT da E-REDES – Distribuição de Eletricidade, S.A. | PST - Postos de Seccionamento e Transformação |  |  |  |  | Qualificado |  | CARLOS GIL - OBRAS PÚBLICAS, CONSTRUÇÃO CIVIL MONTAGENS ELÉCTRICAS LDA | 504356364 | 2023-08-01 09:06
05/SQF/2014 | Sistema de Qualificação de Empresas por Classe de Obra, para a Realização de Obras de Construção, Reparação e Manutenção de Subestações, Postos de Corte e Seccionamento e Redes BT, MT e AT da E-REDES – Distribuição de Eletricidade, S.A. | PST - Postos de Seccionamento e Transformação |  |  |  |  | Qualificado |  | ELECTRO MINHO, LDA. | 500093040 | 2022-12-24 11:08
05/SQF/2014 | Sistema de Qualificação de Empresas por Classe de Obra, para a Realização de Obras de Construção, Reparação e Manutenção de Subestações, Postos de Corte e Seccionamento e Redes BT, MT e AT da E-REDES – Distribuição de Eletricidade, S.A. | PST - Postos de Seccionamento e Transformação |  |  |  |  | Qualificado |  | FAIXA VERTICAL - UNIPESSOAL, LDA | 509101470 | 2023-02-17 10:07
05/SQF/2014 | Sistema de Qualificação de Empresas por Classe de Obra, para a Realização de Obras de Construção, Reparação e Manutenção de Subestações, Postos de Corte e Seccionamento e Redes BT, MT e AT da E-REDES – Distribuição de Eletricidade, S.A. | PST - Postos de Seccionamento e Transformação |  |  |  |  | Qualificado |  | FERMAI - MONTAGENS ELÉCTRICAS, LDA | 501570012 | 2023-07-19 03:00
05/SQF/2014 | Sistema de Qualificação de Empresas por Classe de Obra, para a Realização de Obras de Construção, Reparação e Manutenção de Subestações, Postos de Corte e Seccionamento e Redes BT, MT e AT da E-REDES – Distribuição de Eletricidade, S.A. | PST - Postos de Seccionamento e Transformação |  |  |  |  | Qualificado |  | GURI - ELECTRICIDADE, LDA. | 500918490 | 2023-02-12 10:02
05/SQF/2014 | Sistema de Qualificação de Empresas por Classe de Obra, para a Realização de Obras de Construção, Reparação e Manutenção de Subestações, Postos de Corte e Seccionamento e Redes BT, MT e AT da E-REDES – Distribuição de Eletricidade, S.A. | PST - Postos de Seccionamento e Transformação |  |  |  |  | Qualificado |  | LUSOVOLT - INSTALAÇÕES ELECTRICAS, S.A. | 505503891 | 2023-08-20 07:56
05/SQF/2014 | Sistema de Qualificação de Empresas por Classe de Obra, para a Realização de Obras de Construção, Reparação e Manutenção de Subestações, Postos de Corte e Seccionamento e Redes BT, MT e AT da E-REDES – Distribuição de Eletricidade, S.A. | PST - Postos de Seccionamento e Transformação |  |  |  |  | Qualificado |  | NARCISO CARVALHO & FILHOS, LDA. | 501493336 | 2023-08-21 09:00
05/SQF/2014 | Sistema de Qualificação de Empresas por Classe de Obra, para a Realização de Obras de Construção, Reparação e Manutenção de Subestações, Postos de Corte e Seccionamento e Redes BT, MT e AT da E-REDES – Distribuição de Eletricidade, S.A. | SE-CC - SubEstações Construção Civil |  |  |  |  | Qualificado |  | CARLOS GIL - OBRAS PÚBLICAS, CONSTRUÇÃO CIVIL MONTAGENS ELÉCTRICAS LDA | 504356364 | 2023-08-01 09:06
05/SQF/2014 | Sistema de Qualificação de Empresas por Classe de Obra, para a Realização de Obras de Construção, Reparação e Manutenção de Subestações, Postos de Corte e Seccionamento e Redes BT, MT e AT da E-REDES – Distribuição de Eletricidade, S.A. | TET LPZ PST - Trab. em Tensão p/ Limpeza de PST |  |  |  |  | Qualificado |  | ELECTRO MINHO, LDA. | 500093040 | 2022-12-24 11:08
05/SQF/2014 | Sistema de Qualificação de Empresas por Classe de Obra, para a Realização de Obras de Construção, Reparação e Manutenção de Subestações, Postos de Corte e Seccionamento e Redes BT, MT e AT da E-REDES – Distribuição de Eletricidade, S.A. | TET-MT Dist. - Trabalhos em Tensão de Média Tensão Distância |  |  |  |  | Qualificado |  | CARLOS GIL - OBRAS PÚBLICAS, CONSTRUÇÃO CIVIL MONTAGENS ELÉCTRICAS LDA | 504356364 | 2023-08-01 09:06
05/SQF/2014 | Sistema de Qualificação de Empresas por Classe de Obra, para a Realização de Obras de Construção, Reparação e Manutenção de Subestações, Postos de Corte e Seccionamento e Redes BT, MT e AT da E-REDES – Distribuição de Eletricidade, S.A. | TET-MT Dist. - Trabalhos em Tensão de Média Tensão Distância |  |  |  |  | Qualificado |  | ELECTRO MINHO, LDA. | 500093040 | 2022-12-24 11:08
05/SQF/2014 | Sistema de Qualificação de Empresas por Classe de Obra, para a Realização de Obras de Construção, Reparação e Manutenção de Subestações, Postos de Corte e Seccionamento e Redes BT, MT e AT da E-REDES – Distribuição de Eletricidade, S.A. | TS - TeleServiços |  |  |  |  | Qualificado |  | ELECTRO MINHO, LDA. | 500093040 | 2022-12-24 11:08
05/SQF/2014 | Sistema de Qualificação de Empresas por Classe de Obra, para a Realização de Obras de Construção, Reparação e Manutenção de Subestações, Postos de Corte e Seccionamento e Redes BT, MT e AT da E-REDES – Distribuição de Eletricidade, S.A. | TS - TeleServiços |  |  |  |  | Qualificado |  | NARCISO CARVALHO & FILHOS, LDA. | 501493336 | 2023-08-21 09:00
06/SQF/2014 | Descarregadores de Sobretensão | DESCARREGADOR SBRTEN DBB03101M4 | 20146107 | Dervasil | AZBD 030 M12 | AZBD 030 M12 | Qualificado |  | SICAME PORTUGAL - SOC.IND.CONST.APARELHAGENS MECÂNICAS ELÉCTRICAS, S.A | 505839229 | 2025-03-23 04:00
06/SQF/2014 | Descarregadores de Sobretensão | DESCARREGADOR SBRTEN DBB03101M4 | 20146107 | ENSTO | VARISIL HE03 NO | VARISIL HE03 NO | Qualificado |  | JAYME DA COSTA - ENERGIA E SISTEMAS, S.A. | 500148392 | 2024-08-24 23:00
06/SQF/2014 | Descarregadores de Sobretensão | DESCARREGADOR SBRTEN DBB03101M4 | 20146107 | INAEL | INZP 0310S/L | 8ASP030071SLEDP | Qualificado |  | RESUL, EQUIPAMENTOS DE ENERGIA, S.A. | 501428836 | 2024-08-24 23:00
06/SQF/2014 | Descarregadores de Sobretensão | DESCARREGADOR SBRTEN DBB03101M4 | 20146107 | SIEMENS | 3EK4 | 3KE4 030-1CB4-Z P11 | Qualificado |  | SIEMENS ENERGY, UNIPESSOAL LDA | 515673579 | 2024-08-24 23:00
06/SQF/2014 | Descarregadores de Sobretensão | DESCARREGADOR SBRTEN DBB03101M4 | 20146107 | Tyco Electronics | BOW-DA1-04A-F0F0A0-P | BOW-DA1-04A-F0F0A0-P | Qualificado |  | ISO-SIGMA-ENERGIA E GESTÃO LDA | 502006390 | 2024-08-24 23:00
06/SQF/2014 | Descarregadores de Sobretensão | DESCARREGADOR SBRTEN DDF12101I4 | 20172654 | SIEMENS ENERGY | 3EK4 | 3EK4 120-1CC4-Z P12 | Qualificado à Condição | Condicionado a apresentação do dossier técnico atualizado impreterivelmente até à data de assinatura de contrato; | SIEMENS ENERGY, UNIPESSOAL LDA | 515673579 | 2024-08-24 23:00
06/SQF/2014 | Descarregadores de Sobretensão | DESCARREGADOR SBRTEN DDF12101I4 | 20172654 | BONOMI | ISI-HE | S203528-12HP | Qualificado |  | TECNERGA - TÉCNICA DE ELECTRICIDADE, LDA | 501139443 | 2023-12-03 04:01
06/SQF/2014 | Descarregadores de Sobretensão | DESCARREGADOR SBRTEN DDF12101I4 | 20172654 | Dervasil |  | AZBD 122 M12 | Qualificado | Com o primeiro fornecimento do modelo AZBD 122 M12 deve ser verificado se a chapa de característcas (R24) cumpre com o definido no DMA-C65-110/N: 2020 | SICAME PORTUGAL - SOC.IND.CONST.APARELHAGENS MECÂNICAS ELÉCTRICAS, S.A | 505839229 | 2025-03-23 04:00
06/SQF/2014 | Descarregadores de Sobretensão | DESCARREGADOR SBRTEN DDF12101I4 | 20172654 | ENSTO | VARISIL | VARISIL HE 12 | Qualificado |  | JAYME DA COSTA - ENERGIA E SISTEMAS, S.A. | 500148392 | 2024-08-24 23:00
06/SQF/2014 | Descarregadores de Sobretensão | DESCARREGADOR SBRTEN DDF12101I4 | 20172654 | IBERAPA | PZDH | PZDH1/12 | Qualificado |  | TECNERGA - TÉCNICA DE ELECTRICIDADE, LDA | 501139443 | 2023-12-03 04:01
06/SQF/2014 | Descarregadores de Sobretensão | DESCARREGADOR SBRTEN DDF12101I4 | 20172654 | INAEL | INZP 1210/L | 8AZP120074SLEDP | Qualificado |  | RESUL, EQUIPAMENTOS DE ENERGIA, S.A. | 501428836 | 2024-08-24 23:00
06/SQF/2014 | Descarregadores de Sobretensão | DESCARREGADOR SBRTEN DDF12101I4 | 20172654 | INAEL | INZP 1210/L | DSF1210M4 | Qualificado |  | ELPOR - COMÉRCIO E INDUSTRIAS ELÉCTRICAS, S.A. | 500749388 | 2024-08-24 23:00
06/SQF/2014 | Descarregadores de Sobretensão | DESCARREGADOR SBRTEN DDF12101I4 | 20172654 | Izoelektro |  | 0012000109000 | Qualificado |  | RESUL, EQUIPAMENTOS DE ENERGIA, S.A. | 501428836 | 2024-08-24 23:00
06/SQF/2014 | Descarregadores de Sobretensão | DESCARREGADOR SBRTEN DDF12101I4 | 20172654 | TE Connectivity Bowthorpe EMP | DOV | DOV-12A-F0E0B0-I-269 | Qualificado |  | ISO-SIGMA-ENERGIA E GESTÃO LDA | 502006390 | 2024-08-24 23:00
06/SQF/2014 | Descarregadores de Sobretensão | DESCARREGADOR SBRTEN DDF18101I4 | 20172655 | SIEMENS ENERGY | 3EK4 | 3EK4 180-1CJ4-Z P12 | Qualificado à Condição | Condicionado a apresentação do dossier técnico atualizado impreterivelmente até à data de assinatura de contrato; | SIEMENS ENERGY, UNIPESSOAL LDA | 515673579 | 2024-08-24 23:00
06/SQF/2014 | Descarregadores de Sobretensão | DESCARREGADOR SBRTEN DDF18101I4 | 20172655 | BONOMI | ISI-HE | S203528-18HP | Qualificado |  | TECNERGA - TÉCNICA DE ELECTRICIDADE, LDA | 501139443 | 2023-12-03 04:01
06/SQF/2014 | Descarregadores de Sobretensão | DESCARREGADOR SBRTEN DDF18101I4 | 20172655 | Dervasil |  | AZBD 182 M12 | Qualificado | Com o primeiro fornecimento do modelo AZBD 182 M12 deve ser verificado se a chapa de característcas (R24) cumpre com o definido no DMA-C65-110/N: 2020 | SICAME PORTUGAL - SOC.IND.CONST.APARELHAGENS MECÂNICAS ELÉCTRICAS, S.A | 505839229 | 2025-03-23 04:00
06/SQF/2014 | Descarregadores de Sobretensão | DESCARREGADOR SBRTEN DDF18101I4 | 20172655 | ENSTO | VARISIL | VARISIL HE 18 | Qualificado |  | JAYME DA COSTA - ENERGIA E SISTEMAS, S.A. | 500148392 | 2024-08-24 23:00
06/SQF/2014 | Descarregadores de Sobretensão | DESCARREGADOR SBRTEN DDF18101I4 | 20172655 | IBERAPA | PZDH | PZDH1/18 | Qualificado |  | TECNERGA - TÉCNICA DE ELECTRICIDADE, LDA | 501139443 | 2023-12-03 04:01
06/SQF/2014 | Descarregadores de Sobretensão | DESCARREGADOR SBRTEN DDF18101I4 | 20172655 | INAEL | INZP 1810/M | 8AZP180074SMEDP | Qualificado |  | RESUL, EQUIPAMENTOS DE ENERGIA, S.A. | 501428836 | 2024-08-24 23:00
06/SQF/2014 | Descarregadores de Sobretensão | DESCARREGADOR SBRTEN DDF18101I4 | 20172655 | INAEL | INZP 1810/M | DSF1810M4 | Qualificado |  | ELPOR - COMÉRCIO E INDUSTRIAS ELÉCTRICAS, S.A. | 500749388 | 2024-08-24 23:00
06/SQF/2014 | Descarregadores de Sobretensão | DESCARREGADOR SBRTEN DDF18101I4 | 20172655 | Izoelektro |  | 0012000115001 | Qualificado |  | RESUL, EQUIPAMENTOS DE ENERGIA, S.A. | 501428836 | 2024-08-24 23:00
06/SQF/2014 | Descarregadores de Sobretensão | DESCARREGADOR SBRTEN DDF18101I4 | 20172655 | TE Connectivity Bowthorpe EMP | DOV | DOV-18B-F0E0B0-I-269 | Qualificado |  | ISO-SIGMA-ENERGIA E GESTÃO LDA | 502006390 | 2024-08-24 23:00
06/SQF/2014 | Descarregadores de Sobretensão | DESCARREGADOR SBRTEN DDF36101I4 | 20172656 | SIEMENS ENERGY | 3EK4 | 3EK4 360-1CR4-Z P12 | Qualificado à Condição | Condicionado a apresentação do dossier técnico atualizado impreterivelmente até à data de assinatura de contrato; | SIEMENS ENERGY, UNIPESSOAL LDA | 515673579 | 2024-08-24 23:00
06/SQF/2014 | Descarregadores de Sobretensão | DESCARREGADOR SBRTEN DDF36101I4 | 20172656 | BONOMI | ISI-HE | S203528-36HP | Qualificado |  | TECNERGA - TÉCNICA DE ELECTRICIDADE, LDA | 501139443 | 2023-12-03 04:01
06/SQF/2014 | Descarregadores de Sobretensão | DESCARREGADOR SBRTEN DDF36101I4 | 20172656 | Dervasil |  | AZBD 362 M12 | Qualificado | Com o primeiro fornecimento do modelo AZBD 362 M12 deve ser verificado se a chapa de característcas (R24) cumpre com o definido no DMA-C65-110/N: 2020 | SICAME PORTUGAL - SOC.IND.CONST.APARELHAGENS MECÂNICAS ELÉCTRICAS, S.A | 505839229 | 2025-03-23 04:00
06/SQF/2014 | Descarregadores de Sobretensão | DESCARREGADOR SBRTEN DDF36101I4 | 20172656 | ENSTO | VARISIL | VARISIL HE 36 | Qualificado |  | JAYME DA COSTA - ENERGIA E SISTEMAS, S.A. | 500148392 | 2024-08-24 23:00
06/SQF/2014 | Descarregadores de Sobretensão | DESCARREGADOR SBRTEN DDF36101I4 | 20172656 | IBERAPA | PZDH | PZDH1/36 | Qualificado |  | TECNERGA - TÉCNICA DE ELECTRICIDADE, LDA | 501139443 | 2023-12-03 04:01
06/SQF/2014 | Descarregadores de Sobretensão | DESCARREGADOR SBRTEN DDF36101I4 | 20172656 | INAEL | INZP 3610/X | 8AZP360074SXEDP | Qualificado |  | RESUL, EQUIPAMENTOS DE ENERGIA, S.A. | 501428836 | 2024-08-24 23:00
06/SQF/2014 | Descarregadores de Sobretensão | DESCARREGADOR SBRTEN DDF36101I4 | 20172656 | INAEL | INZP 3610/X | DSF3610M4 | Qualificado |  | ELPOR - COMÉRCIO E INDUSTRIAS ELÉCTRICAS, S.A. | 500749388 | 2024-08-24 23:00
06/SQF/2014 | Descarregadores de Sobretensão | DESCARREGADOR SBRTEN DDF36101I4 | 20172656 | Izoelektro |  | 0012000129001 | Qualificado |  | RESUL, EQUIPAMENTOS DE ENERGIA, S.A. | 501428836 | 2024-08-24 23:00
06/SQF/2014 | Descarregadores de Sobretensão | DESCARREGADOR SBRTEN DDF36101I4 | 20172656 | TE Connectivity Bowthorpe EMP | OCP1 | BOW-OCP1-29ML-B3-BEF-269 | Qualificado | De acordo com DMA C65 110/N de Nov 2020 | ISO-SIGMA-ENERGIA E GESTÃO LDA | 502006390 | 2024-08-24 23:00
06/SQF/2014 | Descarregadores de Sobretensão | DESCARREGADOR SBRTEN DDF36101I4 | 20172656 | TE Connectivity Bowthorpe EMP | OCP1 | BOW-OCP1-29MX-B3-BEF-269 | Qualificado | De acordo com DMA C65 110/N de Nov 2020 | ISO-SIGMA-ENERGIA E GESTÃO LDA | 502006390 | 2024-08-24 23:00
06/SQF/2014 | Descarregadores de Sobretensão | DESCARREGADOR SBRTEN DSF12102B3 | 20145721 | ENSTO | Varisil HI 15 PE SN | Varisil HI 15 PE SN | Qualificado |  | JAYME DA COSTA - ENERGIA E SISTEMAS, S.A. | 500148392 | 2024-08-24 23:00
06/SQF/2014 | Descarregadores de Sobretensão | DESCARREGADOR SBRTEN DSF12102B3 | 20145721 | SIEMENS | 3EL5 | 3EL5 012-0PD21-4XG5 | Qualificado |  | SIEMENS ENERGY, UNIPESSOAL LDA | 515673579 | 2024-08-24 23:00
06/SQF/2014 | Descarregadores de Sobretensão | DESCARREGADOR SBRTEN DSF12102B4 | 20146095 | ENSTO | Varisil HI 15 PE SN | Varisil HI 15 PE SN | Qualificado |  | JAYME DA COSTA - ENERGIA E SISTEMAS, S.A. | 500148392 | 2024-08-24 23:00
06/SQF/2014 | Descarregadores de Sobretensão | DESCARREGADOR SBRTEN DSF12102B4 | 20146095 | SIEMENS | 3EL5 | 3EL5 012-0PD21-4XG5 | Qualificado |  | SIEMENS ENERGY, UNIPESSOAL LDA | 515673579 | 2024-08-24 23:00
06/SQF/2014 | Descarregadores de Sobretensão | DESCARREGADOR SBRTEN DSF12102M4 | 20146096 | ENSTO | Varisil HI 15 TF TF | Varisil HI 15 TF TF | Qualificado |  | JAYME DA COSTA - ENERGIA E SISTEMAS, S.A. | 500148392 | 2024-08-24 23:00
06/SQF/2014 | Descarregadores de Sobretensão | DESCARREGADOR SBRTEN DSF12102M4 | 20146096 | SIEMENS | 3EK7 | 3EK7 120-5CD4-Z P11 | Qualificado |  | SIEMENS ENERGY, UNIPESSOAL LDA | 515673579 | 2024-08-24 23:00
06/SQF/2014 | Descarregadores de Sobretensão | DESCARREGADOR SBRTEN DSF18102B3 | 20144159 | ABB | PEXLIM_R_018YV024_TL41M_TT42B |  | Qualificado |  | HITACHI ENERGY PORTUGAL, S.A. | 500031975 | 2024-08-24 23:00
06/SQF/2014 | Descarregadores de Sobretensão | DESCARREGADOR SBRTEN DSF18102B3 | 20144159 | ENSTO | Varisil HI 21-L PE SN | Varisil HI 21-L PE SN | Qualificado |  | JAYME DA COSTA - ENERGIA E SISTEMAS, S.A. | 500148392 | 2024-08-24 23:00
06/SQF/2014 | Descarregadores de Sobretensão | DESCARREGADOR SBRTEN DSF18102B3 | 20144159 | SIEMENS | 3EL5 | 3LE5 018-0PE21-4XG5 | Qualificado |  | SIEMENS ENERGY, UNIPESSOAL LDA | 515673579 | 2024-08-24 23:00
06/SQF/2014 | Descarregadores de Sobretensão | DESCARREGADOR SBRTEN DSF18102B4 | 20146097 | ABB | PEXLIM_R_018YV024_TL41M_TT42B |  | Qualificado |  | HITACHI ENERGY PORTUGAL, S.A. | 500031975 | 2024-08-24 23:00
06/SQF/2014 | Descarregadores de Sobretensão | DESCARREGADOR SBRTEN DSF18102B4 | 20146097 | ENSTO | Varisil HI 21-L PE SN | Varisil HI 21-L PE SN | Qualificado |  | JAYME DA COSTA - ENERGIA E SISTEMAS, S.A. | 500148392 | 2024-08-24 23:00
06/SQF/2014 | Descarregadores de Sobretensão | DESCARREGADOR SBRTEN DSF18102B4 | 20146097 | SIEMENS | 3EL5 | 3LE5 018-0PE21-4XG5 | Qualificado |  | SIEMENS ENERGY, UNIPESSOAL LDA | 515673579 | 2024-08-24 23:00
06/SQF/2014 | Descarregadores de Sobretensão | DESCARREGADOR SBRTEN DSF18102M4 | 20146098 | ENSTO | Varisil HI 21-L TF TF | Varisil HI 21-L TF TF | Qualificado |  | JAYME DA COSTA - ENERGIA E SISTEMAS, S.A. | 500148392 | 2024-08-24 23:00
06/SQF/2014 | Descarregadores de Sobretensão | DESCARREGADOR SBRTEN DSF18102M4 | 20146098 | SIEMENS | 3EK7 | 3EK7 180-5CE4-Z P11 | Qualificado |  | SIEMENS ENERGY, UNIPESSOAL LDA | 515673579 | 2024-08-24 23:00
06/SQF/2014 | Descarregadores de Sobretensão | DESCARREGADOR SBRTEN DSF36102B3 | 20144163 | ABB | PEXLIM_R_036YV036_TL41M_TT42B |  | Qualificado |  | HITACHI ENERGY PORTUGAL, S.A. | 500031975 | 2024-08-24 23:00
06/SQF/2014 | Descarregadores de Sobretensão | DESCARREGADOR SBRTEN DSF36102B3 | 20144163 | ENSTO | Varisil HI 36 PE SN | Varisil HI 36 PE SN | Qualificado |  | JAYME DA COSTA - ENERGIA E SISTEMAS, S.A. | 500148392 | 2024-08-24 23:00
06/SQF/2014 | Descarregadores de Sobretensão | DESCARREGADOR SBRTEN DSF36102B3 | 20144163 | SIEMENS | 3EL5 | 3EL5 036-0PJ21-4XG5 | Qualificado |  | SIEMENS ENERGY, UNIPESSOAL LDA | 515673579 | 2024-08-24 23:00
06/SQF/2014 | Descarregadores de Sobretensão | DESCARREGADOR SBRTEN DSF36102B4 | 20146099 | ABB | PEXLIM_R_036YV036_TL41M_TT42B |  | Qualificado |  | HITACHI ENERGY PORTUGAL, S.A. | 500031975 | 2024-08-24 23:00
06/SQF/2014 | Descarregadores de Sobretensão | DESCARREGADOR SBRTEN DSF36102B4 | 20146099 | ENSTO | Varisil HI 36-2M PE SN | Varisil HI 36-2M PE SN | Qualificado |  | JAYME DA COSTA - ENERGIA E SISTEMAS, S.A. | 500148392 | 2024-08-24 23:00
06/SQF/2014 | Descarregadores de Sobretensão | DESCARREGADOR SBRTEN DSF36102B4 | 20146099 | SIEMENS | 3EL5 | 3EL5 036-0PJ21-4XG5 | Qualificado |  | SIEMENS ENERGY, UNIPESSOAL LDA | 515673579 | 2024-08-24 23:00
06/SQF/2014 | Descarregadores de Sobretensão | DESCARREGADOR SBRTEN DSF36102M4 | 20146100 | ENSTO | Varisil HI 36-2M TF TF | Varisil HI 36-2M TF TF | Qualificado |  | JAYME DA COSTA - ENERGIA E SISTEMAS, S.A. | 500148392 | 2024-08-24 23:00
06/SQF/2014 | Descarregadores de Sobretensão | DESCARREGADOR SBRTEN DSF36102M4 | 20146100 | SIEMENS | 3EK7 | 3EK7 360-5CJ4-Z P11 | Qualificado |  | SIEMENS ENERGY, UNIPESSOAL LDA | 515673579 | 2024-08-24 23:00
06/SQF/2014 | Descarregadores de Sobretensão | DESCARREGADOR SBRTEN DSF72102B3 | 20146102 | ABB | PEXLIM_R_072YV072_TL41M_TT42B |  | Qualificado |  | HITACHI ENERGY PORTUGAL, S.A. | 500031975 | 2024-08-24 23:00
06/SQF/2014 | Descarregadores de Sobretensão | DESCARREGADOR SBRTEN DSF72102B3 | 20146102 | ENSTO | Varisil HI 72-L PE SN | Varisil HI 72-L PE SN | Qualificado |  | JAYME DA COSTA - ENERGIA E SISTEMAS, S.A. | 500148392 | 2024-08-24 23:00
06/SQF/2014 | Descarregadores de Sobretensão | DESCARREGADOR SBRTEN DSF72102B3 | 20146102 | SIEMENS | 3EL1 | 3EL1 072-1PK21-4XG5 | Qualificado |  | SIEMENS ENERGY, UNIPESSOAL LDA | 515673579 | 2024-08-24 23:00
06/SQF/2014 | Descarregadores de Sobretensão | DESCARREGADOR SBRTEN DSF72102B4 | 20146103 | ENSTO | Varisil HI 72 3ML PE SN | Varisil HI 72 3ML PE SN | Qualificado |  | JAYME DA COSTA - ENERGIA E SISTEMAS, S.A. | 500148392 | 2024-08-24 23:00
06/SQF/2014 | Descarregadores de Sobretensão | DESCARREGADOR SBRTEN DSF72102B4 | 20146103 | SIEMENS | 3EL1 | 3EL1 072-1PK21-4XG5 | Qualificado |  | SIEMENS ENERGY, UNIPESSOAL LDA | 515673579 | 2024-08-24 23:00
06/SQF/2014 | Descarregadores de Sobretensão | DESCARREGADOR SBRTEN DSN13102B3 | 20144160 | ENSTO | Varisil HI 15 PE SN | Varisil HI 15 PE SN | Qualificado |  | JAYME DA COSTA - ENERGIA E SISTEMAS, S.A. | 500148392 | 2024-08-24 23:00
06/SQF/2014 | Descarregadores de Sobretensão | DESCARREGADOR SBRTEN DSN13102B3 | 20144160 | SIEMENS | 3EL5 | 3EL5 013-0SD21-4XG5 | Qualificado |  | SIEMENS ENERGY, UNIPESSOAL LDA | 515673579 | 2024-08-24 23:00
06/SQF/2014 | Descarregadores de Sobretensão | DESCARREGADOR SBRTEN DSN13102B4 | 20146104 | ENSTO | Varisil HI 15 PE SN | Varisil HI 15 PE SN | Qualificado |  | JAYME DA COSTA - ENERGIA E SISTEMAS, S.A. | 500148392 | 2024-08-24 23:00
06/SQF/2014 | Descarregadores de Sobretensão | DESCARREGADOR SBRTEN DSN13102B4 | 20146104 | SIEMENS | 3EL5 | 3EL5 013-0SD21-4XG5 | Qualificado |  | SIEMENS ENERGY, UNIPESSOAL LDA | 515673579 | 2024-08-24 23:00
06/SQF/2014 | Descarregadores de Sobretensão | DESCARREGADOR SBRTEN DSN25102B3 | 20144164 | ABB | PEXLIM_R_030YN036_TL41M_TT42B |  | Qualificado |  | HITACHI ENERGY PORTUGAL, S.A. | 500031975 | 2024-08-24 23:00
06/SQF/2014 | Descarregadores de Sobretensão | DESCARREGADOR SBRTEN DSN25102B3 | 20144164 | ENSTO | Varisil HI 24 PE SN | Varisil HI 24 PE SN | Qualificado |  | JAYME DA COSTA - ENERGIA E SISTEMAS, S.A. | 500148392 | 2024-08-24 23:00
06/SQF/2014 | Descarregadores de Sobretensão | DESCARREGADOR SBRTEN DSN25102B3 | 20144164 | SIEMENS | 3EL5 | 3EL5 025-0SH21-4XG5 | Qualificado |  | SIEMENS ENERGY, UNIPESSOAL LDA | 515673579 | 2024-08-24 23:00
06/SQF/2014 | Descarregadores de Sobretensão | DESCARREGADOR SBRTEN DSN25102B4 | 20146105 | ABB | PEXLIM_R_030YN036_TL41M_TT42B |  | Qualificado |  | HITACHI ENERGY PORTUGAL, S.A. | 500031975 | 2024-08-24 23:00
06/SQF/2014 | Descarregadores de Sobretensão | DESCARREGADOR SBRTEN DSN25102B4 | 20146105 | ENSTO | Varisil HI 24 PE SN | Varisil HI 24 PE SN | Qualificado |  | JAYME DA COSTA - ENERGIA E SISTEMAS, S.A. | 500148392 | 2024-08-24 23:00
06/SQF/2014 | Descarregadores de Sobretensão | DESCARREGADOR SBRTEN DSN25102B4 | 20146105 | SIEMENS | 3EL5 | 3EL5 025-0SH21-4XG5 | Qualificado |  | SIEMENS ENERGY, UNIPESSOAL LDA | 515673579 | 2024-08-24 23:00
06/SQF/2014 | Descarregadores de Sobretensão | DESCARREGADOR SBRTEN DSN44102B3 | 20144166 | ABB | PEXLIM_R_042YN072_TL41M_TT42B |  | Qualificado |  | HITACHI ENERGY PORTUGAL, S.A. | 500031975 | 2024-08-24 23:00
06/SQF/2014 | Descarregadores de Sobretensão | DESCARREGADOR SBRTEN DSN44102B3 | 20144166 | ENSTO | Varisil HI 45 PE SN | Varisil HI 45 PE SN | Qualificado |  | JAYME DA COSTA - ENERGIA E SISTEMAS, S.A. | 500148392 | 2024-08-24 23:00
06/SQF/2014 | Descarregadores de Sobretensão | DESCARREGADOR SBRTEN DSN44102B3 | 20144166 | SIEMENS | 3EL1 | 3EL1 044-1SE21-4XG5 | Qualificado |  | SIEMENS ENERGY, UNIPESSOAL LDA | 515673579 | 2024-08-24 23:00
06/SQF/2014 | Descarregadores de Sobretensão | DESCARREGADOR SBRTEN DSN44102B4 | 20146106 | ABB | PEXLIM_R_042YN072_TL41M_TT42B |  | Qualificado |  | HITACHI ENERGY PORTUGAL, S.A. | 500031975 | 2024-08-24 23:00
06/SQF/2014 | Descarregadores de Sobretensão | DESCARREGADOR SBRTEN DSN44102B4 | 20146106 | ENSTO | Varisil HI 45 PE SN | Varisil HI 45 PE SN | Qualificado |  | JAYME DA COSTA - ENERGIA E SISTEMAS, S.A. | 500148392 | 2024-08-24 23:00
06/SQF/2014 | Descarregadores de Sobretensão | DESCARREGADOR SBRTEN DSN44102B4 | 20146106 | SIEMENS | 3EL1 | 3EL1 044-1SE21-4XG5 | Qualificado |  | SIEMENS ENERGY, UNIPESSOAL LDA | 515673579 | 2024-08-24 23:00
02/SQF/2015 | Trabalhos de Constituição e Renovação da Rede Secundária da Faixa de Gestão de Combustível e da Abertura e Manutenção de Faixas de Proteção de Linhas Aéreas de AT e MT da E-REDES – Distribuição de Eletricidade, S.A. | Trabalhos de Constituição e Renovação da Rede Secundária da Faixa de Gestão de Combustível e da Abertura e Manutenção de Faixas de Proteção de Linhas Aéreas de AT e MT da E-REDES – Distribuição de Eletricidade, S.A. |  |  |  |  | Qualificado |  | ALBERTO COUTO ALVES S.A. | 501312412 | 2024-04-10 09:09
02/SQF/2015 | Trabalhos de Constituição e Renovação da Rede Secundária da Faixa de Gestão de Combustível e da Abertura e Manutenção de Faixas de Proteção de Linhas Aéreas de AT e MT da E-REDES – Distribuição de Eletricidade, S.A. | Trabalhos de Constituição e Renovação da Rede Secundária da Faixa de Gestão de Combustível e da Abertura e Manutenção de Faixas de Proteção de Linhas Aéreas de AT e MT da E-REDES – Distribuição de Eletricidade, S.A. |  |  |  |  | Qualificado |  | CARLOS GIL - OBRAS PÚBLICAS, CONSTRUÇÃO CIVIL MONTAGENS ELÉCTRICAS LDA | 504356364 | 2024-12-13 10:02
02/SQF/2015 | Trabalhos de Constituição e Renovação da Rede Secundária da Faixa de Gestão de Combustível e da Abertura e Manutenção de Faixas de Proteção de Linhas Aéreas de AT e MT da E-REDES – Distribuição de Eletricidade, S.A. | Trabalhos de Constituição e Renovação da Rede Secundária da Faixa de Gestão de Combustível e da Abertura e Manutenção de Faixas de Proteção de Linhas Aéreas de AT e MT da E-REDES – Distribuição de Eletricidade, S.A. |  |  |  |  | Qualificado |  | CPL - SERVIÇOS DE PLANTAÇÃO E LIMPEZA, LDA. | 503537136 | 2024-07-14 03:02
02/SQF/2015 | Trabalhos de Constituição e Renovação da Rede Secundária da Faixa de Gestão de Combustível e da Abertura e Manutenção de Faixas de Proteção de Linhas Aéreas de AT e MT da E-REDES – Distribuição de Eletricidade, S.A. | Trabalhos de Constituição e Renovação da Rede Secundária da Faixa de Gestão de Combustível e da Abertura e Manutenção de Faixas de Proteção de Linhas Aéreas de AT e MT da E-REDES – Distribuição de Eletricidade, S.A. |  |  |  |  | Qualificado |  | ECOREDE - ENGENHARIA E SERVIÇOS, S.A. | 508271754 | 2024-11-17 10:02
02/SQF/2015 | Trabalhos de Constituição e Renovação da Rede Secundária da Faixa de Gestão de Combustível e da Abertura e Manutenção de Faixas de Proteção de Linhas Aéreas de AT e MT da E-REDES – Distribuição de Eletricidade, S.A. | Trabalhos de Constituição e Renovação da Rede Secundária da Faixa de Gestão de Combustível e da Abertura e Manutenção de Faixas de Proteção de Linhas Aéreas de AT e MT da E-REDES – Distribuição de Eletricidade, S.A. |  |  |  |  | Qualificado |  | FLOPONOR, S.A. | 503694479 | 2025-01-15 00:17
02/SQF/2015 | Trabalhos de Constituição e Renovação da Rede Secundária da Faixa de Gestão de Combustível e da Abertura e Manutenção de Faixas de Proteção de Linhas Aéreas de AT e MT da E-REDES – Distribuição de Eletricidade, S.A. | Trabalhos de Constituição e Renovação da Rede Secundária da Faixa de Gestão de Combustível e da Abertura e Manutenção de Faixas de Proteção de Linhas Aéreas de AT e MT da E-REDES – Distribuição de Eletricidade, S.A. |  |  |  |  | Qualificado |  | FLORESTA BEM CUIDADA, LDA | 507068211 | 2024-03-29 10:02
02/SQF/2015 | Trabalhos de Constituição e Renovação da Rede Secundária da Faixa de Gestão de Combustível e da Abertura e Manutenção de Faixas de Proteção de Linhas Aéreas de AT e MT da E-REDES – Distribuição de Eletricidade, S.A. | Trabalhos de Constituição e Renovação da Rede Secundária da Faixa de Gestão de Combustível e da Abertura e Manutenção de Faixas de Proteção de Linhas Aéreas de AT e MT da E-REDES – Distribuição de Eletricidade, S.A. |  |  |  |  | Qualificado |  | FLORESTA JOVEM, LDA. | 503786144 | 2024-07-15 08:41
02/SQF/2015 | Trabalhos de Constituição e Renovação da Rede Secundária da Faixa de Gestão de Combustível e da Abertura e Manutenção de Faixas de Proteção de Linhas Aéreas de AT e MT da E-REDES – Distribuição de Eletricidade, S.A. | Trabalhos de Constituição e Renovação da Rede Secundária da Faixa de Gestão de Combustível e da Abertura e Manutenção de Faixas de Proteção de Linhas Aéreas de AT e MT da E-REDES – Distribuição de Eletricidade, S.A. |  |  |  |  | Qualificado |  | PAINHAS, S.A. | 500974357 | 2024-09-02 18:10
02/SQF/2015 | Trabalhos de Constituição e Renovação da Rede Secundária da Faixa de Gestão de Combustível e da Abertura e Manutenção de Faixas de Proteção de Linhas Aéreas de AT e MT da E-REDES – Distribuição de Eletricidade, S.A. | Trabalhos de Constituição e Renovação da Rede Secundária da Faixa de Gestão de Combustível e da Abertura e Manutenção de Faixas de Proteção de Linhas Aéreas de AT e MT da E-REDES – Distribuição de Eletricidade, S.A. |  |  |  |  | Qualificado |  | PERENE, S.A. | 504338854 | 2024-08-12 10:54
02/SQF/2015 | Trabalhos de Constituição e Renovação da Rede Secundária da Faixa de Gestão de Combustível e da Abertura e Manutenção de Faixas de Proteção de Linhas Aéreas de AT e MT da E-REDES – Distribuição de Eletricidade, S.A. | Trabalhos de Constituição e Renovação da Rede Secundária da Faixa de Gestão de Combustível e da Abertura e Manutenção de Faixas de Proteção de Linhas Aéreas de AT e MT da E-REDES – Distribuição de Eletricidade, S.A. |  |  |  |  | Qualificado |  | SILVEXPLOR - SILVICULTURA, UNIPESSOAL, LDA. | 508576598 | 2024-07-31 10:23
02/SQF/2015 | Trabalhos de Constituição e Renovação da Rede Secundária da Faixa de Gestão de Combustível e da Abertura e Manutenção de Faixas de Proteção de Linhas Aéreas de AT e MT da E-REDES – Distribuição de Eletricidade, S.A. | Trabalhos de Constituição e Renovação da Rede Secundária da Faixa de Gestão de Combustível e da Abertura e Manutenção de Faixas de Proteção de Linhas Aéreas de AT e MT da E-REDES – Distribuição de Eletricidade, S.A. |  |  |  |  | Qualificado |  | TRAFOBER SL | B24399156 | 2024-08-23 03:01
02/SQF/2015 | Trabalhos de Constituição e Renovação da Rede Secundária da Faixa de Gestão de Combustível e da Abertura e Manutenção de Faixas de Proteção de Linhas Aéreas de AT e MT da E-REDES – Distribuição de Eletricidade, S.A. | Trabalhos de Constituição e Renovação da Rede Secundária da Faixa de Gestão de Combustível e da Abertura e Manutenção de Faixas de Proteção de Linhas Aéreas de AT e MT da E-REDES – Distribuição de Eletricidade, S.A. |  |  |  |  | Qualificado |  | VEDAP - ESPAÇOS VERDES, SILVICULTURA E VEDAÇÕES, S.A | 503531782 | 2024-04-09 22:17
04/SQF/2015 | Acessórios para Cabos MT e AT | CAIXA JUNC TERMORR 15KV 95 OLEO PCIAV | 20145129 | Elcon Megarad |  | GLC 1564 /EDP 3X95C | Qualificado |  | JOVITRONICA - UNIPESSOAL, LDA | 510820387
04/SQF/2015 | Acessórios para Cabos MT e AT | CAIXA JUNC TERMORR 15KV 95 OLEO PHCAV | 20144139 | Elcon Megarad |  | GLC 1563 /EDP 3X95 C | Qualificado |  | JOVITRONICA - UNIPESSOAL, LDA | 510820387
04/SQF/2015 | Acessórios para Cabos MT e AT | CAIXA JUNC TERMORR 15KV 95 OLEO PHCAV | 20144139 | NEXANS | 17GTC3.95P | 17GTC3.95P | Qualificado |  | RESUL, EQUIPAMENTOS DE ENERGIA, S.A. | 501428836 | 2024-12-14 09:31
04/SQF/2015 | Acessórios para Cabos MT e AT | CAIXA JUNC TERMORR 15KV 95 OLEO PHCAV | 20144139 | TE CONNECTIVITY |  | EPKJ - 24B / 3SB - 3 SB - T | Qualificado |  | TENSÃO - COMÉRCIO E INDUSTRIA DE MATERIAL ELÉCTRICO E MECÂNICO, LDA | 501589660 | 2025-04-11 22:01
04/SQF/2015 | Acessórios para Cabos MT e AT | CAIXA JUNC TERMORR 15KV 95 OLEO PHCAV | 20144139 | TE CONNECTIVITY |  | EPKJ-24B/3SB-3SB-T | Qualificado |  | INVITECNICA - MATERIAL ELECTROTECNICO, LDA. | 501760938 | 2024-08-17 17:32
04/SQF/2015 | Acessórios para Cabos MT e AT | CAIXA JUNC TERMORR 30KV 95 OLEO PCIAV | 20145130 | Elcon Megarad |  | GLC 3064/EDP 3X95C | Qualificado |  | JOVITRONICA - UNIPESSOAL, LDA | 510820387
04/SQF/2015 | Acessórios para Cabos MT e AT | CAIXA JUNC TERMORR 30KV 95 OLEO PHCAV | 20144140 | NEXANS | 36GTC3.95P | 36GTC3.95P | Qualificado |  | RESUL, EQUIPAMENTOS DE ENERGIA, S.A. | 501428836 | 2024-12-14 09:31
04/SQF/2015 | Acessórios para Cabos MT e AT | CAIXA JUNC TERMORR 30KV 95 OLEO PHCAV | 20144140 | TE CONNECTIVITY |  | EPKJ - 36B /3SB - 3 SB - T | Qualificado |  | TENSÃO - COMÉRCIO E INDUSTRIA DE MATERIAL ELÉCTRICO E MECÂNICO, LDA | 501589660 | 2025-04-11 22:01
04/SQF/2015 | Acessórios para Cabos MT e AT | CAIXA JUNC TERMORR 30KV 95 OLEO PHCAV | 20144140 | TE CONNECTIVITY |  | EPKJ-36B/3SB-3SB-T | Qualificado |  | INVITECNICA - MATERIAL ELECTROTECNICO, LDA. | 501760938 | 2024-08-17 17:32
04/SQF/2015 | Acessórios para Cabos MT e AT | CAIXA JUNC TERMORR UNIP 60KV 1000MM | 20145605 | RAYCHEM | EHVS-72-H-I-W-4 | EHVS-72-H-I-W-4 | Qualificado |  | INVITECNICA - MATERIAL ELECTROTECNICO, LDA. | 501760938 | 2024-08-17 17:32
04/SQF/2015 | Acessórios para Cabos MT e AT | CAIXA JUNC TERMORR UNIP 60KV 1000MM | 20145605 | RAYCHEM | EHVS-72-H-I-W-4 | EHVS-72-H-I-W-4 | Qualificado |  | TENSÃO - COMÉRCIO E INDUSTRIA DE MATERIAL ELÉCTRICO E MECÂNICO, LDA | 501589660 | 2025-04-11 22:01
04/SQF/2015 | Acessórios para Cabos MT e AT | CAIXA JUNC TERMORR UNIP 60KV 185MM | 20060858 | RAYCHEM | EHVS-72-H-I-W-2 | EHVS-72-H-I-W-2 | Qualificado |  | INVITECNICA - MATERIAL ELECTROTECNICO, LDA. | 501760938 | 2024-08-17 17:32
04/SQF/2015 | Acessórios para Cabos MT e AT | CAIXA JUNC TERMORR UNIP 60KV 185MM | 20060858 | RAYCHEM | EHVS-72-H-I-W-2 | EHVS-72-H-I-W-2 | Qualificado |  | TENSÃO - COMÉRCIO E INDUSTRIA DE MATERIAL ELÉCTRICO E MECÂNICO, LDA | 501589660 | 2025-04-11 22:01
04/SQF/2015 | Acessórios para Cabos MT e AT | CAIXA JUNC TERMORR UNIP 60KV 400MM | 20145112 | RAYCHEM | EHVS-72-H-I-W-2 | EHVS-72-H-I-W-2 | Qualificado |  | INVITECNICA - MATERIAL ELECTROTECNICO, LDA. | 501760938 | 2024-08-17 17:32
04/SQF/2015 | Acessórios para Cabos MT e AT | CAIXA JUNC TERMORR UNIP 60KV 400MM | 20145112 | RAYCHEM | EHVS-72-H-I-W-2 | EHVS-72-H-I-W-2 | Qualificado |  | TENSÃO - COMÉRCIO E INDUSTRIA DE MATERIAL ELÉCTRICO E MECÂNICO, LDA | 501589660 | 2025-04-11 22:01
04/SQF/2015 | Acessórios para Cabos MT e AT | CAIXA JUNC TERMORR UNIP 60KV 630MM | 20145669 | RAYCHEM | EHVS-72-H-I-W-3 | EHVS-72-H-I-W-3 | Qualificado |  | INVITECNICA - MATERIAL ELECTROTECNICO, LDA. | 501760938 | 2024-08-17 17:32
04/SQF/2015 | Acessórios para Cabos MT e AT | CAIXA JUNC TERMORR UNIP 60KV 630MM | 20145669 | RAYCHEM | EHVS-72-H-I-W-3 | EHVS-72-H-I-W-3 | Qualificado |  | TENSÃO - COMÉRCIO E INDUSTRIA DE MATERIAL ELÉCTRICO E MECÂNICO, LDA | 501589660 | 2025-04-11 22:01
04/SQF/2015 | Acessórios para Cabos MT e AT | CAIXA TER CERAMICA 60KV EXT 1000MM | 20145602 | RAYCHEM | OHVT-72-P-1000 | OHVT-72-P-1000 | Qualificado à Condição | A Qualificação fica condicionada à apresentação da lista de componentes e das instruções de montagem, em lingua portuguesa e de acordo com a especificação na secção 10) do DMA-C33-881/N, antes do primeiro fornecimento à E-REDES | INVITECNICA - MATERIAL ELECTROTECNICO, LDA. | 501760938 | 2024-08-17 17:32
04/SQF/2015 | Acessórios para Cabos MT e AT | CAIXA TER CERAMICA 60KV EXT 1000MM | 20145602 | PFISTERER | ESP 72-C23 | ESP 72-C23 | Qualificado |  | TECNERGA - TÉCNICA DE ELECTRICIDADE, LDA | 501139443 | 2024-01-15 10:01
04/SQF/2015 | Acessórios para Cabos MT e AT | CAIXA TER CERAMICA 60KV EXT 1000MM | 20145602 | RAYCHEM | OHVT-72 -P-1000 | OHVT-72 -P-1000 | Qualificado |  | TENSÃO - COMÉRCIO E INDUSTRIA DE MATERIAL ELÉCTRICO E MECÂNICO, LDA | 501589660 | 2025-04-11 22:01
04/SQF/2015 | Acessórios para Cabos MT e AT | CAIXA TER CERAMICA 60KV EXT 185MM | 20145668 | RAYCHEM | OHVT-72-P-185 | OHVT-72-P-185 | Qualificado à Condição | A Qualificação fica condicionada à apresentação da lista de componentes e das instruções de montagem, em lingua portuguesa e de acordo com a especificação na secção 10) do DMA-C33-881/N, antes do primeiro fornecimento à E-REDES | INVITECNICA - MATERIAL ELECTROTECNICO, LDA. | 501760938 | 2024-08-17 17:32
04/SQF/2015 | Acessórios para Cabos MT e AT | CAIXA TER CERAMICA 60KV EXT 185MM | 20145668 | RAYCHEM | OHVT-72-P-185 | OHVT-72-P-185 | Qualificado |  | TENSÃO - COMÉRCIO E INDUSTRIA DE MATERIAL ELÉCTRICO E MECÂNICO, LDA | 501589660 | 2025-04-11 22:01
04/SQF/2015 | Acessórios para Cabos MT e AT | CAIXA TER CERAMICA 60KV EXT 400MM | 20145601 | RAYCHEM | OHVT-72-P-400 | OHVT-72-P-400 | Qualificado à Condição | A Qualificação fica condicionada à apresentação da lista de componentes e das instruções de montagem, em lingua portuguesa e de acordo com a especificação na secção 10) do DMA-C33-881/N, antes do primeiro fornecimento à E-REDES | INVITECNICA - MATERIAL ELECTROTECNICO, LDA. | 501760938 | 2024-08-17 17:32
04/SQF/2015 | Acessórios para Cabos MT e AT | CAIXA TER CERAMICA 60KV EXT 400MM | 20145601 | RAYCHEM | OHVT-72-P-400 | OHVT-72-P-400 | Qualificado |  | TENSÃO - COMÉRCIO E INDUSTRIA DE MATERIAL ELÉCTRICO E MECÂNICO, LDA | 501589660 | 2025-04-11 22:01
04/SQF/2015 | Acessórios para Cabos MT e AT | CAIXA TER CERAMICA 60KV EXT 630MM | 20145667 | RAYCHEM | OHVT-72-P-630 | OHVT-72-P-630 | Qualificado à Condição | A Qualificação fica condicionada à apresentação da lista de componentes e das instruções de montagem, em lingua portuguesa e de acordo com a especificação na secção 10) do DMA-C33-881/N, antes do primeiro fornecimento à E-REDES | INVITECNICA - MATERIAL ELECTROTECNICO, LDA. | 501760938 | 2024-08-17 17:32
04/SQF/2015 | Acessórios para Cabos MT e AT | CAIXA TER CERAMICA 60KV EXT 630MM | 20145667 | RAYCHEM | OHVT-72-P-630 | OHVT-72-P-630 | Qualificado |  | TENSÃO - COMÉRCIO E INDUSTRIA DE MATERIAL ELÉCTRICO E MECÂNICO, LDA | 501589660 | 2025-04-11 22:01
04/SQF/2015 | Acessórios para Cabos MT e AT | CAIXA TER TERMORR 10KV EP 150 OLEO | 20145128 | Elcon Megarad |  | TEC 1054/EDP3X150C | Qualificado |  | JOVITRONICA - UNIPESSOAL, LDA | 510820387
04/SQF/2015 | Acessórios para Cabos MT e AT | CAIXA TER TERMORR 10KV EP 150 OLEO | 20145128 | NEXANS | 17TTCE3.150P | 17TTCE3.150P | Qualificado |  | RESUL, EQUIPAMENTOS DE ENERGIA, S.A. | 501428836 | 2024-12-14 09:31
04/SQF/2015 | Acessórios para Cabos MT e AT | CAIXA TER TERMORR 10KV EP 150 OLEO | 20145128 | TE CONNECTIVITY |  | EPKT - 17 C3 MOH2 | Qualificado |  | TENSÃO - COMÉRCIO E INDUSTRIA DE MATERIAL ELÉCTRICO E MECÂNICO, LDA | 501589660 | 2025-04-11 22:01
04/SQF/2015 | Acessórios para Cabos MT e AT | CAIXA TER TERMORR 10KV EP 150 OLEO | 20145128 | TE CONNECTIVITY |  | EPKT-17C3MOH2 | Qualificado |  | INVITECNICA - MATERIAL ELECTROTECNICO, LDA. | 501760938 | 2024-08-17 17:32
04/SQF/2015 | Acessórios para Cabos MT e AT | CAIXA TER TERMORR 10KV EP 75 OLEO | 20145126 | Elcon Megarad |  | TEC 1054/EDP 3X75C | Qualificado |  | JOVITRONICA - UNIPESSOAL, LDA | 510820387
04/SQF/2015 | Acessórios para Cabos MT e AT | CAIXA TER TERMORR 10KV EP 75 OLEO | 20145126 | NEXANS | 17TTCE3.150P | 17TTCE3.150P | Qualificado |  | RESUL, EQUIPAMENTOS DE ENERGIA, S.A. | 501428836 | 2024-12-14 09:31
04/SQF/2015 | Acessórios para Cabos MT e AT | CAIXA TER TERMORR 10KV EP 75 OLEO | 20145126 | TE CONNECTIVITY |  | EPKT - 17 B3 MOH2 | Qualificado |  | TENSÃO - COMÉRCIO E INDUSTRIA DE MATERIAL ELÉCTRICO E MECÂNICO, LDA | 501589660 | 2025-04-11 22:01
04/SQF/2015 | Acessórios para Cabos MT e AT | CAIXA TER TERMORR 10KV EP 75 OLEO | 20145126 | TE CONNECTIVITY |  | EPKT-17B3MOH2 | Qualificado |  | INVITECNICA - MATERIAL ELECTROTECNICO, LDA. | 501760938 | 2024-08-17 17:32
04/SQF/2015 | Acessórios para Cabos MT e AT | CAIXA TER TERMORR 10KV I 150 OLEO | 20145127 | Elcon Megarad |  | TIC 1054/EDP 3X150C | Qualificado |  | JOVITRONICA - UNIPESSOAL, LDA | 510820387
04/SQF/2015 | Acessórios para Cabos MT e AT | CAIXA TER TERMORR 10KV I 150 OLEO | 20145127 | NEXANS | 17TTCI3.150P | 17TTCI3.150P | Qualificado |  | RESUL, EQUIPAMENTOS DE ENERGIA, S.A. | 501428836 | 2024-12-14 09:31
04/SQF/2015 | Acessórios para Cabos MT e AT | CAIXA TER TERMORR 10KV I 150 OLEO | 20145127 | TE CONNECTIVITY |  | EPKT - 17 C3 MIH2 | Qualificado |  | TENSÃO - COMÉRCIO E INDUSTRIA DE MATERIAL ELÉCTRICO E MECÂNICO, LDA | 501589660 | 2025-04-11 22:01
04/SQF/2015 | Acessórios para Cabos MT e AT | CAIXA TER TERMORR 10KV I 150 OLEO | 20145127 | TE CONNECTIVITY |  | EPKT-17C3MIH2 | Qualificado |  | INVITECNICA - MATERIAL ELECTROTECNICO, LDA. | 501760938 | 2024-08-17 17:32
04/SQF/2015 | Acessórios para Cabos MT e AT | CAIXA TER TERMORR 10KV I 75 OLEO | 20145125 | Elcon Megarad |  | TIC 1054/EDP 3X75C | Qualificado |  | JOVITRONICA - UNIPESSOAL, LDA | 510820387
04/SQF/2015 | Acessórios para Cabos MT e AT | CAIXA TER TERMORR 10KV I 75 OLEO | 20145125 | NEXANS | 17TTCI3.150P | 17TTCI3.150P | Qualificado |  | RESUL, EQUIPAMENTOS DE ENERGIA, S.A. | 501428836 | 2024-12-14 09:31
04/SQF/2015 | Acessórios para Cabos MT e AT | CAIXA TER TERMORR 10KV I 75 OLEO | 20145125 | TE CONNECTIVITY |  | EPKT - 17 B3MIH2 | Qualificado |  | TENSÃO - COMÉRCIO E INDUSTRIA DE MATERIAL ELÉCTRICO E MECÂNICO, LDA | 501589660 | 2025-04-11 22:01
04/SQF/2015 | Acessórios para Cabos MT e AT | CAIXA TER TERMORR 10KV I 75 OLEO | 20145125 | TE CONNECTIVITY |  | EPKT-17B3MIH2 | Qualificado |  | INVITECNICA - MATERIAL ELECTROTECNICO, LDA. | 501760938 | 2024-08-17 17:32
04/SQF/2015 | Acessórios para Cabos MT e AT | CAIXA TER TERMORR 15KV EP 25-95 PHCAV | 20144149 | Elcon Megarad |  | TEC 1559/EDP 3X25-95C | Qualificado |  | JOVITRONICA - UNIPESSOAL, LDA | 510820387
04/SQF/2015 | Acessórios para Cabos MT e AT | CAIXA TER TERMORR 15KV EP 25-95 PHCAV | 20144149 | NEXANS | 17TTCE3.95P | 17TTCE3.95P | Qualificado |  | RESUL, EQUIPAMENTOS DE ENERGIA, S.A. | 501428836 | 2024-12-14 09:31
04/SQF/2015 | Acessórios para Cabos MT e AT | CAIXA TER TERMORR 15KV EP 25-95 PHCAV | 20144149 | TE CONNECTIVITY |  | EPKT - 24B3M0H3 | Qualificado |  | TENSÃO - COMÉRCIO E INDUSTRIA DE MATERIAL ELÉCTRICO E MECÂNICO, LDA | 501589660 | 2025-04-11 22:01
04/SQF/2015 | Acessórios para Cabos MT e AT | CAIXA TER TERMORR 15KV EP 25-95 PHCAV | 20144149 | TE CONNECTIVITY |  | EPKT-24B3MOH3 | Qualificado |  | INVITECNICA - MATERIAL ELECTROTECNICO, LDA. | 501760938 | 2024-08-17 17:32
04/SQF/2015 | Acessórios para Cabos MT e AT | CAIXA TER TERMORR 15KV I 25-95 PHCAV | 20144150 | Elcon Megarad |  | TIC 1556/EDP 3X25-95C | Qualificado |  | JOVITRONICA - UNIPESSOAL, LDA | 510820387
04/SQF/2015 | Acessórios para Cabos MT e AT | CAIXA TER TERMORR 15KV I 25-95 PHCAV | 20144150 | NEXANS | 17TTCI3.95P | 17TTCI3.95P | Qualificado |  | RESUL, EQUIPAMENTOS DE ENERGIA, S.A. | 501428836 | 2024-12-14 09:31
04/SQF/2015 | Acessórios para Cabos MT e AT | CAIXA TER TERMORR 15KV I 25-95 PHCAV | 20144150 | TE CONNECTIVITY |  | EPKT - 24B3MIH2 | Qualificado |  | TENSÃO - COMÉRCIO E INDUSTRIA DE MATERIAL ELÉCTRICO E MECÂNICO, LDA | 501589660 | 2025-04-11 22:01
04/SQF/2015 | Acessórios para Cabos MT e AT | CAIXA TER TERMORR 15KV I 25-95 PHCAV | 20144150 | TE CONNECTIVITY |  | EPKT-24B3MIH2 | Qualificado |  | INVITECNICA - MATERIAL ELECTROTECNICO, LDA. | 501760938 | 2024-08-17 17:32
04/SQF/2015 | Acessórios para Cabos MT e AT | CAIXA TER TERMORR UNIP 60KV EXT 1000MM | 20145600 | RAYCHEM | OHVT-72-H-W-4 | OHVT-72-H-W-4 | Qualificado |  | INVITECNICA - MATERIAL ELECTROTECNICO, LDA. | 501760938 | 2024-08-17 17:32
04/SQF/2015 | Acessórios para Cabos MT e AT | CAIXA TER TERMORR UNIP 60KV EXT 1000MM | 20145600 | RAYCHEM | OHVT-72-H-W-4 | OHVT-72-H-W-4 | Qualificado |  | TENSÃO - COMÉRCIO E INDUSTRIA DE MATERIAL ELÉCTRICO E MECÂNICO, LDA | 501589660 | 2025-04-11 22:01
04/SQF/2015 | Acessórios para Cabos MT e AT | CAIXA TER TERMORR UNIP 60KV EXT 185MM | 20145113 | RAYCHEM | OHVT-72-H-W-2 | OHVT-72-H-W-2 | Qualificado |  | INVITECNICA - MATERIAL ELECTROTECNICO, LDA. | 501760938 | 2024-08-17 17:32
04/SQF/2015 | Acessórios para Cabos MT e AT | CAIXA TER TERMORR UNIP 60KV EXT 185MM | 20145113 | RAYCHEM | OHVT-72-H-W-2 | OHVT-72-H-W-2 | Qualificado |  | TENSÃO - COMÉRCIO E INDUSTRIA DE MATERIAL ELÉCTRICO E MECÂNICO, LDA | 501589660 | 2025-04-11 22:01
04/SQF/2015 | Acessórios para Cabos MT e AT | CAIXA TER TERMORR UNIP 60KV EXT 400MM | 20060849 | RAYCHEM | OHVT-72-H-W-2 | OHVT-72-H-W-2 | Qualificado |  | INVITECNICA - MATERIAL ELECTROTECNICO, LDA. | 501760938 | 2024-08-17 17:32
04/SQF/2015 | Acessórios para Cabos MT e AT | CAIXA TER TERMORR UNIP 60KV EXT 400MM | 20060849 | RAYCHEM | OHVT-72-H-W-2 | OHVT-72-H-W-2 | Qualificado |  | TENSÃO - COMÉRCIO E INDUSTRIA DE MATERIAL ELÉCTRICO E MECÂNICO, LDA | 501589660 | 2025-04-11 22:01
04/SQF/2015 | Acessórios para Cabos MT e AT | CAIXA TER TERMORR UNIP 60KV EXT 630MM | 20145666 | RAYCHEM | OHVT-72-H-W-3 | OHVT-72-H-W-3 | Qualificado |  | INVITECNICA - MATERIAL ELECTROTECNICO, LDA. | 501760938 | 2024-08-17 17:32
04/SQF/2015 | Acessórios para Cabos MT e AT | CAIXA TER TERMORR UNIP 60KV EXT 630MM | 20145666 | RAYCHEM | OHVT-72-H-W-3 | OHVT-72-H-W-3 | Qualificado |  | TENSÃO - COMÉRCIO E INDUSTRIA DE MATERIAL ELÉCTRICO E MECÂNICO, LDA | 501589660 | 2025-04-11 22:01
04/SQF/2015 | Acessórios para Cabos MT e AT | CAIXA TER TERMORR UNIP 60KV INT 1000MM | 20145814 | RAYCHEM | IHVT-72-H-W-4 | IHVT-72-H-W-4 | Qualificado |  | INVITECNICA - MATERIAL ELECTROTECNICO, LDA. | 501760938 | 2024-08-17 17:32
04/SQF/2015 | Acessórios para Cabos MT e AT | CAIXA TER TERMORR UNIP 60KV INT 1000MM | 20145814 | RAYCHEM | IHVT-72-H-W-4 | IHVT-72-H-W-4 | Qualificado |  | TENSÃO - COMÉRCIO E INDUSTRIA DE MATERIAL ELÉCTRICO E MECÂNICO, LDA | 501589660 | 2025-04-11 22:01
04/SQF/2015 | Acessórios para Cabos MT e AT | CAIXA TER TERMORR UNIP 60KV INT 185MM | 20145875 | RAYCHEM | IHVT-72-H-W-2 | IHVT-72-H-W-2 | Qualificado |  | INVITECNICA - MATERIAL ELECTROTECNICO, LDA. | 501760938 | 2024-08-17 17:32
04/SQF/2015 | Acessórios para Cabos MT e AT | CAIXA TER TERMORR UNIP 60KV INT 185MM | 20145875 | RAYCHEM | IHVT-72-H-W-2 | IHVT-72-H-W-2 | Qualificado |  | TENSÃO - COMÉRCIO E INDUSTRIA DE MATERIAL ELÉCTRICO E MECÂNICO, LDA | 501589660 | 2025-04-11 22:01
04/SQF/2015 | Acessórios para Cabos MT e AT | CAIXA TER TERMORR UNIP 60KV INT 400MM | 20145876 | RAYCHEM | IHVT-72-H-W-2 | IHVT-72-H-W-2 | Qualificado |  | INVITECNICA - MATERIAL ELECTROTECNICO, LDA. | 501760938 | 2024-08-17 17:32
04/SQF/2015 | Acessórios para Cabos MT e AT | CAIXA TER TERMORR UNIP 60KV INT 400MM | 20145876 | RAYCHEM | IHVT-72-H-W-2 | IHVT-72-H-W-2 | Qualificado |  | TENSÃO - COMÉRCIO E INDUSTRIA DE MATERIAL ELÉCTRICO E MECÂNICO, LDA | 501589660 | 2025-04-11 22:01
04/SQF/2015 | Acessórios para Cabos MT e AT | CAIXA TER TERMORR UNIP 60KV INT 630MM | 20145877 | RAYCHEM | IHVT-72-H-W-3 | IHVT-72-H-W-3 | Qualificado |  | INVITECNICA - MATERIAL ELECTROTECNICO, LDA. | 501760938 | 2024-08-17 17:32
04/SQF/2015 | Acessórios para Cabos MT e AT | CAIXA TER TERMORR UNIP 60KV INT 630MM | 20145877 | RAYCHEM | IHVT-72-H-W-3 | IHVT-72-H-W-3 | Qualificado |  | TENSÃO - COMÉRCIO E INDUSTRIA DE MATERIAL ELÉCTRICO E MECÂNICO, LDA | 501589660 | 2025-04-11 22:01
04/SQF/2015 | Acessórios para Cabos MT e AT | CAIXA TRNSC TERMORR 15KV 95 PHCAV/240 | 20060981 | Elcon Megarad |  | GLM 1566/EDP 3X95C240A | Qualificado |  | JOVITRONICA - UNIPESSOAL, LDA | 510820387
04/SQF/2015 | Acessórios para Cabos MT e AT | CAIXA TRNSC TERMORR 15KV 95 PHCAV/240 | 20060981 | NEXANS | 24GTM3.1.240P4A | 24GTM3.1.240P4A | Qualificado |  | RESUL, EQUIPAMENTOS DE ENERGIA, S.A. | 501428836 | 2024-12-14 09:31
04/SQF/2015 | Acessórios para Cabos MT e AT | CAIXA TRNSC TERMORR 15KV 95 PHCAV/240 | 20060981 | TE CONNECTIVITY |  | EPKJ - 24C /1XU-3SB-PT01 | Qualificado |  | TENSÃO - COMÉRCIO E INDUSTRIA DE MATERIAL ELÉCTRICO E MECÂNICO, LDA | 501589660 | 2025-04-11 22:01
04/SQF/2015 | Acessórios para Cabos MT e AT | CAIXA TRNSC TERMORR 15KV 95 PHCAV/240 | 20060981 | TE CONNECTIVITY |  | EPKJ-24C/1XU-3SB-PT01 | Qualificado |  | INVITECNICA - MATERIAL ELECTROTECNICO, LDA. | 501760938 | 2024-08-17 17:32
04/SQF/2015 | Acessórios para Cabos MT e AT | CAIXA TRSC TERMORR 10KV 150 PCAV/240 | 20145137 | Elcon Megarad |  | GLM1066/EDP 3X150C240A | Qualificado |  | JOVITRONICA - UNIPESSOAL, LDA | 510820387
04/SQF/2015 | Acessórios para Cabos MT e AT | CAIXA TRSC TERMORR 10KV 150 PCAV/240 | 20145137 | NEXANS | 24GTM3.1.240P2A | 24GTM3.1.240P2A | Qualificado |  | RESUL, EQUIPAMENTOS DE ENERGIA, S.A. | 501428836 | 2024-12-14 09:31
04/SQF/2015 | Acessórios para Cabos MT e AT | CAIXA TRSC TERMORR 10KV 150 PCAV/240 | 20145137 | TE CONNECTIVITY |  | EPKJ - 17C/1XU - 3SB - ES03 | Qualificado |  | TENSÃO - COMÉRCIO E INDUSTRIA DE MATERIAL ELÉCTRICO E MECÂNICO, LDA | 501589660 | 2025-04-11 22:01
04/SQF/2015 | Acessórios para Cabos MT e AT | CAIXA TRSC TERMORR 10KV 150 PCAV/240 | 20145137 | TE CONNECTIVITY |  | EPKJ-17C/1XU-3SB-ES03 | Qualificado |  | INVITECNICA - MATERIAL ELECTROTECNICO, LDA. | 501760938 | 2024-08-17 17:32
04/SQF/2015 | Acessórios para Cabos MT e AT | CAIXA TRSC TERMORR 10KV 75 PCAV/120 | 20145136 | Elcon Megarad |  | GLM 1066/EDP 3X75C120A | Qualificado |  | JOVITRONICA - UNIPESSOAL, LDA | 510820387
04/SQF/2015 | Acessórios para Cabos MT e AT | CAIXA TRSC TERMORR 10KV 75 PCAV/120 | 20145136 | NEXANS | 24GTM3.1.120PA | 24GTM3.1.120PA | Qualificado |  | RESUL, EQUIPAMENTOS DE ENERGIA, S.A. | 501428836 | 2024-12-14 09:31
04/SQF/2015 | Acessórios para Cabos MT e AT | CAIXA TRSC TERMORR 10KV 75 PCAV/120 | 20145136 | TE CONNECTIVITY |  | EPKJ - 17 B /1XU - 3SB - ES02 | Qualificado |  | TENSÃO - COMÉRCIO E INDUSTRIA DE MATERIAL ELÉCTRICO E MECÂNICO, LDA | 501589660 | 2025-04-11 22:01
04/SQF/2015 | Acessórios para Cabos MT e AT | CAIXA TRSC TERMORR 10KV 75 PCAV/120 | 20145136 | TE CONNECTIVITY |  | EPKJ-17B/1XU-3SB-ES02 | Qualificado |  | INVITECNICA - MATERIAL ELECTROTECNICO, LDA. | 501760938 | 2024-08-17 17:32
04/SQF/2015 | Acessórios para Cabos MT e AT | CAIXA TRSC TERMORR 15KV 35-95 PHC/120 | 20145139 | Elcon Megarad |  | GLM 1566/EDP 3X35-95C-120A | Qualificado |  | JOVITRONICA - UNIPESSOAL, LDA | 510820387
04/SQF/2015 | Acessórios para Cabos MT e AT | CAIXA TRSC TERMORR 15KV 35-95 PHC/120 | 20145139 | NEXANS | 24GTM3.1.120P3A | 24GTM3.1.120P3A | Qualificado |  | RESUL, EQUIPAMENTOS DE ENERGIA, S.A. | 501428836 | 2024-12-14 09:31
04/SQF/2015 | Acessórios para Cabos MT e AT | CAIXA TRSC TERMORR 15KV 35-95 PHC/120 | 20145139 | TE CONNECTIVITY |  | EPKJ - 24 B / 1XU - 3SB - ES02 | Qualificado |  | TENSÃO - COMÉRCIO E INDUSTRIA DE MATERIAL ELÉCTRICO E MECÂNICO, LDA | 501589660 | 2025-04-11 22:01
04/SQF/2015 | Acessórios para Cabos MT e AT | CAIXA TRSC TERMORR 15KV 35-95 PHC/120 | 20145139 | TE CONNECTIVITY |  | EPKJ-24B/1XU-3SB-ES02 | Qualificado |  | INVITECNICA - MATERIAL ELECTROTECNICO, LDA. | 501760938 | 2024-08-17 17:32
04/SQF/2015 | Acessórios para Cabos MT e AT | CAIXA TRSC TERMORR 15KV 95 PCIAV/240 | 20145138 | Elcon Megarad |  | GLM 1563/EDP 3X95C-240A | Qualificado |  | JOVITRONICA - UNIPESSOAL, LDA | 510820387
04/SQF/2015 | Acessórios para Cabos MT e AT | CAIXA TRSC TERMORR 30KV 35-50 PHC/120 | 20145141 | Elcon Megarad |  | GLM 3066/EDP 3X35-50C120A | Qualificado |  | JOVITRONICA - UNIPESSOAL, LDA | 510820387
04/SQF/2015 | Acessórios para Cabos MT e AT | CAIXA TRSC TERMORR 30KV 35-50 PHC/120 | 20145141 | TE CONNECTIVITY |  | EPKJ - 36 B/ 1XU - 3SB | Qualificado |  | TENSÃO - COMÉRCIO E INDUSTRIA DE MATERIAL ELÉCTRICO E MECÂNICO, LDA | 501589660 | 2025-04-11 22:01
04/SQF/2015 | Acessórios para Cabos MT e AT | CAIXA TRSC TERMORR 30KV 35-50 PHC/120 | 20145141 | TE CONNECTIVITY |  | EPKJ-36B/1XU-3SB | Qualificado |  | INVITECNICA - MATERIAL ELECTROTECNICO, LDA. | 501760938 | 2024-08-17 17:32
04/SQF/2015 | Acessórios para Cabos MT e AT | CAIXA TRSC TERMORR 30KV 35-95 PCI/120 | 20145142 | Elcon Megarad |  | GLM 3063/EDP 3X35-95C120A | Qualificado |  | JOVITRONICA - UNIPESSOAL, LDA | 510820387
04/SQF/2015 | Acessórios para Cabos MT e AT | CAIXA TRSC TERMORR 30KV 35-95 PCI/120 | 20145142 | NEXANS | 3.36GTM1.120P | 3.36GTM1.120P | Qualificado |  | RESUL, EQUIPAMENTOS DE ENERGIA, S.A. | 501428836 | 2024-12-14 09:31
04/SQF/2015 | Acessórios para Cabos MT e AT | CAIXA TRSC TERMORR 30KV 95 PCIAV/240 | 20144154 | Elcon Megarad |  | GLM3063/EDP 3X95C240A | Qualificado |  | JOVITRONICA - UNIPESSOAL, LDA | 510820387
04/SQF/2015 | Acessórios para Cabos MT e AT | CAIXA TRSC TERMORR 30KV 95 PHCAV/240 | 20145143 | NEXANS | 36GTM3.1.240P | 36GTM3.1.240P | Qualificado |  | RESUL, EQUIPAMENTOS DE ENERGIA, S.A. | 501428836 | 2024-12-14 09:31
04/SQF/2015 | Acessórios para Cabos MT e AT | CAIXA TRSC TERMORR 30KV 95 PHCAV/240 | 20145143 | TE CONNECTIVITY |  | EPKJ-36C / 1XU-3SB | Qualificado |  | TENSÃO - COMÉRCIO E INDUSTRIA DE MATERIAL ELÉCTRICO E MECÂNICO, LDA | 501589660 | 2025-04-11 22:01
04/SQF/2015 | Acessórios para Cabos MT e AT | CAIXA TRSC TERMORR 30KV 95 PHCAV/240 | 20145143 | TE CONNECTIVITY |  | EPKJ-36C/1XU-3SB | Qualificado |  | INVITECNICA - MATERIAL ELECTROTECNICO, LDA. | 501760938 | 2024-08-17 17:32
04/SQF/2015 | Acessórios para Cabos MT e AT | JUNCAO 10KV 120-240 | 20151444 | 3M | QS200 93-AK 620-1MB-E/C | QS200 93-AK 620-1MB-E/C | Qualificado à Condição | informação constante nas embalagens e instruções e montagem devidamente validadas pela E-REDES relatório de ensaio de impacto à temperatura ambiente de acordo com o nº 4 da Tabela 5 - HD 629.1 S2:2006 relatório de ensaios mecânicos sobre o conector de acordo com a secção 7 - IEC 61238-1 | RESUL, EQUIPAMENTOS DE ENERGIA, S.A. | 501428836 | 2024-12-14 09:31
04/SQF/2015 | Acessórios para Cabos MT e AT | JUNCAO 10KV 120-240 | 20151444 | PRYSMIAN / NILED | PRYSMIAN ECOSPEED-MOD0-120-240/12-T3-P1 / NILED MET-240 | PRYSMIAN ECOSPEED-MOD0-120-240/12-T3-P1 / NILED MET-240 | Qualificado à Condição | (a3) da informação constante nas embalagens e instruções de montagem devidamente validadas pela EDPD (b3) de relatório de ensaio de impacto à temperatura ambiente de acordo com o nº4 da Tabela 5 - HD 629.1 S2:2006 | ISO-SIGMA-ENERGIA E GESTÃO LDA | 502006390 | 2024-08-25 15:08
04/SQF/2015 | Acessórios para Cabos MT e AT | JUNCAO 10KV 120-240 | 20151444 | sicame | juprf 12 120-240 cm s1 p | juprf 12 120-240 cm s1 p | Qualificado |  | SICAME PORTUGAL - SOC.IND.CONST.APARELHAGENS MECÂNICAS ELÉCTRICAS, S.A | 505839229 | 2025-03-18 11:59
04/SQF/2015 | Acessórios para Cabos MT e AT | JUNCAO 10KV 120-240 | 20151444 | TE CONNECTIVITY |  | CSJA-12B/1XU-1XU-M-PT01 - BSM-95/240 | Qualificado |  | TENSÃO - COMÉRCIO E INDUSTRIA DE MATERIAL ELÉCTRICO E MECÂNICO, LDA | 501589660 | 2025-04-11 22:01
04/SQF/2015 | Acessórios para Cabos MT e AT | JUNCAO 10KV 120-240 | 20151444 | TE Connectivity |  | CSJA-12B/1XU-1XU-M-PT01 / BSM-95/240 | Qualificado |  | INVITECNICA - MATERIAL ELECTROTECNICO, LDA. | 501760938 | 2024-08-17 17:32
04/SQF/2015 | Acessórios para Cabos MT e AT | JUNCAO 15KV 120-240 | 20151446 | 3M | QS200 93-AK 620-1MB-E/C | QS200 93-AK 620-1MB-E/C | Qualificado à Condição | informação constante nas embalagens e instruções e montagem devidamente validadas pela E-REDES relatório de ensaio de impacto à temperatura ambiente de acordo com o nº 4 da Tabela 5 - HD 629.1 S2:2006 relatório de ensaios mecânicos sobre o conector de acordo com a secção 7 - IEC 61238-1 | RESUL, EQUIPAMENTOS DE ENERGIA, S.A. | 501428836 | 2024-12-14 09:31
04/SQF/2015 | Acessórios para Cabos MT e AT | JUNCAO 15KV 120-240 | 20151446 | TE CONECTIVITY | CSJA-24B2/1XU-1XU-PT01 | CSJA-24B2/1XU-1XU-PT01 | Qualificado à Condição | A junção fica qualificada à condição do envio de: informação constante nas embalagens e instruções e montagem devidamente validadas pela E-REDES; relatório de ensaio de impacto à temperatura ambiente de acordo com o nº 4 da Tabela 5 - HD 629.1 S2:2006; datasheet da junção; Realização de todos os ensaios de série (individuais e por amostra) definidos no DMA-C33-833 no acto do primeiro fornecimento. O acompanhamento dos ensaios deve ser efetuado através de receção em fábrica, pela E-REDES ou por alguém por si designado. | INVITECNICA - MATERIAL ELECTROTECNICO, LDA. | 501760938 | 2024-08-17 17:32
04/SQF/2015 | Acessórios para Cabos MT e AT | JUNCAO 15KV 120-240 | 20151446 | TE CONNECTIVITY | CSJA-24B2/1XU-1XU-PT01 | CSJA-24B2/1XU-1XU-PT01 | Qualificado à Condição | A junção fica qualificada à condição do envio de: informação constante nas embalagens e instruções e montagem devidamente validadas pela E-REDES; relatório de ensaio de impacto à temperatura ambiente de acordo com o nº 4 da Tabela 5 - HD 629.1 S2:2006; datasheet da junção e da realização de todos os ensaios de série (individuais e por amostra) definidos no DMA-C33-833 | TENSÃO - COMÉRCIO E INDUSTRIA DE MATERIAL ELÉCTRICO E MECÂNICO, LDA | 501589660 | 2025-04-11 22:01
04/SQF/2015 | Acessórios para Cabos MT e AT | JUNCAO 15KV 120-240 | 20151446 | PRYSMIAN / NILED | PRYSMIAN ECOSPEED-MOD0-120-240/17,5-T3-P1 / NILED MET-240 | PRYSMIAN ECOSPEED-MOD0-120-240/17,5-T3-P1 / NILED MET-240 | Qualificado |  | ISO-SIGMA-ENERGIA E GESTÃO LDA | 502006390 | 2024-08-25 15:08
04/SQF/2015 | Acessórios para Cabos MT e AT | JUNCAO 15KV 120-240 | 20151446 | sicame | juprf 17,5 120-240 cm s1 p | juprf 17,5 120-240 cm s1 p | Qualificado |  | SICAME PORTUGAL - SOC.IND.CONST.APARELHAGENS MECÂNICAS ELÉCTRICAS, S.A | 505839229 | 2025-03-18 11:59
04/SQF/2015 | Acessórios para Cabos MT e AT | JUNCAO 15KV 500 | 20151447 | 3M | QS200 93 AK 640-1MB (500) | QS200 93 AK 640-1MB (500) | Qualificado à Condição | informação constante nas embalagens e instruções e montagem devidamente validadas pela E-REDES relatório de ensaio de impacto à temperatura ambiente de acordo com o nº 4 da Tabela 5 - HD 629.1 S2:2006 relatório de ensaios mecânicos sobre o conector de acordo com a secção 7 - IEC 61238-1 | RESUL, EQUIPAMENTOS DE ENERGIA, S.A. | 501428836 | 2024-12-14 09:31
04/SQF/2015 | Acessórios para Cabos MT e AT | JUNCAO 15KV 500 | 20151447 | TE CONECTIVITY | CSJA-24E/1XU-1XU-M1-PT01 | CSJA-24E/1XU-1XU-M1-PT01 | Qualificado à Condição | A junção fica qualificada à condição do envio de: informação constante nas embalagens e instruções e montagem devidamente validadas pela E-REDES; relatório de ensaio de impacto à temperatura ambiente de acordo com o nº 4 da Tabela 5 - HD 629.1 S2:2006; datasheet da junção; Relatório de ensaios de acordo com a tabela 17 da HD 629 S3 nos cabos E-REDES; Realização de todos os ensaios de série (individuais e por amostra) definidos no DMA-C33-833 no ato do primeiro fornecimento. O acompanhamento dos ensaios deve ser efetuado através de receção em fábrica, pela E-REDES ou por alguém por si designado. | INVITECNICA - MATERIAL ELECTROTECNICO, LDA. | 501760938 | 2024-08-17 17:32
04/SQF/2015 | Acessórios para Cabos MT e AT | JUNCAO 15KV 500 | 20151447 | TE CONNECTIVITY | CSJA-24E/1XU-1XU-M1-PT01 | CSJA-24E/1XU-1XU-M1-PT01 | Qualificado à Condição | A junção fica qualificada à condição do envio de: informação constante nas embalagens e instruções e montagem devidamente validadas pela E-REDES; relatório de ensaio de impacto à temperatura ambiente de acordo com o nº 4 da Tabela 5 - HD 629.1 S2:2006; datasheet da junção; Relatório de ensaios de acordo com a tabela 17 da HD 629 S3 nos cabos E-REDES e da realização de todos os ensaios de série (individuais e por amostra) definidos no DMA-C33-833 | TENSÃO - COMÉRCIO E INDUSTRIA DE MATERIAL ELÉCTRICO E MECÂNICO, LDA | 501589660 | 2025-04-11 22:01
04/SQF/2015 | Acessórios para Cabos MT e AT | JUNCAO 15KV 500 | 20151447 | PRYSMIAN / NILED | PRYSMIAN ECOSPEED-MOD3-500/17,5-T3-P1 / NILED MET-630 | PRYSMIAN ECOSPEED-MOD3-500/17,5-T3-P1 / NILED MET-630 | Qualificado |  | ISO-SIGMA-ENERGIA E GESTÃO LDA | 502006390 | 2024-08-25 15:08
04/SQF/2015 | Acessórios para Cabos MT e AT | JUNCAO 15KV 500 | 20151447 | sicame | juprf 17,5 500-630 cm s1 p | juprf 17,5 500-630 cm s1 p | Qualificado |  | SICAME PORTUGAL - SOC.IND.CONST.APARELHAGENS MECÂNICAS ELÉCTRICAS, S.A | 505839229 | 2025-03-18 11:59
04/SQF/2015 | Acessórios para Cabos MT e AT | JUNCAO 15KV 70-120 | 20151445 | sicame | juprf 17,5 70-120 cm s1 p | juprf 17,5 70-120 cm s1 p | Qualificado |  | SICAME PORTUGAL - SOC.IND.CONST.APARELHAGENS MECÂNICAS ELÉCTRICAS, S.A | 505839229 | 2025-03-18 11:59
04/SQF/2015 | Acessórios para Cabos MT e AT | JUNCAO 15KV 70-120 | 20151445 | TE CONNECTIVITY |  | CSJA-24B/1XU-1XU-M-PT01 - BSMB-35/150 | Qualificado |  | TENSÃO - COMÉRCIO E INDUSTRIA DE MATERIAL ELÉCTRICO E MECÂNICO, LDA | 501589660 | 2025-04-11 22:01
04/SQF/2015 | Acessórios para Cabos MT e AT | JUNCAO 15KV 70-120 | 20151445 | TE Connectivity |  | CSJA-24B/1XU-1XU-M-PT01 / BSMB-35/150 | Qualificado |  | INVITECNICA - MATERIAL ELECTROTECNICO, LDA. | 501760938 | 2024-08-17 17:32
04/SQF/2015 | Acessórios para Cabos MT e AT | JUNCAO 30KV 120-240 | 20151449 | PRYSMIAN / NILED | PRYSMIAN EPJME-EC-IP-95-240/36-T3-P1 / NILED MET-240 | PRYSMIAN EPJME-EC-IP-95-240/36-T3-P1 / NILED MET-240 | Qualificado |  | ISO-SIGMA-ENERGIA E GESTÃO LDA | 502006390 | 2024-08-25 15:08
04/SQF/2015 | Acessórios para Cabos MT e AT | JUNCAO 30KV 120-240 | 20151449 | sicame | juprf 36 120-240 cm s1 p | juprf 36 120-240 cm s1 p | Qualificado |  | SICAME PORTUGAL - SOC.IND.CONST.APARELHAGENS MECÂNICAS ELÉCTRICAS, S.A | 505839229 | 2025-03-18 11:59
04/SQF/2015 | Acessórios para Cabos MT e AT | JUNCAO 30KV 70-120 | 20151448 | PRYSMIAN / NILED | PRYSMIAN EPJM-EC-H-70-240/36-T3-P1 / NILED MET-240H | PRYSMIAN EPJM-EC-H-70-240/36-T3-P1 / NILED MET-240H | Qualificado |  | ISO-SIGMA-ENERGIA E GESTÃO LDA | 502006390 | 2024-08-25 15:08
04/SQF/2015 | Acessórios para Cabos MT e AT | JUNCAO 30KV 70-120 | 20151448 | sicame | juprf 36 70-120 cm s1 p | juprf 36 70-120 cm s1 p | Qualificado |  | SICAME PORTUGAL - SOC.IND.CONST.APARELHAGENS MECÂNICAS ELÉCTRICAS, S.A | 505839229 | 2025-03-18 11:59
04/SQF/2015 | Acessórios para Cabos MT e AT | TERMINACAO AMOV TAD-250/400B-36-A120-T2 | 20146194 | PRYSMIAN | MSCS/EC-400-B-36-rE-T2-P1-120 | MSCS/EC-400-B-36-rE-T2-P1-120 | Qualificado | Este tipo de Terminação Amovível já se encontrava qualificado antes, e o fornecedor/fabricante solicitou a alteração da designação constante dos campos "Modelo/Código do Fabricante" através da Declaração em anexo, em que também declaram que se trata do mesmo produto anteriormente qualificado e, que mantém as mesmas características técnicas, o mesmo processo de fabrico, e o local de fabricação. | ISO-SIGMA-ENERGIA E GESTÃO LDA | 502006390 | 2024-08-25 15:08
04/SQF/2015 | Acessórios para Cabos MT e AT | TERMINACAO AMOV TAD-250/400B-36-A240-T2 | 20146288 | PRYSMIAN | MSCS/EC-400-B-36-rE-T2-P1-240 | MSCS/EC-400-B-36-rE-T2-P1-240 | Qualificado | Este tipo de Terminação Amovível já se encontrava qualificado antes, e o fornecedor/fabricante solicitou a alteração da designação constante dos campos "Modelo/Código do Fabricante" através da Declaração em anexo, em que também declaram que se trata do mesmo produto anteriormente qualificado e, que mantém as mesmas características técnicas, o mesmo processo de fabrico, e o local de fabricação. | ISO-SIGMA-ENERGIA E GESTÃO LDA | 502006390 | 2024-08-25 15:08
04/SQF/2015 | Acessórios para Cabos MT e AT | TERMINACAO AMOV TAD-250A-17,5-A120-T2 | 20146192 | COOPER POWER SYSTEM / REPL ITALIA | DS250 | DS250EDP20146192 | Qualificado à Condição | O fabricante deverá realizar, na presença da E-REDES ou alguém por si designado,os ensaios de receção no ato do primeiro fornecimento; O fabricante deverá apresentar, antes do primeiro fornecimento os seguintes documentos: - Ensaios E016, E017, E019 - Indicação da corrente dinâmica de curto-circuito - indicar, aquando da consulta ou concurso, a marca e modelo dos acessórios existentes no mercado que permitem estabelecer uma ligação elétrica permanente entre o ponto de teste capacitivo da terminação amovível e um equipamento de medição. | PROMECEL - INDÚSTRIA DE COMPONENTES MECÂNICOS E ELÉCTRICOS, LDA. | 501531645 | 2024-11-24 20:36
04/SQF/2015 | Acessórios para Cabos MT e AT | TERMINACAO AMOV TAD-250A-17,5-A120-T2 | 20146192 | EUROMOLD | K200SR-19-120/150UN5 | K200SR-19-120/150UN5 | Qualificado | Terminações amovíveis dotadas de conector de aperto mecânico (classe A). | ORMAZABAL PORTUGAL, S.A | 504829432 | 2023-12-21 09:06
04/SQF/2015 | Acessórios para Cabos MT e AT | TERMINACAO AMOV TAD-250A-17,5-A120-T2 | 20146192 | PRYSMIAN | MSCS-250A-120/17,5-T2-P1* | MSCS-250A-120/17,5-T2-P1* | Qualificado | Terminações amovíveis dotadas de conector de aperto mecânico (classe A). | ISO-SIGMA-ENERGIA E GESTÃO LDA | 502006390 | 2024-08-25 15:08
04/SQF/2015 | Acessórios para Cabos MT e AT | TERMINACAO AMOV TAD-250A-17,5-A120-T2 | 20146192 | SICAME | CSDR 250 A24 D5 120P' |  | Qualificado | Terminações | SICAME PORTUGAL - SOC.IND.CONST.APARELHAGENS MECÂNICAS ELÉCTRICAS, S.A | 505839229 | 2025-03-18 11:59
04/SQF/2015 | Acessórios para Cabos MT e AT | TERMINACAO AMOV TAD-250A-17,5-A120-T2 | 20146192 | TE CONECTIVITY | RSSS-VD-525C | RSSS-VD-525C | Qualificado |  | INVITECNICA - MATERIAL ELECTROTECNICO, LDA. | 501760938 | 2024-08-17 17:32
04/SQF/2015 | Acessórios para Cabos MT e AT | TERMINACAO AMOV TAD-250A-17,5-A120-T2 | 20146192 | TE CONNECTIVITY | RSSS-VD-525C | RSSS-VD-525C | Qualificado |  | TENSÃO - COMÉRCIO E INDUSTRIA DE MATERIAL ELÉCTRICO E MECÂNICO, LDA | 501589660 | 2025-04-11 22:01
04/SQF/2015 | Acessórios para Cabos MT e AT | TERMINACAO AMOV TAE-250/400B-36-A120-T2 | 20145133 | EUROMOLD | M400LR/G-27-95.240-14-5 | M400LR/G-27-95.240-14-5 | Qualificado | Terminações amovíveis dotadas de conector de aperto mecânico (classe A). | ORMAZABAL PORTUGAL, S.A | 504829432 | 2023-12-21 09:06
04/SQF/2015 | Acessórios para Cabos MT e AT | TERMINACAO AMOV TAE-250/400B-36-A120-T2 | 20145133 | EUROMOLD | M400LR-27-120KM-12.1 | M400LR-27-120KM-12.1 | Qualificado | Terminações amovíveis dotadas de conector para cravação por punçonagem profunda. | ORMAZABAL PORTUGAL, S.A | 504829432 | 2023-12-21 09:06
04/SQF/2015 | Acessórios para Cabos MT e AT | TERMINACAO AMOV TAE-250/400B-36-A120-T2 | 20145133 | TE CONECTIVITY | RSES-645B | RSES-645B | Qualificado |  | INVITECNICA - MATERIAL ELECTROTECNICO, LDA. | 501760938 | 2024-08-17 17:32
04/SQF/2015 | Acessórios para Cabos MT e AT | TERMINACAO AMOV TAE-250/400B-36-A120-T2 | 20145133 | TE Connectivity | RSES-645B | RSES-645B | Qualificado | Terminações amovíveis dotadas de conector de aperto mecânico (classe A). | TENSÃO - COMÉRCIO E INDUSTRIA DE MATERIAL ELÉCTRICO E MECÂNICO, LDA | 501589660 | 2025-04-11 22:01
04/SQF/2015 | Acessórios para Cabos MT e AT | TERMINACAO AMOV TAE-250/400B-36-A240-T2 | 20146287 | EUROMOLD | M400LR/G-27-95.240-14-5* | M400LR/G-27-95.240-14-5* | Qualificado |  | ORMAZABAL PORTUGAL, S.A | 504829432 | 2023-12-21 09:06
04/SQF/2015 | Acessórios para Cabos MT e AT | TERMINACAO AMOV TAE-250/400B-36-A240-T2 | 20146287 | PRYSMIAN | MSCE/EC-400-B-36-rE-T2-P1-240 | MSCE/EC-400-B-36-rE-T2-P1-240 | Qualificado | Este tipo de Terminação Amovível já se encontrava qualificado antes, e o fornecedor/fabricante solicitou a alteração da designação constante dos campos "Modelo/Código do Fabricante" através da Declaração em anexo, em que também declaram que se trata do mesmo produto anteriormente qualificado e, que mantém as mesmas características técnicas, o mesmo processo de fabrico, e o local de fabricação. | ISO-SIGMA-ENERGIA E GESTÃO LDA | 502006390 | 2024-08-25 15:08
04/SQF/2015 | Acessórios para Cabos MT e AT | TERMINACAO AMOV TAE-250/400B-36-A240-T2 | 20146287 | TE CONECTIVITY | RSES-645C | RSES-645C | Qualificado |  | INVITECNICA - MATERIAL ELECTROTECNICO, LDA. | 501760938 | 2024-08-17 17:32
04/SQF/2015 | Acessórios para Cabos MT e AT | TERMINACAO AMOV TAE-250/400B-36-A240-T2 | 20146287 | TE Connectivity | RSES-645C | RSES-645C | Qualificado | Terminações amovíveis dotadas de conector de aperto mecânico (classe A). | TENSÃO - COMÉRCIO E INDUSTRIA DE MATERIAL ELÉCTRICO E MECÂNICO, LDA | 501589660 | 2025-04-11 22:01
04/SQF/2015 | Acessórios para Cabos MT e AT | TERMINACAO AMOV TAE-250A-17,5-A120-T2 | 20145853 | COOPER POWER SYSTEM / REPL ITALIA | DE250 | DE250EDP20145853 | Qualificado à Condição | O fabricante deverá realizar, na presença da E-REDES ou alguém por si designado,os ensaios de receção no ato do primeiro fornecimento; O fabricante deverá apresentar, antes do primeiro fornecimento os seguintes documentos: - indicar, aquando da consulta ou concurso, a marca e modelo dos acessórios existentes no mercado que permitem estabelecer uma ligação elétrica permanente entre o ponto de teste capacitivo da terminação amovível e um equipamento de medição. - Indicação da corrente dinâmica de curto-circuito - ensaios: E013, E016, E017, E019 | PROMECEL - INDÚSTRIA DE COMPONENTES MECÂNICOS E ELÉCTRICOS, LDA. | 501531645 | 2024-11-24 20:36
04/SQF/2015 | Acessórios para Cabos MT e AT | TERMINACAO AMOV TAE-250A-17,5-A120-T2 | 20145853 | EUROMOLD | K200LR-19-120/150UN5 | K200LR-19-120/150UN5 | Qualificado | Terminações amovíveis dotadas de conector de aperto mecânico (classe A). | ORMAZABAL PORTUGAL, S.A | 504829432 | 2023-12-21 09:06
04/SQF/2015 | Acessórios para Cabos MT e AT | TERMINACAO AMOV TAE-250A-17,5-A120-T2 | 20145853 | PRYSMIAN | MSCE-250A-120/17,5-T2-P1* | MSCE-250A-120/17,5-T2-P1* | Qualificado | Terminações amovíveis dotadas de conector de aperto mecânico (classe A). | ISO-SIGMA-ENERGIA E GESTÃO LDA | 502006390 | 2024-08-25 15:08
04/SQF/2015 | Acessórios para Cabos MT e AT | TERMINACAO AMOV TAE-250A-17,5-A120-T2 | 20145853 | RAYCHEM | RSES-5224' |  | Qualificado | Terminações amovíveis dotadas de conector para cravação por punçonagem profunda. | TENSÃO - COMÉRCIO E INDUSTRIA DE MATERIAL ELÉCTRICO E MECÂNICO, LDA | 501589660 | 2025-04-11 22:01
04/SQF/2015 | Acessórios para Cabos MT e AT | TERMINACAO AMOV TAE-250A-17,5-A120-T2 | 20145853 | SICAME | CSER 250 A24 D5 120P' |  | Qualificado | Terminações amovíveis dotadas de conetor para cravação por punçonagem profunda. | SICAME PORTUGAL - SOC.IND.CONST.APARELHAGENS MECÂNICAS ELÉCTRICAS, S.A | 505839229 | 2025-03-18 11:59
04/SQF/2015 | Acessórios para Cabos MT e AT | TERMINACAO AMOV TAE-250A-17,5-A120-T2 | 20145853 | TE CONECTIVITY | RSES-VD-525C | RSES-VD-525C | Qualificado |  | INVITECNICA - MATERIAL ELECTROTECNICO, LDA. | 501760938 | 2024-08-17 17:32
04/SQF/2015 | Acessórios para Cabos MT e AT | TERMINACAO AMOV TAE-250A-17,5-A120-T2 | 20145853 | TE CONNECTIVITY | RSES-VD-525C | RSES-VD-525C | Qualificado |  | TENSÃO - COMÉRCIO E INDUSTRIA DE MATERIAL ELÉCTRICO E MECÂNICO, LDA | 501589660 | 2025-04-11 22:01
04/SQF/2015 | Acessórios para Cabos MT e AT | TERMINACAO AMOV TAE-630C-12-A120-T2 | 20145813 | EUROMOLD | K430TB-19-95.240-14-5* | K430TB-19-95.240-14-5* | Descontinuado | Terminações amovíveis dotadas de conector de aperto mecânico (classe A). | ORMAZABAL PORTUGAL, S.A | 504829432 | 2023-12-21 09:06
04/SQF/2015 | Acessórios para Cabos MT e AT | TERMINACAO AMOV TAE-630C-12-A120-T2 | 20145813 | EUROMOLD | K430TBV-19-120KM-10.1' | K430TBV-19-120KM-10.1' | Descontinuado | Terminações amovíveis dotadas de conector para cravação por punçonagem profunda. | ORMAZABAL PORTUGAL, S.A | 504829432 | 2023-12-21 09:06
04/SQF/2015 | Acessórios para Cabos MT e AT | TERMINACAO AMOV TAE-630C-12-A120-T2 | 20145813 | EUROMOLD | K480TB/G-015-95.300UN5 | K480TB/G-015-95.300UN5 | Qualificado | Terminações amovíveis dotadas de conector de aperto mecânico (classe A). | ORMAZABAL PORTUGAL, S.A | 504829432 | 2023-12-21 09:06
04/SQF/2015 | Acessórios para Cabos MT e AT | TERMINACAO AMOV TAE-630C-12-A120-T2 | 20145813 | NKT | CB 24-630 (26 321 43)* |  | Qualificado | Terminações amovíveis dotadas de conector de aperto mecânico (classe A). | RESUL, EQUIPAMENTOS DE ENERGIA, S.A. | 501428836 | 2024-12-14 09:31
04/SQF/2015 | Acessórios para Cabos MT e AT | TERMINACAO AMOV TAE-630C-12-A120-T2 | 20145813 | PRYSMIAN | MSCEA/EC-630-C-12-rB-T2-P1-120 | MSCEA/EC-630-C-12-rB-T2-P1-120 | Qualificado | Este tipo de Terminação Amovível já se encontrava qualificado antes, e o fornecedor/fabricante solicitou a alteração da designação constante dos campos "Modelo/Código do Fabricante" através da Declaração em anexo, em que também declaram que se trata do mesmo produto anteriormente qualificado e, que mantém as mesmas características técnicas, o mesmo processo de fabrico, e o local de fabricação. | ISO-SIGMA-ENERGIA E GESTÃO LDA | 502006390 | 2024-08-25 15:08
04/SQF/2015 | Acessórios para Cabos MT e AT | TERMINACAO AMOV TAE-630C-12-A120-T2 | 20145813 | PRYSMIAN | MSCEA-630A-120/12-T2-P1 | MSCEA/EC-630-C-12-rB-T2-P1-120 | Qualificado | Este tipo de Terminação Amovível já se encontrava qualificado antes, e o fornecedor/fabricante solicitou a alteração da designação constante dos campos "Modelo/Código do Fabricante" através da Declaração em anexo, em que também declaram que se trata do mesmo produto anteriormente qualificado e, que mantém as mesmas características técnicas, o mesmo processo de fabrico, e o local de fabricação. | ISO-SIGMA-ENERGIA E GESTÃO LDA | 502006390 | 2024-08-25 15:08
04/SQF/2015 | Acessórios para Cabos MT e AT | TERMINACAO AMOV TAE-630C-12-A120-T2 | 20145813 | RAYCHEM | RSTI-5852* | RSTI-5852* | Qualificado | Terminações amovíveis dotadas de conector de aperto mecânico (classe A). | INVITECNICA - MATERIAL ELECTROTECNICO, LDA. | 501760938 | 2024-08-17 17:32
04/SQF/2015 | Acessórios para Cabos MT e AT | TERMINACAO AMOV TAE-630C-12-A120-T2 | 20145813 | RAYCHEM | RSTI-5852* |  | Qualificado | Terminações | TENSÃO - COMÉRCIO E INDUSTRIA DE MATERIAL ELÉCTRICO E MECÂNICO, LDA | 501589660 | 2025-04-11 22:01
04/SQF/2015 | Acessórios para Cabos MT e AT | TERMINACAO AMOV TAE-630C-12-A240-T2 | 20145060 | EUROMOLD | K430TB-22-95.240-14-5* | K430TB-22-95.240-14-5* | Descontinuado | Terminações amovíveis dotadas de conector de aperto mecânico (classe A). | ORMAZABAL PORTUGAL, S.A | 504829432 | 2023-12-21 09:06
04/SQF/2015 | Acessórios para Cabos MT e AT | TERMINACAO AMOV TAE-630C-12-A240-T2 | 20145060 | EUROMOLD | K430TBV-22-240KM-10.1' | K430TBV-22-240KM-10.1' | Descontinuado | Terminações amovíveis dotadas de conector para cravação por punçonagem profunda. | ORMAZABAL PORTUGAL, S.A | 504829432 | 2023-12-21 09:06
04/SQF/2015 | Acessórios para Cabos MT e AT | TERMINACAO AMOV TAE-630C-12-A240-T2 | 20145060 | COOPER POWER SYSTEM / REPL ITALIA | DTS624S | DTS624SEDP20145060 | Qualificado à Condição | O fabricante deverá apresentar, antes do primeiro fornecimento os seguintes documentos: - indicar, aquando da consulta ou concurso, a marca e modelo dos acessórios existentes no mercado que permitem estabelecer uma ligação elétrica permanente entre o ponto de teste capacitivo da terminação amovível e um equipamento de medição. - Indicação da corrente dinâmica de curto-circuito O fabricante deverá realizar, na presença da E-REDES ou alguém por si designado, os seguintes ensaios: E016, E017, E020 | PROMECEL - INDÚSTRIA DE COMPONENTES MECÂNICOS E ELÉCTRICOS, LDA. | 501531645 | 2024-11-24 20:36
04/SQF/2015 | Acessórios para Cabos MT e AT | TERMINACAO AMOV TAE-630C-12-A240-T2 | 20145060 | EUROMOLD | K480TB/G-018-95.300UN5 | K480TB/G-018-95.300UN5 | Qualificado | Terminações amovíveis dotadas de conector de aperto mecânico (classe A). | ORMAZABAL PORTUGAL, S.A | 504829432 | 2023-12-21 09:06
04/SQF/2015 | Acessórios para Cabos MT e AT | TERMINACAO AMOV TAE-630C-12-A240-T2 | 20145060 | NKT | CB 24-630 (26 321 43)* |  | Qualificado | Terminações amovíveis dotadas de conector de aperto mecânico (classe A). | RESUL, EQUIPAMENTOS DE ENERGIA, S.A. | 501428836 | 2024-12-14 09:31
04/SQF/2015 | Acessórios para Cabos MT e AT | TERMINACAO AMOV TAE-630C-12-A240-T2 | 20145060 | PRYSMIAN | MSCEA/EC-630-C-12-rD-T2-P1-240 | MSCEA/EC-630-C-12-rD-T2-P1-240 | Qualificado | Este tipo de Terminação Amovível já se encontrava qualificado antes, e o fornecedor/fabricante solicitou a alteração da designação constante dos campos "Modelo/Código do Fabricante" através da Declaração em anexo, em que também declaram que se trata do mesmo produto anteriormente qualificado e, que mantém as mesmas características técnicas, o mesmo processo de fabrico, e o local de fabricação. | ISO-SIGMA-ENERGIA E GESTÃO LDA | 502006390 | 2024-08-25 15:08
04/SQF/2015 | Acessórios para Cabos MT e AT | TERMINACAO AMOV TAE-630C-12-A240-T2 | 20145060 | RAYCHEM | RSTI-5853* | RSTI-5853* | Qualificado | Terminações amovíveis dotadas de conector de aperto mecânico (classe A). | INVITECNICA - MATERIAL ELECTROTECNICO, LDA. | 501760938 | 2024-08-17 17:32
04/SQF/2015 | Acessórios para Cabos MT e AT | TERMINACAO AMOV TAE-630C-12-A240-T2 | 20145060 | RAYCHEM | RSTI-5853* |  | Qualificado | Terminações | TENSÃO - COMÉRCIO E INDUSTRIA DE MATERIAL ELÉCTRICO E MECÂNICO, LDA | 501589660 | 2025-04-11 22:01
04/SQF/2015 | Acessórios para Cabos MT e AT | TERMINACAO AMOV TAE-630C-17,5-A120-T2 | 20145132 | EUROMOLD | K430TB/G-19-95.240-14-5* | K430TB/G-19-95.240-14-5* | Descontinuado | Terminações amovíveis dotadas de conector de aperto mecânico (classe A). | ORMAZABAL PORTUGAL, S.A | 504829432 | 2023-12-21 09:06
04/SQF/2015 | Acessórios para Cabos MT e AT | TERMINACAO AMOV TAE-630C-17,5-A120-T2 | 20145132 | EUROMOLD | K430TBV-19-120KM-10.1' | K430TBV-19-120KM-10.1' | Descontinuado | Terminações amovíveis dotadas de conector para cravação por punçonagem profunda. | ORMAZABAL PORTUGAL, S.A | 504829432 | 2023-12-21 09:06
04/SQF/2015 | Acessórios para Cabos MT e AT | TERMINACAO AMOV TAE-630C-17,5-A120-T2 | 20145132 | COOPER POWER SYSTEM / REPL ITALIA | DTS624S | DTS624SEDP20145132 | Qualificado à Condição | O fabricante deverá realizar, na presença da E-REDES ou alguém por si designado,os ensaios de receção no ato do primeiro fornecimento; O fabricante deverá apresentar, antes do primeiro fornecimento os seguintes documentos: - indicar, aquando da consulta ou concurso, a marca e modelo dos acessórios existentes no mercado que permitem estabelecer uma ligação elétrica permanente entre o ponto de teste capacitivo da terminação amovível e um equipamento de medição. - Indicação da corrente dinâmica de curto-circuito - Ensaios: E016, E017, E020 | PROMECEL - INDÚSTRIA DE COMPONENTES MECÂNICOS E ELÉCTRICOS, LDA. | 501531645 | 2024-11-24 20:36
04/SQF/2015 | Acessórios para Cabos MT e AT | TERMINACAO AMOV TAE-630C-17,5-A120-T2 | 20145132 | EUROMOLD | K480TB/G-015-95.300UN5 | K480TB/G-015-95.300UN5 | Qualificado | Terminações amovíveis dotadas de conector de aperto mecânico (classe A). | ORMAZABAL PORTUGAL, S.A | 504829432 | 2023-12-21 09:06
04/SQF/2015 | Acessórios para Cabos MT e AT | TERMINACAO AMOV TAE-630C-17,5-A120-T2 | 20145132 | NKT | CB24-630 (26 321 44)* |  | Qualificado | Terminações amovíveis dotadas de conector de aperto mecânico (classe A). | RESUL, EQUIPAMENTOS DE ENERGIA, S.A. | 501428836 | 2024-12-14 09:31
04/SQF/2015 | Acessórios para Cabos MT e AT | TERMINACAO AMOV TAE-630C-17,5-A120-T2 | 20145132 | PRYSMIAN | MSCEA/EC-630-C-17,5-rC-T2-P1-120 | MSCEA/EC-630-C-17,5-rC-T2-P1-120 | Qualificado | Este tipo de Terminação Amovível já se encontrava qualificado antes, e o fornecedor/fabricante solicitou a alteração da designação constante dos campos "Modelo/Código do Fabricante" através da Declaração em anexo, em que também declaram que se trata do mesmo produto anteriormente qualificado e, que mantém as mesmas características técnicas, o mesmo processo de fabrico, e o local de fabricação. | ISO-SIGMA-ENERGIA E GESTÃO LDA | 502006390 | 2024-08-25 15:08
04/SQF/2015 | Acessórios para Cabos MT e AT | TERMINACAO AMOV TAE-630C-17,5-A120-T2 | 20145132 | RAYCHEM | RSTI-5854* | RSTI-5854* | Qualificado | Terminações amovíveis dotadas de conector de aperto mecânico (classe A). | INVITECNICA - MATERIAL ELECTROTECNICO, LDA. | 501760938 | 2024-08-17 17:32
04/SQF/2015 | Acessórios para Cabos MT e AT | TERMINACAO AMOV TAE-630C-17,5-A120-T2 | 20145132 | RAYCHEM | RSTI-5854* |  | Qualificado | Terminações amovíveis dotadas de conector de aperto mecânico (classe A). | TENSÃO - COMÉRCIO E INDUSTRIA DE MATERIAL ELÉCTRICO E MECÂNICO, LDA | 501589660 | 2025-04-11 22:01
04/SQF/2015 | Acessórios para Cabos MT e AT | TERMINACAO AMOV TAE-630C-17,5-A240-T2 | 20145209 | EUROMOLD | K430TB/G-25-95.240-14-5* | K430TB/G-25-95.240-14-5* | Descontinuado | Terminações amovíveis dotadas de conector de aperto mecânico (classe A). | ORMAZABAL PORTUGAL, S.A | 504829432 | 2023-12-21 09:06
04/SQF/2015 | Acessórios para Cabos MT e AT | TERMINACAO AMOV TAE-630C-17,5-A240-T2 | 20145209 | EUROMOLD | K430TBV-25-240KM-10.1' | K430TBV-25-240KM-10.1' | Descontinuado | Terminações amovíveis dotadas de conector para cravação por punçonagem profunda. | ORMAZABAL PORTUGAL, S.A | 504829432 | 2023-12-21 09:06
04/SQF/2015 | Acessórios para Cabos MT e AT | TERMINACAO AMOV TAE-630C-17,5-A240-T2 | 20145209 | COOPER POWER SYSTEM / REPL ITALIA | DTS624S | DTS624SEDP20145209 | Qualificado à Condição | O fabricante deverá realizar, na presença da E-REDES ou alguém por si designado,os ensaios de receção no ato do primeiro fornecimento; O fabricante deverá apresentar, antes do primeiro fornecimento os seguintes documentos: - indicar, aquando da consulta ou concurso, a marca e modelo dos acessórios existentes no mercado que permitem estabelecer uma ligação elétrica permanente entre o ponto de teste capacitivo da terminação amovível e um equipamento de medição. - Indicação da corrente dinâmica de curto-circuito -Ensaios: E016, E017, E020 | PROMECEL - INDÚSTRIA DE COMPONENTES MECÂNICOS E ELÉCTRICOS, LDA. | 501531645 | 2024-11-24 20:36
04/SQF/2015 | Acessórios para Cabos MT e AT | TERMINACAO AMOV TAE-630C-17,5-A240-T2 | 20145209 | EUROMOLD | K480TB/G-021-95.300UN5 | K480TB/G-021-95.300UN5 | Qualificado | Terminações amovíveis dotadas de conector de aperto mecânico (classe A). | ORMAZABAL PORTUGAL, S.A | 504829432 | 2023-12-21 09:06
04/SQF/2015 | Acessórios para Cabos MT e AT | TERMINACAO AMOV TAE-630C-17,5-A240-T2 | 20145209 | NKT | CB24-630 (26 321 44)* |  | Qualificado | Terminações amovíveis dotadas de conector de aperto mecânico (classe A). | RESUL, EQUIPAMENTOS DE ENERGIA, S.A. | 501428836 | 2024-12-14 09:31
04/SQF/2015 | Acessórios para Cabos MT e AT | TERMINACAO AMOV TAE-630C-17,5-A240-T2 | 20145209 | PRYSMIAN | MSCEA/EC-630-C-17,5-rC-T2-P1-150/240 | MSCEA/EC-630-C-17,5-rC-T2-P1-150/240 | Qualificado | Este tipo de Terminação Amovível já se encontrava qualificado antes, e o fornecedor/fabricante solicitou a alteração da designação constante dos campos "Modelo/Código do Fabricante" através da Declaração em anexo, em que também declaram que se trata do mesmo produto anteriormente qualificado e, que mantém as mesmas características técnicas, o mesmo processo de fabrico, e o local de fabricação. | ISO-SIGMA-ENERGIA E GESTÃO LDA | 502006390 | 2024-08-25 15:08
04/SQF/2015 | Acessórios para Cabos MT e AT | TERMINACAO AMOV TAE-630C-17,5-A240-T2 | 20145209 | RAYCHEM | RSTI-5854* | RSTI-5854* | Qualificado | Terminações amovíveis dotadas de conector de aperto mecânico (classe A). | INVITECNICA - MATERIAL ELECTROTECNICO, LDA. | 501760938 | 2024-08-17 17:32
04/SQF/2015 | Acessórios para Cabos MT e AT | TERMINACAO AMOV TAE-630C-17,5-A240-T2 | 20145209 | RAYCHEM | RSTI-5854* |  | Qualificado | Terminações amovíveis dotadas de conector de aperto mecânico (classe A). | TENSÃO - COMÉRCIO E INDUSTRIA DE MATERIAL ELÉCTRICO E MECÂNICO, LDA | 501589660 | 2025-04-11 22:01
04/SQF/2015 | Acessórios para Cabos MT e AT | TERMINACAO AMOV TAE-630C-17,5-A500-T2 | 20193147 | COOPER POWER SYSTEM / REPL ITALIA | DTS1242 | DTS1242EDP20193147 | Qualificado à Condição | O fabricante deverá realizar, na presença da E-REDES ou alguém por si designado,os ensaios de receção no ato do primeiro fornecimento; O fabricante deverá apresentar, antes do primeiro fornecimento os seguintes documentos: - indicar, aquando da consulta ou concurso, a marca e modelo dos acessórios existentes no mercado que permitem estabelecer uma ligação elétrica permanente entre o ponto de teste capacitivo da terminação amovível e um equipamento de medição. - Indicação da corrente dinâmica de curto-circuito - Ensaios: E002, E003, E012, E013, E016, E017, E015, E019 | PROMECEL - INDÚSTRIA DE COMPONENTES MECÂNICOS E ELÉCTRICOS, LDA. | 501531645 | 2024-11-24 20:36
04/SQF/2015 | Acessórios para Cabos MT e AT | TERMINACAO AMOV TAE-630C-17,5-A500-T2 | 20193147 | TE CONECTIVITY | RSTI-5952 | RSTI-5952 | Qualificado |  | INVITECNICA - MATERIAL ELECTROTECNICO, LDA. | 501760938 | 2024-08-17 17:32
04/SQF/2015 | Acessórios para Cabos MT e AT | TERMINACAO AMOV TAE-630C-36-A120-T2 | 20145134 | COOPER POWER SYSTEM / REPL ITALIA | DTS636SO | DTS636EDP20145134 | Qualificado à Condição | O fabricante deverá realizar, na presença da E-REDES ou alguém por si designado,os ensaios de receção no ato do primeiro fornecimento; O fabricante deverá apresentar, antes do primeiro fornecimento os seguintes documentos: - indicar, aquando da consulta ou concurso, a marca e modelo dos acessórios existentes no mercado que permitem estabelecer uma ligação elétrica permanente entre o ponto de teste capacitivo da terminação amovível e um equipamento de medição. - Indicação da corrente dinâmica de curto-circuito - Ensaios: E016, E017 | PROMECEL - INDÚSTRIA DE COMPONENTES MECÂNICOS E ELÉCTRICOS, LDA. | 501531645 | 2024-11-24 20:36
04/SQF/2015 | Acessórios para Cabos MT e AT | TERMINACAO AMOV TAE-630C-36-A120-T2 | 20145134 | EUROMOLD | M400TB/G-25-95.240-14-5 | M400TB/G-25-95.240-14-5 | Qualificado | Terminações amovíveis dotadas de conector de aperto mecânico (classe A). | ORMAZABAL PORTUGAL, S.A | 504829432 | 2023-12-21 09:06
04/SQF/2015 | Acessórios para Cabos MT e AT | TERMINACAO AMOV TAE-630C-36-A120-T2 | 20145134 | EUROMOLD | M400TB-25-120KM-10.1 | M400TB-25-120KM-10.1 | Qualificado | Terminações amovíveis dotadas de conector para cravação por punçonagem profunda. | ORMAZABAL PORTUGAL, S.A | 504829432 | 2023-12-21 09:06
04/SQF/2015 | Acessórios para Cabos MT e AT | TERMINACAO AMOV TAE-630C-36-A120-T2 | 20145134 | NKT | CB36-630 (26 331 32)* |  | Qualificado | Terminações amovíveis dotadas de conector de aperto mecânico (classe A). | RESUL, EQUIPAMENTOS DE ENERGIA, S.A. | 501428836 | 2024-12-14 09:31
04/SQF/2015 | Acessórios para Cabos MT e AT | TERMINACAO AMOV TAE-630C-36-A120-T2 | 20145134 | PRYSMIAN | MSCEA/EC-630-C-36-rD-T2-P1-120 | MSCEA/EC-630-C-36-rD-T2-P1-120 | Qualificado | Este tipo de Terminação Amovível já se encontrava qualificado antes, e o fornecedor/fabricante solicitou a alteração da designação constante dos campos "Modelo/Código do Fabricante" através da Declaração em anexo, em que também declaram que se trata do mesmo produto anteriormente qualificado e, que mantém as mesmas características técnicas, o mesmo processo de fabrico, e o local de fabricação. | ISO-SIGMA-ENERGIA E GESTÃO LDA | 502006390 | 2024-08-25 15:08
04/SQF/2015 | Acessórios para Cabos MT e AT | TERMINACAO AMOV TAE-630C-36-A120-T2 | 20145134 | RAYCHEM | RSTI-6852* | RSTI-6852* | Qualificado | Terminações amovíveis dotadas de conector de aperto mecânico (classe A). | INVITECNICA - MATERIAL ELECTROTECNICO, LDA. | 501760938 | 2024-08-17 17:32
04/SQF/2015 | Acessórios para Cabos MT e AT | TERMINACAO AMOV TAE-630C-36-A120-T2 | 20145134 | RAYCHEM | RSTI-6852* |  | Qualificado | Terminações amovíveis dotadas de conector de aperto mecânico (classe A). | TENSÃO - COMÉRCIO E INDUSTRIA DE MATERIAL ELÉCTRICO E MECÂNICO, LDA | 501589660 | 2025-04-11 22:01
04/SQF/2015 | Acessórios para Cabos MT e AT | TERMINACAO AMOV TAE-630C-36-A240-T2 | 20145135 | COOPER POWER SYSTEM / REPL ITALIA | DTS636SO | DTS636EDP20145135 | Qualificado à Condição | O fabricante deverá realizar, na presença da E-REDES ou alguém por si designado,os ensaios de receção no ato do primeiro fornecimento; O fabricante deverá apresentar, antes do primeiro fornecimento os seguintes documentos: - indicar, aquando da consulta ou concurso, a marca e modelo dos acessórios existentes no mercado que permitem estabelecer uma ligação elétrica permanente entre o ponto de teste capacitivo da terminação amovível e um equipamento de medição. - Indicação da corrente dinâmica de curto-circuito - Ensaios: E016, E017 | PROMECEL - INDÚSTRIA DE COMPONENTES MECÂNICOS E ELÉCTRICOS, LDA. | 501531645 | 2024-11-24 20:36
04/SQF/2015 | Acessórios para Cabos MT e AT | TERMINACAO AMOV TAE-630C-36-A240-T2 | 20145135 | EUROMOLD | M400TB/G-27-95.240-14-5 | M400TB/G-27-95.240-14-5 | Qualificado | Terminações amovíveis dotadas de conector de aperto mecânico (classe A). | ORMAZABAL PORTUGAL, S.A | 504829432 | 2023-12-21 09:06
04/SQF/2015 | Acessórios para Cabos MT e AT | TERMINACAO AMOV TAE-630C-36-A240-T2 | 20145135 | EUROMOLD | M400TB-27-240KM-10.1 | M400TB-27-240KM-10.1 | Qualificado | Terminações amovíveis dotadas de conector para cravação por punçonagem profunda. | ORMAZABAL PORTUGAL, S.A | 504829432 | 2023-12-21 09:06
04/SQF/2015 | Acessórios para Cabos MT e AT | TERMINACAO AMOV TAE-630C-36-A240-T2 | 20145135 | NKT | CB36-630 (26 331 19)* |  | Qualificado | Terminações amovíveis dotadas de conector de aperto mecânico (classe A). | RESUL, EQUIPAMENTOS DE ENERGIA, S.A. | 501428836 | 2024-12-14 09:31
04/SQF/2015 | Acessórios para Cabos MT e AT | TERMINACAO AMOV TAE-630C-36-A240-T2 | 20145135 | PRYSMIAN | MSCEA/EC-630-C-36-rF-T2-P1-95/240 | MSCEA/EC-630-C-36-rF-T2-P1-95/240 | Qualificado | Este tipo de Terminação Amovível já se encontrava qualificado antes, e o fornecedor/fabricante solicitou a alteração da designação constante dos campos "Modelo/Código do Fabricante" através da Declaração em anexo, em que também declaram que se trata do mesmo produto anteriormente qualificado e, que mantém as mesmas características técnicas, o mesmo processo de fabrico, e o local de fabricação. | ISO-SIGMA-ENERGIA E GESTÃO LDA | 502006390 | 2024-08-25 15:08
04/SQF/2015 | Acessórios para Cabos MT e AT | TERMINACAO AMOV TAE-630C-36-A240-T2 | 20145135 | PRYSMIAN | MSCEA-630A-240/36-T2-P1* | MSCEA-630A-240/36-T2-P1* | Qualificado | Terminações amovíveis dotadas de conector de aperto mecânico (classe A). | ISO-SIGMA-ENERGIA E GESTÃO LDA | 502006390 | 2024-08-25 15:08
04/SQF/2015 | Acessórios para Cabos MT e AT | TERMINACAO AMOV TAE-630C-36-A240-T2 | 20145135 | RAYCHEM | RSTI-6853* | RSTI-6853* | Qualificado | Terminações amovíveis dotadas de conector de aperto mecânico (classe A). | INVITECNICA - MATERIAL ELECTROTECNICO, LDA. | 501760938 | 2024-08-17 17:32
04/SQF/2015 | Acessórios para Cabos MT e AT | TERMINACAO AMOV TAE-630C-36-A240-T2 | 20145135 | RAYCHEM | RSTI-6853* |  | Qualificado | Terminações amovíveis dotadas de conector de aperto mecânico (classe A). | TENSÃO - COMÉRCIO E INDUSTRIA DE MATERIAL ELÉCTRICO E MECÂNICO, LDA | 501589660 | 2025-04-11 22:01
04/SQF/2015 | Acessórios para Cabos MT e AT | TERMINACAO EXT POL MEDIA 10KV 120-240 | 20151470 | REPL ITALIA | CSOT12 | CSOT12EDP20151470 | Qualificado à Condição | Realização de todos os ensaios de série (individuais e por amostra) definidos no DMA-C33-833 no acto do primeiro fornecimento. O acompanhamento dos ensaios deve ser efetuado através de receção em fábrica, pela E-REDES ou por alguém por si designado. | PROMECEL - INDÚSTRIA DE COMPONENTES MECÂNICOS E ELÉCTRICOS, LDA. | 501531645 | 2024-11-24 20:36
04/SQF/2015 | Acessórios para Cabos MT e AT | TERMINACAO EXT POL MEDIA 10KV 120-240 | 20151470 | sicame | euecp12 120-240 cm p ii | euecp12 120-240 cm p ii | Qualificado à Condição | Qualificado à condição de: - Apresentar a informação constante nas embalagens e instruções e montagem devidamente validadas pela EDP Distribuição - Apresentação do relatório de ensaios de acordo com a Tabela 4 - HD 629.1 S2:2006 - Apresentação do relatório de ensaios mecânicos sobre o conector de acordo com a secção 7 - IEC 61238-1 - Apresentação do relatório de ensaio Ka: nevoeiro salino sobre o conetor de acordo com IEC 60068-2-11 - Apresentação do relatório de ensaios elétricos sobre o conector de acordo com a secção 6 - IEC 61238-1 | SICAME PORTUGAL - SOC.IND.CONST.APARELHAGENS MECÂNICAS ELÉCTRICAS, S.A | 505839229 | 2025-03-18 11:59
04/SQF/2015 | Acessórios para Cabos MT e AT | TERMINACAO EXT POL MEDIA 10KV 120-240 | 20151470 | ENSTO | COT1.2403L/EDP - SML2.27 | COT1.2403L/EDP - SML2.27 | Qualificado |  | RESUL, EQUIPAMENTOS DE ENERGIA, S.A. | 501428836 | 2024-12-14 09:31
04/SQF/2015 | Acessórios para Cabos MT e AT | TERMINACAO EXT POL MEDIA 10KV 120-240 | 20151470 | TE CONNECTIVITY |  | CSTO-3132-ML-4-13-PT01 - BLMT-95/240-13 | Qualificado |  | TENSÃO - COMÉRCIO E INDUSTRIA DE MATERIAL ELÉCTRICO E MECÂNICO, LDA | 501589660 | 2025-04-11 22:01
04/SQF/2015 | Acessórios para Cabos MT e AT | TERMINACAO EXT POL MEDIA 10KV 120-240 | 20151470 | TE Connectivity |  | CSTO-3132-ML-4-13-PT01 / BLMT-95/240-13 | Qualificado |  | INVITECNICA - MATERIAL ELECTROTECNICO, LDA. | 501760938 | 2024-08-17 17:32
04/SQF/2015 | Acessórios para Cabos MT e AT | TERMINACAO EXT POL MEDIA 10KV 120-240 | 20151470 | TE CONNECTIVITY |  | MVTO-3131-ML-4-13 - BLMT-95/240-13 | Qualificado |  | TENSÃO - COMÉRCIO E INDUSTRIA DE MATERIAL ELÉCTRICO E MECÂNICO, LDA | 501589660 | 2025-04-11 22:01
04/SQF/2015 | Acessórios para Cabos MT e AT | TERMINACAO EXT POL MEDIA 10KV 120-240 | 20151470 | TE Connectivity |  | MVTO-3131-ML-4-13 / BLMT-95/240-13 | Qualificado |  | INVITECNICA - MATERIAL ELECTROTECNICO, LDA. | 501760938 | 2024-08-17 17:32
04/SQF/2015 | Acessórios para Cabos MT e AT | TERMINACAO EXT POL MEDIA 15KV 120-240 | 20151472 | sicame | euecp17,5 120-240 cm p ii | euecp17,5 120-240 cm p ii | Qualificado à Condição | Qualificado à condição de: - Apresentar a informação constante nas embalagens e instruções e montagem devidamente validadas pela EDP Distribuição - Apresentação do relatório de ensaios de acordo com a Tabela 4 - HD 629.1 S2:2006 - Apresentação do relatório de ensaios mecânicos sobre o conector de acordo com a secção 7 - IEC 61238-1 - Apresentação do relatório de ensaio Ka: nevoeiro salino sobre o conetor de acordo com IEC 60068-2-11 - Apresentação do relatório de ensaios elétricos sobre o conector de acordo com a secção 6 - IEC 61238-1 | SICAME PORTUGAL - SOC.IND.CONST.APARELHAGENS MECÂNICAS ELÉCTRICAS, S.A | 505839229 | 2025-03-18 11:59
04/SQF/2015 | Acessórios para Cabos MT e AT | TERMINACAO EXT POL MEDIA 15KV 120-240 | 20151472 | ENSTO | COT1.2403L/EDP - SML2.27 | COT1.2403L/EDP - SML2.27 | Qualificado |  | RESUL, EQUIPAMENTOS DE ENERGIA, S.A. | 501428836 | 2024-12-14 09:31
04/SQF/2015 | Acessórios para Cabos MT e AT | TERMINACAO EXT POL MEDIA 15KV 120-240 | 20151472 | REPL ITALIA | CSOT17 | CSOT17EDP20151472 | Qualificado |  | PROMECEL - INDÚSTRIA DE COMPONENTES MECÂNICOS E ELÉCTRICOS, LDA. | 501531645 | 2024-11-24 20:36
04/SQF/2015 | Acessórios para Cabos MT e AT | TERMINACAO EXT POL MEDIA 15KV 120-240 | 20151472 | TE CONNECTIVITY |  | CSTO-4132-ML-4-13-PT01 - BLMT-95/240-13 | Qualificado |  | TENSÃO - COMÉRCIO E INDUSTRIA DE MATERIAL ELÉCTRICO E MECÂNICO, LDA | 501589660 | 2025-04-11 22:01
04/SQF/2015 | Acessórios para Cabos MT e AT | TERMINACAO EXT POL MEDIA 15KV 120-240 | 20151472 | TE Connectivity |  | CSTO-4132-ML-4-13-PT01 / BLMT-95/240-13 | Qualificado |  | INVITECNICA - MATERIAL ELECTROTECNICO, LDA. | 501760938 | 2024-08-17 17:32
04/SQF/2015 | Acessórios para Cabos MT e AT | TERMINACAO EXT POL MEDIA 15KV 500 | 20151473 | 3M | QT II 94-EB 65-1-5654 E/C 15 (300-530) | QT II 94-EB 65-1-5654 E/C 15 (300-500) | Qualificado à Condição | informação constante nas embalagens e instruções e montagem devidamente validadas pela E-REDES | RESUL, EQUIPAMENTOS DE ENERGIA, S.A. | 501428836 | 2024-12-14 09:31
04/SQF/2015 | Acessórios para Cabos MT e AT | TERMINACAO EXT POL MEDIA 15KV 500 | 20151473 | ENSTO | COT1.2405L/EDP - C400-630x12 | COT1.2405L/EDP - C400-630x12 | Qualificado |  | RESUL, EQUIPAMENTOS DE ENERGIA, S.A. | 501428836 | 2024-12-14 09:31
04/SQF/2015 | Acessórios para Cabos MT e AT | TERMINACAO EXT POL MEDIA 15KV 500 | 20151473 | TE CONNECTIVITY |  | CSTO-4152-ML-6-17-PT01 - BLMT-500/630-MK2-17 | Qualificado |  | TENSÃO - COMÉRCIO E INDUSTRIA DE MATERIAL ELÉCTRICO E MECÂNICO, LDA | 501589660 | 2025-04-11 22:01
04/SQF/2015 | Acessórios para Cabos MT e AT | TERMINACAO EXT POL MEDIA 15KV 500 | 20151473 | TE Connectivity |  | CSTO-4152-ML-6-17-PT01 / BLMT-500/630-17 | Qualificado |  | INVITECNICA - MATERIAL ELECTROTECNICO, LDA. | 501760938 | 2024-08-17 17:32
04/SQF/2015 | Acessórios para Cabos MT e AT | TERMINACAO EXT POL MEDIA 15KV 70 | 20151471 | 3M | QT II J6 PU 5651 E/C 15 (50-95) | QT II J6 PU 5651 E/C 15 (50-95) | Qualificado à Condição | informação constante nas embalagens e instruções e montagem devidamente validadas pela E-REDES relatório de ensaios adicionais de acordo com a tabela 10 - HD 629.1 S2:2006 | RESUL, EQUIPAMENTOS DE ENERGIA, S.A. | 501428836 | 2024-12-14 09:31
04/SQF/2015 | Acessórios para Cabos MT e AT | TERMINACAO EXT POL MEDIA 15KV 70 | 20151471 | ENSTO | COT1.2403L/EDP - SML2.27 | COT1.2403L/EDP - SML2.27 | Qualificado |  | RESUL, EQUIPAMENTOS DE ENERGIA, S.A. | 501428836 | 2024-12-14 09:31
04/SQF/2015 | Acessórios para Cabos MT e AT | TERMINACAO EXT POL MEDIA 15KV 70 | 20151471 | REPL ITALIA | CSOT17 | CSOT17EDP20151471 | Qualificado |  | PROMECEL - INDÚSTRIA DE COMPONENTES MECÂNICOS E ELÉCTRICOS, LDA. | 501531645 | 2024-11-24 20:36
04/SQF/2015 | Acessórios para Cabos MT e AT | TERMINACAO EXT POL MEDIA 15KV 70 | 20151471 | TE Connectivity |  | CSTO-4122-ML-1-13-PT01 / BLMT-35/150-13 | Qualificado |  | INVITECNICA - MATERIAL ELECTROTECNICO, LDA. | 501760938 | 2024-08-17 17:32
04/SQF/2015 | Acessórios para Cabos MT e AT | TERMINACAO EXT POL MEDIA 15KV 70 | 20151471 | TE CONNECTIVITY |  | CSTO-4122-ML-2-13-PT01 - BLMT-35/150-13 | Qualificado |  | TENSÃO - COMÉRCIO E INDUSTRIA DE MATERIAL ELÉCTRICO E MECÂNICO, LDA | 501589660 | 2025-04-11 22:01
04/SQF/2015 | Acessórios para Cabos MT e AT | TERMINACAO EXT POL MEDIA 15KV 70 | 20151471 | TE Connectivity |  | MVTO-5121-ML-1-13 / BLMT-25/95-13 | Qualificado |  | INVITECNICA - MATERIAL ELECTROTECNICO, LDA. | 501760938 | 2024-08-17 17:32
04/SQF/2015 | Acessórios para Cabos MT e AT | TERMINACAO EXT POL MEDIA 15KV 70 | 20151471 | TE CONNECTIVITY |  | MVTO-5121-ML-1-13-PT01 - BLMT-25/95-13 | Qualificado |  | TENSÃO - COMÉRCIO E INDUSTRIA DE MATERIAL ELÉCTRICO E MECÂNICO, LDA | 501589660 | 2025-04-11 22:01
04/SQF/2015 | Acessórios para Cabos MT e AT | TERMINACAO EXT POL MEDIA 30KV 120-240 | 20151475 | 3M | QT II 94-EB 63-2-5647 E/C 36 (95-240) | QT II 94-EB 63-2-5647 E/C 36 (95-240) | Qualificado à Condição | informação constante nas embalagens e instruções e montagem devidamente validadas pela E-REDES relatório de ensaio de imersão de acordo com o nº7 da Tabela 4 - HD 629.1 S2:2006 relatório de ensaio de curto-circuito térmico (blindagem) de acordo com o nº 9 da Tabela 4 - HD 629.1 S2:2006 relatório de ensaio de curto-circuito térmico (condutor) de acordo com o nº 10 da Tabela 4 - HD 629.1 S2:2006 | RESUL, EQUIPAMENTOS DE ENERGIA, S.A. | 501428836 | 2024-12-14 09:31
04/SQF/2015 | Acessórios para Cabos MT e AT | TERMINACAO EXT POL MEDIA 30KV 120-240 | 20151475 | REPL ITALIA | CSOT36 | CSOT36EDP20151475 | Qualificado |  | PROMECEL - INDÚSTRIA DE COMPONENTES MECÂNICOS E ELÉCTRICOS, LDA. | 501531645 | 2024-11-24 20:36
04/SQF/2015 | Acessórios para Cabos MT e AT | TERMINACAO EXT POL MEDIA 30KV 120-240 | 20151475 | TE CONNECTIVITY |  | CSTO-6132-ML-4-13-PT01 - BLMT-50/240-13-FR | Qualificado |  | TENSÃO - COMÉRCIO E INDUSTRIA DE MATERIAL ELÉCTRICO E MECÂNICO, LDA | 501589660 | 2025-04-11 22:01
04/SQF/2015 | Acessórios para Cabos MT e AT | TERMINACAO EXT POL MEDIA 30KV 120-240 | 20151475 | TE Connectivity |  | CSTO-6132-ML-4-13-PT01 / BLMT-50/240-13-FR | Qualificado |  | INVITECNICA - MATERIAL ELECTROTECNICO, LDA. | 501760938 | 2024-08-17 17:32
04/SQF/2015 | Acessórios para Cabos MT e AT | TERMINACAO EXT POL MEDIA 30KV 70 | 20151474 | 3M | QT II 94-EB 62-2-5646 E/C 36 (50-95) | QT II 94-EB 62-2-5646 E/C 36 (50-95) | Qualificado à Condição | informação constante nas embalagens e instruções e montagem devidamente validadas pela E-REDES relatório de ensaio de imersão de acordo com o nº7 da Tabela 4 - HD 629.1 S2:2006 relatório de ensaio de curto-circuito térmico (blindagem) de acordo com o nº 9 da Tabela 4 - HD 629.1 S2:2006 relatório de ensaio de curto-circuito térmico (condutor) de acordo com o nº 10 da Tabela 4 - HD 629.1 S2:2006 relatório de ensaios adicionais de acordo com a tabela 10 - HD 629.1 S2:2006 | RESUL, EQUIPAMENTOS DE ENERGIA, S.A. | 501428836 | 2024-12-14 09:31
04/SQF/2015 | Acessórios para Cabos MT e AT | TERMINACAO EXT POL MEDIA 30KV 70 | 20151474 | REPL ITALIA | CSOT36 | CSOT36EDP20151474 | Qualificado |  | PROMECEL - INDÚSTRIA DE COMPONENTES MECÂNICOS E ELÉCTRICOS, LDA. | 501531645 | 2024-11-24 20:36
04/SQF/2015 | Acessórios para Cabos MT e AT | TERMINACAO EXT POL MEDIA 30KV 70 | 20151474 | TE CONNECTIVITY |  | CSTO-6132-ML-4-13-PT01 - BLMT-50/240-13-FR | Qualificado |  | TENSÃO - COMÉRCIO E INDUSTRIA DE MATERIAL ELÉCTRICO E MECÂNICO, LDA | 501589660 | 2025-04-11 22:01
04/SQF/2015 | Acessórios para Cabos MT e AT | TERMINACAO EXT POL MEDIA 30KV 70 | 20151474 | TE Connectivity |  | CSTO-6132-ML-4-13-PT01 / BLMT-50/240-13-FR | Qualificado |  | INVITECNICA - MATERIAL ELECTROTECNICO, LDA. | 501760938 | 2024-08-17 17:32
04/SQF/2015 | Acessórios para Cabos MT e AT | TERMINACAO EXT POL MT FORTE 10KV 120-240 | 20151476 | REPL ITALIA | CSOT12 | CSOT12EDP20151476 | Qualificado à Condição | Realização de todos os ensaios de série (individuais e por amostra) definidos no DMA-C33-833 no acto do primeiro fornecimento. O acompanhamento dos ensaios deve ser efetuado através de receção em fábrica, pela E-REDES ou por alguém por si designado. | PROMECEL - INDÚSTRIA DE COMPONENTES MECÂNICOS E ELÉCTRICOS, LDA. | 501531645 | 2024-11-24 20:36
04/SQF/2015 | Acessórios para Cabos MT e AT | TERMINACAO EXT POL MT FORTE 10KV 120-240 | 20151476 | sicame | euecp12 120-240 cm p iv | euecp12 120-240 cm p iv | Qualificado à Condição | Qualificado à condição de: - Apresentar a informação constante nas embalagens e instruções e montagem devidamente validadas pela EDP Distribuição - Apresentação do relatório de ensaios de acordo com a Tabela 4 - HD 629.1 S2:2006 - Apresentação do relatório de ensaios mecânicos sobre o conector de acordo com a secção 7 - IEC 61238-1 - Apresentação do relatório de ensaio Ka: nevoeiro salino sobre o conetor de acordo com IEC 60068-2-11 - Apresentação do relatório de ensaios elétricos sobre o conector de acordo com a secção 6 - IEC 61238-1 | SICAME PORTUGAL - SOC.IND.CONST.APARELHAGENS MECÂNICAS ELÉCTRICAS, S.A | 505839229 | 2025-03-18 11:59
04/SQF/2015 | Acessórios para Cabos MT e AT | TERMINACAO EXT POL MT FORTE 10KV 120-240 | 20151476 | ENSTO | COT1.2403L/EDP - SML2.27 | COT1.2403L/EDP - SML2.27 | Qualificado |  | RESUL, EQUIPAMENTOS DE ENERGIA, S.A. | 501428836 | 2024-12-14 09:31
04/SQF/2015 | Acessórios para Cabos MT e AT | TERMINACAO EXT POL MT FORTE 10KV 120-240 | 20151476 | TE CONNECTIVITY |  | CSTO-3132-ML-4-13-PT01 - BLMT-95/240-13 | Qualificado |  | TENSÃO - COMÉRCIO E INDUSTRIA DE MATERIAL ELÉCTRICO E MECÂNICO, LDA | 501589660 | 2025-04-11 22:01
04/SQF/2015 | Acessórios para Cabos MT e AT | TERMINACAO EXT POL MT FORTE 10KV 120-240 | 20151476 | TE Connectivity |  | CSTO-3132-ML-4-13-PT01 / BLMT-95/240-13 | Qualificado |  | INVITECNICA - MATERIAL ELECTROTECNICO, LDA. | 501760938 | 2024-08-17 17:32
04/SQF/2015 | Acessórios para Cabos MT e AT | TERMINACAO EXT POL MT FORTE 10KV 120-240 | 20151476 | TE CONNECTIVITY |  | MVTO-3131-ML-4-13 - BLMT-95/240-13 | Qualificado |  | TENSÃO - COMÉRCIO E INDUSTRIA DE MATERIAL ELÉCTRICO E MECÂNICO, LDA | 501589660 | 2025-04-11 22:01
04/SQF/2015 | Acessórios para Cabos MT e AT | TERMINACAO EXT POL MT FORTE 10KV 120-240 | 20151476 | TE Connectivity |  | MVTO-3131-ML-4-13 / BLMT-95/240-13 | Qualificado |  | INVITECNICA - MATERIAL ELECTROTECNICO, LDA. | 501760938 | 2024-08-17 17:32
04/SQF/2015 | Acessórios para Cabos MT e AT | TERMINACAO EXT POL MT FORTE 15KV 120-240 | 20151478 | ENSTO | COT1.2403L/EDP - SML2.27 | COT1.2403L/EDP - SML2.27 | Qualificado |  | RESUL, EQUIPAMENTOS DE ENERGIA, S.A. | 501428836 | 2024-12-14 09:31
04/SQF/2015 | Acessórios para Cabos MT e AT | TERMINACAO EXT POL MT FORTE 15KV 120-240 | 20151478 | REPL ITALIA | CSOT17 | CSOT17EDP20151478 | Qualificado |  | PROMECEL - INDÚSTRIA DE COMPONENTES MECÂNICOS E ELÉCTRICOS, LDA. | 501531645 | 2024-11-24 20:36
04/SQF/2015 | Acessórios para Cabos MT e AT | TERMINACAO EXT POL MT FORTE 15KV 120-240 | 20151478 | sicame | euecp17,5 120-240 cm p iv | euecp17,5 120-240 cm p iv | Qualificado |  | SICAME PORTUGAL - SOC.IND.CONST.APARELHAGENS MECÂNICAS ELÉCTRICAS, S.A | 505839229 | 2025-03-18 11:59
04/SQF/2015 | Acessórios para Cabos MT e AT | TERMINACAO EXT POL MT FORTE 15KV 500 | 20151479 | 3M | QT II 94-EB 65-1-5654 E/C 15 (300-500) | QT II 94-EB 65-1-5654 E/C 15 (300-500) | Qualificado à Condição | informação constante nas embalagens e instruções e montagem devidamente validadas pela E-REDES | RESUL, EQUIPAMENTOS DE ENERGIA, S.A. | 501428836 | 2024-12-14 09:31
04/SQF/2015 | Acessórios para Cabos MT e AT | TERMINACAO EXT POL MT FORTE 15KV 500 | 20151479 | ENSTO | COT1.2405L/EDP - C400-630x12 | COT1.2405L/EDP - C400-630x12 | Qualificado |  | RESUL, EQUIPAMENTOS DE ENERGIA, S.A. | 501428836 | 2024-12-14 09:31
04/SQF/2015 | Acessórios para Cabos MT e AT | TERMINACAO EXT POL MT FORTE 15KV 500 | 20151479 | TE CONNECTIVITY |  | CSTO-4152-ML-6-17-PT01 - BLMT-500/630-MK2-17 | Qualificado |  | TENSÃO - COMÉRCIO E INDUSTRIA DE MATERIAL ELÉCTRICO E MECÂNICO, LDA | 501589660 | 2025-04-11 22:01
04/SQF/2015 | Acessórios para Cabos MT e AT | TERMINACAO EXT POL MT FORTE 15KV 500 | 20151479 | TE Connectivity |  | CSTO-4152-ML-6-17-PT01 / BLMT-500/630-17 | Qualificado |  | INVITECNICA - MATERIAL ELECTROTECNICO, LDA. | 501760938 | 2024-08-17 17:32
04/SQF/2015 | Acessórios para Cabos MT e AT | TERMINACAO EXT POL MT FORTE 15KV 70 | 20151477 | 3M | QT II J6 PU 5651 E/C 15 (50-95) | QT II J6 PU 5651 E/C 15 (50-95) | Qualificado à Condição | informação constante nas embalagens e instruções e montagem devidamente validadas pela E-REDES relatório de ensaios adicionais de acordo com a tabela 10 - HD 629.1 S2:2006 | RESUL, EQUIPAMENTOS DE ENERGIA, S.A. | 501428836 | 2024-12-14 09:31
04/SQF/2015 | Acessórios para Cabos MT e AT | TERMINACAO EXT POL MT FORTE 15KV 70 | 20151477 | ENSTO | COT1.2403L/EDP - SML2.27 | COT1.2403L/EDP - SML2.27 | Qualificado |  | RESUL, EQUIPAMENTOS DE ENERGIA, S.A. | 501428836 | 2024-12-14 09:31
04/SQF/2015 | Acessórios para Cabos MT e AT | TERMINACAO EXT POL MT FORTE 15KV 70 | 20151477 | REPL ITALIA | CSOT17 | CSOT17EDP20151477 | Qualificado |  | PROMECEL - INDÚSTRIA DE COMPONENTES MECÂNICOS E ELÉCTRICOS, LDA. | 501531645 | 2024-11-24 20:36
04/SQF/2015 | Acessórios para Cabos MT e AT | TERMINACAO EXT POL MT FORTE 15KV 70 | 20151477 | TE Connectivity |  | MVTO-5121-ML-1-13 / BLMT-25/95-13 | Qualificado |  | INVITECNICA - MATERIAL ELECTROTECNICO, LDA. | 501760938 | 2024-08-17 17:32
04/SQF/2015 | Acessórios para Cabos MT e AT | TERMINACAO EXT POL MT FORTE 15KV 70 | 20151477 | TE CONNECTIVITY |  | MVTO-5121-ML-1-13-PT01 - BLMT-25/95-13 | Qualificado |  | TENSÃO - COMÉRCIO E INDUSTRIA DE MATERIAL ELÉCTRICO E MECÂNICO, LDA | 501589660 | 2025-04-11 22:01
04/SQF/2015 | Acessórios para Cabos MT e AT | TERMINACAO EXT POL MT FORTE 30KV 120-240 | 20146944 | TE CONNECTIVITY |  | CSTO-6132-ML-4-13-PT01 - BLMT-50/240-13-FR | Qualificado |  | TENSÃO - COMÉRCIO E INDUSTRIA DE MATERIAL ELÉCTRICO E MECÂNICO, LDA | 501589660 | 2025-04-11 22:01
04/SQF/2015 | Acessórios para Cabos MT e AT | TERMINACAO EXT POL MT FORTE 30KV 120-240 | 20146944 | TE Connectivity |  | CSTO-6132-ML-4-13-PT01 / BLMT-50/240-13-FR | Qualificado |  | INVITECNICA - MATERIAL ELECTROTECNICO, LDA. | 501760938 | 2024-08-17 17:32
04/SQF/2015 | Acessórios para Cabos MT e AT | TERMINACAO EXT POL MT FORTE 30KV 70 | 20146943 | TE CONNECTIVITY |  | CSTO-6132-ML-4-13-PT01 - BLMT-50/240-13-FR | Qualificado |  | TENSÃO - COMÉRCIO E INDUSTRIA DE MATERIAL ELÉCTRICO E MECÂNICO, LDA | 501589660 | 2025-04-11 22:01
04/SQF/2015 | Acessórios para Cabos MT e AT | TERMINACAO EXT POL MT FORTE 30KV 70 | 20146943 | TE Connectivity |  | CSTO-6132-ML-4-13-PT01 / BLMT-50/240-13-FR | Qualificado |  | INVITECNICA - MATERIAL ELECTROTECNICO, LDA. | 501760938 | 2024-08-17 17:32
04/SQF/2015 | Acessórios para Cabos MT e AT | TERMINACAO INTERIOR 10KV 120-240 | 20151480 | REPL ITALIA | CSIT12 | CSIT12EDP20151480 | Qualificado à Condição | Realização de todos os ensaios de série (individuais e por amostra) definidos no DMA-C33-833 no acto do primeiro fornecimento. O acompanhamento dos ensaios deve ser efetuado através de receção em fábrica, pela E-REDES ou por alguém por si designado. | PROMECEL - INDÚSTRIA DE COMPONENTES MECÂNICOS E ELÉCTRICOS, LDA. | 501531645 | 2024-11-24 20:36
04/SQF/2015 | Acessórios para Cabos MT e AT | TERMINACAO INTERIOR 10KV 120-240 | 20151480 | sicame | euicp12 120-240 cm p | euicp12 120-240 cm p | Qualificado à Condição | Qualificado à condição de: - Apresentar a informação constante nas embalagens e instruções e montagem devidamente validadas pela EDP Distribuição - Apresentação do relatório de ensaios de acordo com a Tabela 3 - HD 629.1 S2:2006 - Apresentação do relatório de ensaios mecânicos sobre o conector de acordo com a secção 7 - IEC 61238-1 - Apresentação do relatório de ensaio Ka: nevoeiro salino sobre o conetor de acordo com IEC 60068-2-11 - Apresentação do relatório de ensaios elétricos sobre o conector de acordo com a secção 6 - IEC 61238-1 | SICAME PORTUGAL - SOC.IND.CONST.APARELHAGENS MECÂNICAS ELÉCTRICAS, S.A | 505839229 | 2025-03-18 11:59
04/SQF/2015 | Acessórios para Cabos MT e AT | TERMINACAO INTERIOR 10KV 120-240 | 20151480 | ENSTO | CIT1.2403L/EDP - SML2.27 | CIT1.2403L/EDP - SML2.27 | Qualificado |  | RESUL, EQUIPAMENTOS DE ENERGIA, S.A. | 501428836 | 2024-12-14 09:31
04/SQF/2015 | Acessórios para Cabos MT e AT | TERMINACAO INTERIOR 10KV 120-240 | 20151480 | TE CONNECTIVITY |  | CSTI-3132-ML-4-13-PT01 - BLMT-95/240-131 - BLMT-95/240-13 | Qualificado |  | TENSÃO - COMÉRCIO E INDUSTRIA DE MATERIAL ELÉCTRICO E MECÂNICO, LDA | 501589660 | 2025-04-11 22:01
04/SQF/2015 | Acessórios para Cabos MT e AT | TERMINACAO INTERIOR 10KV 120-240 | 20151480 | TE Connectivity |  | CSTI-3132-ML-4-13-PT01 / BLMT-95/240-13 | Qualificado |  | INVITECNICA - MATERIAL ELECTROTECNICO, LDA. | 501760938 | 2024-08-17 17:32
04/SQF/2015 | Acessórios para Cabos MT e AT | TERMINACAO INTERIOR 10KV 120-240 | 20151480 | TE CONNECTIVITY |  | MVTI-3131-ML-4-13 - BLMT-95/240-13 | Qualificado |  | TENSÃO - COMÉRCIO E INDUSTRIA DE MATERIAL ELÉCTRICO E MECÂNICO, LDA | 501589660 | 2025-04-11 22:01
04/SQF/2015 | Acessórios para Cabos MT e AT | TERMINACAO INTERIOR 10KV 120-240 | 20151480 | TE Connectivity |  | MVTI-3131-ML-4-13 / BLMT-95/240-13 | Qualificado |  | INVITECNICA - MATERIAL ELECTROTECNICO, LDA. | 501760938 | 2024-08-17 17:32
04/SQF/2015 | Acessórios para Cabos MT e AT | TERMINACAO INTERIOR 15KV 120-240 | 20151482 | sicame | euicp17,5 120-240 cm p | euicp17,5 120-240 cm p | Qualificado à Condição | Qualificado à condição de: - Apresentar a informação constante nas embalagens e instruções e montagem devidamente validadas pela EDP Distribuição - Apresentação do relatório de ensaios de acordo com a Tabela 3 - HD 629.1 S2:2006 - Apresentação do relatório de ensaios mecânicos sobre o conector de acordo com a secção 7 - IEC 61238-1 - Apresentação do relatório de ensaio Ka: nevoeiro salino sobre o conetor de acordo com IEC 60068-2-11 - Apresentação do relatório de ensaios elétricos sobre o conector de acordo com a secção 6 - IEC 61238-1 | SICAME PORTUGAL - SOC.IND.CONST.APARELHAGENS MECÂNICAS ELÉCTRICAS, S.A | 505839229 | 2025-03-18 11:59
04/SQF/2015 | Acessórios para Cabos MT e AT | TERMINACAO INTERIOR 15KV 120-240 | 20151482 | ENSTO | CIT1.2403L/EDP - SML2.27 | CIT1.2403L/EDP - SML2.27 | Qualificado |  | RESUL, EQUIPAMENTOS DE ENERGIA, S.A. | 501428836 | 2024-12-14 09:31
04/SQF/2015 | Acessórios para Cabos MT e AT | TERMINACAO INTERIOR 15KV 120-240 | 20151482 | REPL ITALIA | CSIT17 | CSIT17EDP20151482 | Qualificado |  | PROMECEL - INDÚSTRIA DE COMPONENTES MECÂNICOS E ELÉCTRICOS, LDA. | 501531645 | 2024-11-24 20:36
04/SQF/2015 | Acessórios para Cabos MT e AT | TERMINACAO INTERIOR 15KV 120-240 | 20151482 | TE CONNECTIVITY |  | CSTI-4132-ML-4-13-PT01 - BLMT-95/240-13 | Qualificado |  | TENSÃO - COMÉRCIO E INDUSTRIA DE MATERIAL ELÉCTRICO E MECÂNICO, LDA | 501589660 | 2025-04-11 22:01
04/SQF/2015 | Acessórios para Cabos MT e AT | TERMINACAO INTERIOR 15KV 120-240 | 20151482 | TE Connectivity |  | CSTI-4132-ML-4-13-PT01 / BLMT-95/240-13 | Qualificado |  | INVITECNICA - MATERIAL ELECTROTECNICO, LDA. | 501760938 | 2024-08-17 17:32
04/SQF/2015 | Acessórios para Cabos MT e AT | TERMINACAO INTERIOR 15KV 500 | 20151483 | 3M | QT II 94-EB 65-1-5654 E/C 15 (300-500) | QT II 94-EB 65-1-5654 E/C 15 (300-500) | Qualificado à Condição | informação constante nas embalagens e instruções e montagem devidamente validadas pela E-REDES relatório de ensaio de humidade de acordo com o nº12 da Tabela 3 - HD 629.1 S2:2006 | RESUL, EQUIPAMENTOS DE ENERGIA, S.A. | 501428836 | 2024-12-14 09:31
04/SQF/2015 | Acessórios para Cabos MT e AT | TERMINACAO INTERIOR 15KV 500 | 20151483 | ENSTO | CIT1.2405L/EDP - C400-630x12 | CIT1.2405L/EDP - C400-630x12 | Qualificado |  | RESUL, EQUIPAMENTOS DE ENERGIA, S.A. | 501428836 | 2024-12-14 09:31
04/SQF/2015 | Acessórios para Cabos MT e AT | TERMINACAO INTERIOR 15KV 500 | 20151483 | TE CONNECTIVITY |  | CSTI-4152-ML-6-17-PT01 - BLMT-500/630-MK2-17 | Qualificado | (1) Realizar todos os ensaios de receção no ato do primeiro fornecimento | TENSÃO - COMÉRCIO E INDUSTRIA DE MATERIAL ELÉCTRICO E MECÂNICO, LDA | 501589660 | 2025-04-11 22:01
04/SQF/2015 | Acessórios para Cabos MT e AT | TERMINACAO INTERIOR 15KV 500 | 20151483 | TE Connectivity |  | CSTI-4152-ML-6-17-PT01 / BLMT-500/630-17 | Qualificado | (1) Realizar todos os ensaios de receção no ato do primeiro fornecimento | INVITECNICA - MATERIAL ELECTROTECNICO, LDA. | 501760938 | 2024-08-17 17:32
04/SQF/2015 | Acessórios para Cabos MT e AT | TERMINACAO INTERIOR 15KV 70 | 20151481 | 3M | QT II J6 PU 5651 E/C 15 (50-95)-2AG | QT II J6 PU 5651 E/C 15 (50-95)-2AG | Qualificado à Condição | informação constante nas embalagens e instruções e montagem devidamente validadas pela E-REDES relatório de ensaio de humidade de acordo com o nº12 da Tabela 3 - HD 629.1 S2:2006 relatório de ensaios adicionais de acordo com a tabela 10 - HD 629.1 S2:2006 | RESUL, EQUIPAMENTOS DE ENERGIA, S.A. | 501428836 | 2024-12-14 09:31
04/SQF/2015 | Acessórios para Cabos MT e AT | TERMINACAO INTERIOR 15KV 70 | 20151481 | REPL ITALIA | CSIT17 | CSIT17EDP20151481 | Qualificado à Condição | Realização de todos os ensaios de série (individuais e por amostra) definidos no DMA-C33-833 no acto do primeiro fornecimento. O acompanhamento dos ensaios deve ser efetuado através de receção em fábrica, pela E-REDES ou por alguém por si designado. | PROMECEL - INDÚSTRIA DE COMPONENTES MECÂNICOS E ELÉCTRICOS, LDA. | 501531645 | 2024-11-24 20:36
04/SQF/2015 | Acessórios para Cabos MT e AT | TERMINACAO INTERIOR 15KV 70 | 20151481 | ENSTO | CIT1.2402L/EDP - SML1.17 | CIT1.2402L/EDP - SML1.17 | Qualificado |  | RESUL, EQUIPAMENTOS DE ENERGIA, S.A. | 501428836 | 2024-12-14 09:31
04/SQF/2015 | Acessórios para Cabos MT e AT | TERMINACAO INTERIOR 15KV 70 | 20151481 | TE Connectivity |  | CSTI-4122-ML-1-13-PT01 / BLMT-35/150-13 | Qualificado |  | INVITECNICA - MATERIAL ELECTROTECNICO, LDA. | 501760938 | 2024-08-17 17:32
04/SQF/2015 | Acessórios para Cabos MT e AT | TERMINACAO INTERIOR 15KV 70 | 20151481 | TE CONNECTIVITY |  | CSTI-4122-ML-2-13-PT01 - BLMT-35/150-13 | Qualificado |  | TENSÃO - COMÉRCIO E INDUSTRIA DE MATERIAL ELÉCTRICO E MECÂNICO, LDA | 501589660 | 2025-04-11 22:01
04/SQF/2015 | Acessórios para Cabos MT e AT | TERMINACAO INTERIOR 15KV 70 | 20151481 | TE CONNECTIVITY |  | MVTI-5121-ML-1-13 - BLMT-25/95-13 | Qualificado |  | TENSÃO - COMÉRCIO E INDUSTRIA DE MATERIAL ELÉCTRICO E MECÂNICO, LDA | 501589660 | 2025-04-11 22:01
04/SQF/2015 | Acessórios para Cabos MT e AT | TERMINACAO INTERIOR 15KV 70 | 20151481 | TE Connectivity |  | MVTI-5121-ML-1-13 / BLMT-25/95-13 | Qualificado |  | INVITECNICA - MATERIAL ELECTROTECNICO, LDA. | 501760938 | 2024-08-17 17:32
04/SQF/2015 | Acessórios para Cabos MT e AT | TERMINACAO INTERIOR 30KV 120-240 | 20151485 | 3M | QT II 94-EB 63-2-5647 E/C 36 (95-240) | QT II 94-EB 63-2-5647 E/C 36 (95-240) | Qualificado à Condição | informação constante nas embalagens e instruções e montagem devidamente validadas pela E-REDES relatório de ensaio de curto-circuito térmico (blindagem) de acordo com o nº7 da Tabela 3 - HD 629.1 S2:2006 relatório de ensaio de curto-circuito térmico (condutor) de acordo com o nº8 da Tabela 3 - HD 629.1 S2:2006 relatório de ensaio de humidade de acordo com o nº12 da Tabela 3 - HD 629.1 S2:2006 | RESUL, EQUIPAMENTOS DE ENERGIA, S.A. | 501428836 | 2024-12-14 09:31
04/SQF/2015 | Acessórios para Cabos MT e AT | TERMINACAO INTERIOR 30KV 120-240 | 20151485 | ENSTO | CIT1.4203L/EDP - SML2.27 | CIT1.4203L/EDP - SML2.27 | Qualificado |  | RESUL, EQUIPAMENTOS DE ENERGIA, S.A. | 501428836 | 2024-12-14 09:31
04/SQF/2015 | Acessórios para Cabos MT e AT | TERMINACAO INTERIOR 30KV 120-240 | 20151485 | REPL ITALIA | CSIT36 | CSIT36EDP20151485 | Qualificado |  | PROMECEL - INDÚSTRIA DE COMPONENTES MECÂNICOS E ELÉCTRICOS, LDA. | 501531645 | 2024-11-24 20:36
04/SQF/2015 | Acessórios para Cabos MT e AT | TERMINACAO INTERIOR 30KV 120-240 | 20151485 | TE CONNECTIVITY |  | CSTI-6132-ML-4-13-PT01 - BLMT-50/240-13-FR | Qualificado |  | TENSÃO - COMÉRCIO E INDUSTRIA DE MATERIAL ELÉCTRICO E MECÂNICO, LDA | 501589660 | 2025-04-11 22:01
04/SQF/2015 | Acessórios para Cabos MT e AT | TERMINACAO INTERIOR 30KV 120-240 | 20151485 | TE Connectivity |  | CSTI-6132-ML-4-13-PT01 / BLMT-50/240-13-FR | Qualificado |  | INVITECNICA - MATERIAL ELECTROTECNICO, LDA. | 501760938 | 2024-08-17 17:32
04/SQF/2015 | Acessórios para Cabos MT e AT | TERMINACAO INTERIOR 30KV 70 | 20151484 | 3M | QT II 94-EB 62-2-5646 E/C 36 (50-95) | QT II 94-EB 62-2-5646 E/C 36 (50-95) | Qualificado à Condição | informação constante nas embalagens e instruções e montagem devidamente validadas pela E-REDES relatório de ensaio de curto-circuito térmico (blindagem) de acordo com o nº7 da Tabela 3 - HD 629.1 S2:2006 relatório de ensaio de curto-circuito térmico (condutor) de acordo com o nº8 da Tabela 3 - HD 629.1 S2:2006 relatório de ensaio de humidade de acordo com o nº12 da Tabela 3 - HD 629.1 S2:2006 relatório de ensaios adicionais de acordo com a tabela 10 - HD 629.1 S2:2006 | RESUL, EQUIPAMENTOS DE ENERGIA, S.A. | 501428836 | 2024-12-14 09:31
04/SQF/2015 | Acessórios para Cabos MT e AT | TERMINACAO INTERIOR 30KV 70 | 20151484 | TE Connectivity |  | CSTI-6132-ML-4-13-PT01 / BLMT-50/240-13-FR | Qualificado à Condição | (m) relatório de ensaios de acordo com a Tabela 3 - HD 629.1 S2:2006 | INVITECNICA - MATERIAL ELECTROTECNICO, LDA. | 501760938 | 2024-08-17 17:32
04/SQF/2015 | Acessórios para Cabos MT e AT | TERMINACAO INTERIOR 30KV 70 | 20151484 | TE CONNECTIVITY |  | MVTI-6121-ML-2-13 - BLMT-35/150-13 | Qualificado à Condição | (m) relatório de ensaios de acordo com a Tabela 3 - HD 629.1 S2:2006 | TENSÃO - COMÉRCIO E INDUSTRIA DE MATERIAL ELÉCTRICO E MECÂNICO, LDA | 501589660 | 2025-04-11 22:01
04/SQF/2015 | Acessórios para Cabos MT e AT | TERMINACAO INTERIOR 30KV 70 | 20151484 | ENSTO | CIT1.4202L/EDP - SML1.17 | CIT1.4202L/EDP - SML1.17 | Qualificado |  | RESUL, EQUIPAMENTOS DE ENERGIA, S.A. | 501428836 | 2024-12-14 09:31
04/SQF/2015 | Acessórios para Cabos MT e AT | TERMINACAO INTERIOR 30KV 70 | 20151484 | REPL ITALIA | CSIT36 | CSIT36EDP20151484 | Qualificado |  | PROMECEL - INDÚSTRIA DE COMPONENTES MECÂNICOS E ELÉCTRICOS, LDA. | 501531645 | 2024-11-24 20:36
04/SQF/2015 | Acessórios para Cabos MT e AT | TERMINACAO INTERIOR 30KV 70 | 20151484 | TE CONNECTIVITY |  | CSTI-6132-ML-4-13-PT01 - BLMT-50/240-13-FR | Qualificado |  | TENSÃO - COMÉRCIO E INDUSTRIA DE MATERIAL ELÉCTRICO E MECÂNICO, LDA | 501589660 | 2025-04-11 22:01
04/SQF/2015 | Acessórios para Cabos MT e AT | TERMINACAO INTERIOR 30KV 70 | 20151484 | TE Connectivity |  | MVTI-6121-ML-2-13 / BLMT-35/150-13 | Qualificado |  | INVITECNICA - MATERIAL ELECTROTECNICO, LDA. | 501760938 | 2024-08-17 17:32
06/SQF/2015 | OCR3 | ARMARIO DE COMANDO OCR3 - INDIVIDUAL | 20213661 | Beijing Sojo Electric CO, LTD | SJFD2000B | SJFD2000B | Qualificado à Condição | Para se qualificar, o fornecedor deve apresentar o dossier técnico final atualizado antes de formalização de potencial contrato | JAYME DA COSTA - ENERGIA E SISTEMAS, S.A. | 500148392 | 2024-12-11 10:29
06/SQF/2015 | OCR3 | ARMARIO DE COMANDO OCR3 - INDIVIDUAL | 20213661 | ENTEC | ARM (A-RPO) | ETR300-R | Qualificado à Condição | Para se qualificar, o fornecedor deve apresentar o dossier técnico final atualizado antes de formalização de potencial contrato | ISO - SIGMA - ENERGIA E GESTÃO, LDA | 502006390 | 2024-10-31 09:17
06/SQF/2015 | OCR3 | ARMARIO DE COMANDO OCR3 - INDIVIDUAL | 20213661 | Efacec | RCU 220E | RCU 220E | Qualificado |  | EFACEC ENERGIA - MÁQUINAS E EQUIPAMENTOS ELÉCTRICOS, S.A. | 504040847 | 2025-02-01 11:50
06/SQF/2015 | OCR3 | ARMARIO DE COMANDO OCR3 - INDIVIDUAL | 20213661 | Noja | RC10-ES | RC10-ES | Qualificado |  | MVA - ELECTROTECNIA LDA | 502539186 | 2025-01-24 21:30
06/SQF/2015 | OCR3 | ARMARIO DE COMANDO OCR3 - INDIVIDUAL | 20213661 | Tavrida | RC_5_3 | RC_5_3 | Qualificado |  | TECNILAB AV PORTUGAL - SOCIED.PLANEAMENTO TECNICO E CIENTIFICO, S.A. | 500758158 | 2022-08-28 09:02
06/SQF/2015 | OCR3 | ARMARIO DE COMANDO OCR3 | 20213427 | Beijing Sojo Electric CO, LTD | SJFD2000B | SJFD2000B | Qualificado à Condição | Para se qualificar, o fornecedor deve apresentar o dossier técnico final atualizado antes de formalização de potencial contrato | JAYME DA COSTA - ENERGIA E SISTEMAS, S.A. | 500148392 | 2024-12-11 10:29
06/SQF/2015 | OCR3 | ARMARIO DE COMANDO OCR3 | 20213427 | ENTEC | ARM (A-RPO) | ETR300-R | Qualificado à Condição | Para se qualificar, o fornecedor deve apresentar o dossier técnico final atualizado antes de formalização de potencial contrato | ISO - SIGMA - ENERGIA E GESTÃO, LDA | 502006390 | 2024-10-31 09:17
06/SQF/2015 | OCR3 | ARMARIO DE COMANDO OCR3 | 20213427 | Tavrida | RC_5_3 | RC_5_3 | Qualificado à Condição |  | TECNILAB AV PORTUGAL - SOCIED.PLANEAMENTO TECNICO E CIENTIFICO, S.A. | 500758158 | 2022-08-28 09:02
06/SQF/2015 | OCR3 | ARMARIO DE COMANDO OCR3 | 20213427 | Efacec | RCU 220E | RCU 220E | Qualificado |  | EFACEC ENERGIA - MÁQUINAS E EQUIPAMENTOS ELÉCTRICOS, S.A. | 504040847 | 2025-02-01 11:50
06/SQF/2015 | OCR3 | ARMARIO DE COMANDO OCR3 | 20213427 | Noja | RC10-ES | RC10-ES | Qualificado |  | MVA - ELECTROTECNIA LDA | 502539186 | 2025-01-24 21:30
06/SQF/2015 | OCR3 | EQ DE POTENCIA OCR3 10KV - INDIVIDUAL | 20213428 | ENTEC | OCR3-15KV (RPO24) | EPR2-27-630 | Qualificado à Condição | Para se qualificar, o fornecedor deve apresentar o dossier técnico final atualizado antes de formalização de potencial contrato | ISO - SIGMA - ENERGIA E GESTÃO, LDA | 502006390 | 2024-10-31 09:17
06/SQF/2015 | OCR3 | EQ DE POTENCIA OCR3 10KV - INDIVIDUAL | 20213428 | Efacec | REVAC 17 | REVAC 17 | Qualificado |  | EFACEC ENERGIA - MÁQUINAS E EQUIPAMENTOS ELÉCTRICOS, S.A. | 504040847 | 2025-02-01 11:50
06/SQF/2015 | OCR3 | EQ DE POTENCIA OCR3 10KV - INDIVIDUAL | 20213428 | Noja | OSM15-16-800 Series 310 | OSM15-16-800 Series 310 | Qualificado |  | MVA - ELECTROTECNIA LDA | 502539186 | 2025-01-24 21:30
06/SQF/2015 | OCR3 | EQ DE POTENCIA OCR3 10KV - INDIVIDUAL | 20213428 | Tavrida | OSM25_AI_1_10 | OSM25_AI_1_10 | Qualificado |  | TECNILAB AV PORTUGAL - SOCIED.PLANEAMENTO TECNICO E CIENTIFICO, S.A. | 500758158 | 2022-08-28 09:02
06/SQF/2015 | OCR3 | EQ DE POTENCIA OCR3 15KV - INDIVIDUAL | 20213429 | ENTEC | OCR3-15KV (RPO24) | EPR2-27-630 | Qualificado à Condição | Para se qualificar, o fornecedor deve apresentar o dossier técnico final atualizado antes de formalização de potencial contrato | ISO - SIGMA - ENERGIA E GESTÃO, LDA | 502006390 | 2024-10-31 09:17
06/SQF/2015 | OCR3 | EQ DE POTENCIA OCR3 15KV - INDIVIDUAL | 20213429 | Efacec | REVAC 17 | REVAC 17 | Qualificado |  | EFACEC ENERGIA - MÁQUINAS E EQUIPAMENTOS ELÉCTRICOS, S.A. | 504040847 | 2025-02-01 11:50
06/SQF/2015 | OCR3 | EQ DE POTENCIA OCR3 15KV - INDIVIDUAL | 20213429 | Noja | OSM27-12-800 Series 310 | OSM27-12-800 Series 310 | Qualificado |  | MVA - ELECTROTECNIA LDA | 502539186 | 2025-01-24 21:30
06/SQF/2015 | OCR3 | EQ DE POTENCIA OCR3 15KV - INDIVIDUAL | 20213429 | Tavrida | OSM25_AI_1_10 | OSM25_AI_1_10 | Qualificado |  | TECNILAB AV PORTUGAL - SOCIED.PLANEAMENTO TECNICO E CIENTIFICO, S.A. | 500758158 | 2022-08-28 09:02
06/SQF/2015 | OCR3 | EQ DE POTENCIA OCR3 30KV - INDIVIDUAL | 20213660 | Beijing Sojo Electric CO, LTD | SVR-38/800-12.5 | SVR-38/800-12.5 | Qualificado à Condição | Para se qualificar, o fornecedor deve apresentar o dossier técnico final atualizado antes de formalização de potencial contrato | JAYME DA COSTA - ENERGIA E SISTEMAS, S.A. | 500148392 | 2024-12-11 10:29
06/SQF/2015 | OCR3 | EQ DE POTENCIA OCR3 30KV - INDIVIDUAL | 20213660 | ENTEC | OCR3-30KV (RPO36) | EPR3-38-800 | Qualificado à Condição | Para se qualificar, o fornecedor deve apresentar o dossier técnico final atualizado antes de formalização de potencial contrato | ISO - SIGMA - ENERGIA E GESTÃO, LDA | 502006390 | 2024-10-31 09:17
06/SQF/2015 | OCR3 | EQ DE POTENCIA OCR3 30KV - INDIVIDUAL | 20213660 | Efacec | REVAC 36 | REVAC 36 | Qualificado |  | EFACEC ENERGIA - MÁQUINAS E EQUIPAMENTOS ELÉCTRICOS, S.A. | 504040847 | 2025-02-01 11:50
06/SQF/2015 | OCR3 | EQ DE POTENCIA OCR3 30KV - INDIVIDUAL | 20213660 | Noja | OSM38-12-800 Series 300 | OSM38-12-800 Series 300 | Qualificado |  | MVA - ELECTROTECNIA LDA | 502539186 | 2025-01-24 21:30
06/SQF/2015 | OCR3 | EQUIPAMENTO DE POTENCIA OCR3 - 10KV | 20213424 | ENTEC | OCR3-15KV (RPO24) | EPR2-27-630 | Qualificado à Condição | Para se qualificar, o fornecedor deve apresentar o dossier técnico final atualizado antes de formalização de potencial contrato | ISO - SIGMA - ENERGIA E GESTÃO, LDA | 502006390 | 2024-10-31 09:17
06/SQF/2015 | OCR3 | EQUIPAMENTO DE POTENCIA OCR3 - 10KV | 20213424 | Efacec | REVAC 17 | REVAC 17 | Qualificado |  | EFACEC ENERGIA - MÁQUINAS E EQUIPAMENTOS ELÉCTRICOS, S.A. | 504040847 | 2025-02-01 11:50
06/SQF/2015 | OCR3 | EQUIPAMENTO DE POTENCIA OCR3 - 10KV | 20213424 | Noja | OSM15-16-800 Series 310 + RC10-ES | OSM15-16-800 Series 310 + RC10-ES | Qualificado |  | MVA - ELECTROTECNIA LDA | 502539186 | 2025-01-24 21:30
06/SQF/2015 | OCR3 | EQUIPAMENTO DE POTENCIA OCR3 - 10KV | 20213424 | SCHNEIDER | U27-ACR-SOLID-27-12-125 + ADVC2 Ultra | U27-ACR-SOLID-27-12-125 + ADVC2 Ultra | Qualificado |  | JAYME DA COSTA - ENERGIA E SISTEMAS, S.A. | 500148392 | 2024-12-11 10:29
06/SQF/2015 | OCR3 | EQUIPAMENTO DE POTENCIA OCR3 - 10KV | 20213424 | Tavrida | OSM25_AI_1_10 + RC_5_3 | OSM25_AI_1_10 + RC_5_3 | Qualificado |  | TECNILAB AV PORTUGAL - SOCIED.PLANEAMENTO TECNICO E CIENTIFICO, S.A. | 500758158 | 2022-08-28 09:02
06/SQF/2015 | OCR3 | EQUIPAMENTO DE POTENCIA OCR3 - 15KV | 20213425 | ENTEC | OCR3-15KV (RPO24) | EPR2-27-630 | Qualificado à Condição | Para se qualificar, o fornecedor deve apresentar o dossier técnico final atualizado antes de formalização de potencial contrato | ISO - SIGMA - ENERGIA E GESTÃO, LDA | 502006390 | 2024-10-31 09:17
06/SQF/2015 | OCR3 | EQUIPAMENTO DE POTENCIA OCR3 - 15KV | 20213425 | Efacec | REVAC 17 | REVAC 17 | Qualificado |  | EFACEC ENERGIA - MÁQUINAS E EQUIPAMENTOS ELÉCTRICOS, S.A. | 504040847 | 2025-02-01 11:50
06/SQF/2015 | OCR3 | EQUIPAMENTO DE POTENCIA OCR3 - 15KV | 20213425 | Noja | OSM27-12-800 Series 310 + RC10-ES | OSM27-12-800 Series 310 + RC10-ES | Qualificado |  | MVA - ELECTROTECNIA LDA | 502539186 | 2025-01-24 21:30
06/SQF/2015 | OCR3 | EQUIPAMENTO DE POTENCIA OCR3 - 15KV | 20213425 | SCHNEIDER | U27-ACR-SOLID-27-12-125 + ADVC2 Ultra | U27-ACR-SOLID-27-12-125 + ADVC2 Ultra | Qualificado |  | JAYME DA COSTA - ENERGIA E SISTEMAS, S.A. | 500148392 | 2024-12-11 10:29
06/SQF/2015 | OCR3 | EQUIPAMENTO DE POTENCIA OCR3 - 15KV | 20213425 | Tavrida | OSM25_AI_1_10 + RC_5_3 | OSM25_AI_1_10 + RC_5_3+ RC_5_3 | Qualificado |  | TECNILAB AV PORTUGAL - SOCIED.PLANEAMENTO TECNICO E CIENTIFICO, S.A. | 500758158 | 2022-08-28 09:02
06/SQF/2015 | OCR3 | EQUIPAMENTO DE POTENCIA OCR3 - 30KV | 20213426 | Beijing Sojo Electric CO, LTD | SVR-38/800-12.5 + SJFD2000B | SVR-38/800-12.5 + SJFD2000B | Qualificado à Condição | Para se qualificar, o fornecedor deve apresentar o dossier técnico final atualizado antes de formalização de potencial contrato | JAYME DA COSTA - ENERGIA E SISTEMAS, S.A. | 500148392 | 2024-12-11 10:29
06/SQF/2015 | OCR3 | EQUIPAMENTO DE POTENCIA OCR3 - 30KV | 20213426 | ENTEC | OCR3-30KV (RPO36) | EPR3-38-800 | Qualificado à Condição | Para se qualificar, o fornecedor deve apresentar o dossier técnico final atualizado antes de formalização de potencial contrato | ISO - SIGMA - ENERGIA E GESTÃO, LDA | 502006390 | 2024-10-31 09:17
06/SQF/2015 | OCR3 | EQUIPAMENTO DE POTENCIA OCR3 - 30KV | 20213426 | Efacec | REVAC 36 | REVAC 36 | Qualificado |  | EFACEC ENERGIA - MÁQUINAS E EQUIPAMENTOS ELÉCTRICOS, S.A. | 504040847 | 2025-02-01 11:50
06/SQF/2015 | OCR3 | EQUIPAMENTO DE POTENCIA OCR3 - 30KV | 20213426 | Noja | OSM38-12-800 Series 300 + RC10-ES | OSM38-12-800 Series 300 + RC10-ES | Qualificado |  | MVA - ELECTROTECNIA LDA | 502539186 | 2025-01-24 21:30
06/SQF/2015 | OCR3 | TT 10KV/0.12KV CL3P PARA OCR3 | 20213662 | ARTECHE | ARTECHE TRF TT EXT 12KV 10/0,12KV 500VA (EDP TT10 XXI) | VRL-12 | Qualificado à Condição | Para se qualificar, o fornecedor deve apresentar o dossier técnico final atualizado antes de formalização de potencial contrato | ISO - SIGMA - ENERGIA E GESTÃO, LDA | 502006390 | 2024-10-31 09:17
06/SQF/2015 | OCR3 | TT 10KV/0.12KV CL3P PARA OCR3 | 20213662 | Efacec | Esitas 2VTH 20-N | Esitas 2VTH 20-N | Qualificado |  | EFACEC ENERGIA - MÁQUINAS E EQUIPAMENTOS ELÉCTRICOS, S.A. | 504040847 | 2025-02-01 11:50
06/SQF/2015 | OCR3 | TT 10KV/0.12KV CL3P PARA OCR3 | 20213662 | Noja | VTOP-2-20 | VTOP-2-20 | Qualificado |  | MVA - ELECTROTECNIA LDA | 502539186 | 2025-01-24 21:30
06/SQF/2015 | OCR3 | TT 10KV/0.12KV CL3P PARA OCR3 | 20213662 | Tavrida |  |  | Qualificado |  | TECNILAB AV PORTUGAL - SOCIED.PLANEAMENTO TECNICO E CIENTIFICO, S.A. | 500758158 | 2022-08-28 09:02
06/SQF/2015 | OCR3 | TT 15KV/0.12KV CL3P PARA OCR3 | 20213663 | ARTECHE | ARTECHE TRF TT EXT 17.5KV 15/0,12KV 500VA (EDP TT15 XXI) | VRL-17 | Qualificado à Condição | Para se qualificar, o fornecedor deve apresentar o dossier técnico final atualizado antes de formalização de potencial contrato | ISO - SIGMA - ENERGIA E GESTÃO, LDA | 502006390 | 2024-10-31 09:17
06/SQF/2015 | OCR3 | TT 15KV/0.12KV CL3P PARA OCR3 | 20213663 | Efacec | Esitas 2VTH 20-N | Esitas 2VTH 20-N | Qualificado |  | EFACEC ENERGIA - MÁQUINAS E EQUIPAMENTOS ELÉCTRICOS, S.A. | 504040847 | 2025-02-01 11:50
06/SQF/2015 | OCR3 | TT 15KV/0.12KV CL3P PARA OCR3 | 20213663 | Noja | VTOP-2-20 | VTOP-2-20 | Qualificado |  | MVA - ELECTROTECNIA LDA | 502539186 | 2025-01-24 21:30
06/SQF/2015 | OCR3 | TT 15KV/0.12KV CL3P PARA OCR3 | 20213663 | Tavrida | Arteche VRL 17 | Arteche VRL 17 | Qualificado |  | TECNILAB AV PORTUGAL - SOCIED.PLANEAMENTO TECNICO E CIENTIFICO, S.A. | 500758158 | 2022-08-28 09:02
06/SQF/2015 | OCR3 | TT 30KV/0.12KV CL3P PARA OCR3 | 20213664 | ARTECHE | ARTECHE TRF TT EXT 36KV 30/0,12KV 500VA (EDP TT30 XXI) | VNG-36 | Qualificado à Condição | Para se qualificar, o fornecedor deve apresentar o dossier técnico final atualizado antes de formalização de potencial contrato | ISO - SIGMA - ENERGIA E GESTÃO, LDA | 502006390 | 2024-10-31 09:17
06/SQF/2015 | OCR3 | TT 30KV/0.12KV CL3P PARA OCR3 | 20213664 | SHENZHEN CHUANGYIN CO, LTD | JDZW5-36 | JDZW5-36 | Qualificado à Condição | Para se qualificar, o fornecedor deve apresentar o dossier técnico final atualizado antes de formalização de potencial contrato | JAYME DA COSTA - ENERGIA E SISTEMAS, S.A. | 500148392 | 2024-12-11 10:29
06/SQF/2015 | OCR3 | TT 30KV/0.12KV CL3P PARA OCR3 | 20213664 | Efacec | ESITAS 2VTH-30-N | ESITAS 2VTH-30-N | Qualificado |  | EFACEC ENERGIA - MÁQUINAS E EQUIPAMENTOS ELÉCTRICOS, S.A. | 504040847 | 2025-02-01 11:50
06/SQF/2015 | OCR3 | TT 30KV/0.12KV CL3P PARA OCR3 | 20213664 | Noja | VTOP-2-36 | VTOP-2-36 | Qualificado |  | MVA - ELECTROTECNIA LDA | 502539186 | 2025-01-24 21:30
04/SQF/2016 | Acessórios para Cabos Isolados BT | CAPACETE TERMINAL TERMORR BT 10-20MM | 20153031 | GALA | GEC 101 A | GEC 101 A | Qualificado à Condição | (2) O candidato deve apresentar, antes do primeiro fornecimento, todos os ensaios de tipo especificados no DMA e submeter os resultados à aprovação da EDP Distribuição. | JOBASI, S.A. | 500153795 | 2021-12-17 16:22
04/SQF/2016 | Acessórios para Cabos Isolados BT | CAPACETE TERMINAL TERMORR BT 17-30MM | 20153032 | GALA | GEC 102 A | GEC 102 A | Qualificado à Condição | (2) O candidato deve apresentar, antes do primeiro fornecimento, todos os ensaios de tipo especificados no DMA e submeter os resultados à aprovação da EDP Distribuição. | JOBASI, S.A. | 500153795 | 2021-12-17 16:22
04/SQF/2016 | Acessórios para Cabos Isolados BT | CAPACETE TERMINAL TERMORR BT 28-45MM | 20153033 | GALA | GEC 301 A | GEC 301 A | Qualificado à Condição | (2) O candidato deve apresentar, antes do primeiro fornecimento, todos os ensaios de tipo especificados no DMA e submeter os resultados à aprovação da EDP Distribuição. | JOBASI, S.A. | 500153795 | 2021-12-17 16:22
04/SQF/2016 | Acessórios para Cabos Isolados BT | CAPACETE TERMINAL TERMORR BT 45-65MM | 20153034 | GALA | GEC 401 | GEC 401 | Qualificado à Condição | (2) O candidato deve apresentar, antes do primeiro fornecimento, todos os ensaios de tipo especificados no DMA e submeter os resultados à aprovação da EDP Distribuição. | JOBASI, S.A. | 500153795 | 2021-12-17 16:22
04/SQF/2016 | Acessórios para Cabos Isolados BT | CAPACETE TERMINAL TERMORR BT 5-10MM | 20153030 | GALA | GEC 001 A | GEC 001 A | Qualificado à Condição | (2) O candidato deve apresentar, antes do primeiro fornecimento, todos os ensaios de tipo especificados no DMA e submeter os resultados à aprovação da EDP Distribuição. | JOBASI, S.A. | 500153795 | 2021-12-17 16:22
04/SQF/2016 | Acessórios para Cabos Isolados BT | MANGA ABERTA TERMORR CABO BT 17-30MM | 20153035 | GALA | GWS-55/8 | GWS-55/8 | Qualificado |  | JOBASI, S.A. | 500153795 | 2021-12-17 16:22
04/SQF/2016 | Acessórios para Cabos Isolados BT | MANGA ABERTA TERMORR CABO BT 28-45MM | 20153036 | GALA | GWS- 76/18 | GWS- 76/18 | Qualificado |  | JOBASI, S.A. | 500153795 | 2021-12-17 16:22
04/SQF/2016 | Acessórios para Cabos Isolados BT | MANGA ABERTA TERMORR CABO BT 45-70MM | 20153037 | GALA | GWS- 105/28 | GWS- 105/28 | Qualificado |  | JOBASI, S.A. | 500153795 | 2021-12-17 16:22
06/SQF/2016 | Beneficiação de Transformadores de Potência e Reatâncias de Neutro da E-REDES – Distribuição de Eletricidade, S.A. | CATEGORIA DE QUALIFICAÇÃO DE SERVIÇOS DE BENEFICIAÇÃO DE RN`S E DE COMBINADOS TSA/RN |  |  |  |  | Qualificado |  | COSMANLUX, UNIPESSOAL LDA | 505984741 | 2024-09-11 08:45
06/SQF/2016 | Beneficiação de Transformadores de Potência e Reatâncias de Neutro da E-REDES – Distribuição de Eletricidade, S.A. | CATEGORIA DE QUALIFICAÇÃO DE SERVIÇOS DE BENEFICIAÇÃO DE RN`S E DE COMBINADOS TSA/RN |  |  |  |  | Qualificado |  | EFACEC ENERGIA - MÁQUINAS E EQUIPAMENTOS ELÉCTRICOS, S.A. | 504040847 | 2024-10-12 09:31
06/SQF/2016 | Beneficiação de Transformadores de Potência e Reatâncias de Neutro da E-REDES – Distribuição de Eletricidade, S.A. | CATEGORIA DE QUALIFICAÇÃO DE SERVIÇOS DE BENEFICIAÇÃO DE RN`S E DE COMBINADOS TSA/RN |  |  |  |  | Qualificado |  | HITACHI ENERGY PORTUGAL, S.A. | 500031975 | 2024-03-22 16:09
06/SQF/2016 | Beneficiação de Transformadores de Potência e Reatâncias de Neutro da E-REDES – Distribuição de Eletricidade, S.A. | CATEGORIA DE QUALIFICAÇÃO DE SERVIÇOS DE BENEFICIAÇÃO DE TP DE AT/MT E MT/MT |  |  |  |  | Qualificado |  | Agrupamento - GRID SOLUTIONS PORTUGAL E COSMANLUX | 506816583 | 2024-09-01 22:15
06/SQF/2016 | Beneficiação de Transformadores de Potência e Reatâncias de Neutro da E-REDES – Distribuição de Eletricidade, S.A. | CATEGORIA DE QUALIFICAÇÃO DE SERVIÇOS DE BENEFICIAÇÃO DE TP DE AT/MT E MT/MT |  |  |  |  | Qualificado |  | AMBICARE INDUSTRIAL, LDA | 502414847 | 2024-08-02 09:29
06/SQF/2016 | Beneficiação de Transformadores de Potência e Reatâncias de Neutro da E-REDES – Distribuição de Eletricidade, S.A. | CATEGORIA DE QUALIFICAÇÃO DE SERVIÇOS DE BENEFICIAÇÃO DE TP DE AT/MT E MT/MT |  |  |  |  | Qualificado |  | EFACEC ENERGIA - MÁQUINAS E EQUIPAMENTOS ELÉCTRICOS, S.A. | 504040847 | 2024-10-12 09:31
06/SQF/2016 | Beneficiação de Transformadores de Potência e Reatâncias de Neutro da E-REDES – Distribuição de Eletricidade, S.A. | CATEGORIA DE QUALIFICAÇÃO DE SERVIÇOS DE BENEFICIAÇÃO DE TP DE AT/MT E MT/MT |  |  |  |  | Qualificado |  | HITACHI ENERGY PORTUGAL, S.A. | 500031975 | 2024-03-22 16:09
06/SQF/2016 | Beneficiação de Transformadores de Potência e Reatâncias de Neutro da E-REDES – Distribuição de Eletricidade, S.A. | CATEGORIA DE QUALIFICAÇÃO DE SERVIÇOS DE BENEFICIAÇÃO DE TP DE AT/MT E MT/MT |  |  |  |  | Qualificado |  | SIEMENS ENERGY, UNIPESSOAL LDA | 515673579 | 2025-01-04 16:08
06/SQF/2016 | Beneficiação de Transformadores de Potência e Reatâncias de Neutro da E-REDES – Distribuição de Eletricidade, S.A. | CATEGORIA DE QUALIFICAÇÃO DE SERVIÇOS DE BENEFICIAÇÃO DE TP DE AT/MT E MT/MT |  |  |  |  | Qualificado |  | SIEMENS S.A. | 500247480 | 2025-02-20 00:08
06/SQF/2016 | Beneficiação de Transformadores de Potência e Reatâncias de Neutro da E-REDES – Distribuição de Eletricidade, S.A. | CATEGORIA DE QUALIFICAÇÃO DE SERVIÇOS DE BENEFICIAÇÃO DE TP DE MT/BT |  |  |  |  | Qualificado |  | COSMANLUX, UNIPESSOAL LDA | 505984741 | 2024-09-11 08:45
06/SQF/2016 | Beneficiação de Transformadores de Potência e Reatâncias de Neutro da E-REDES – Distribuição de Eletricidade, S.A. | CATEGORIA DE QUALIFICAÇÃO DE SERVIÇOS DE BENEFICIAÇÃO DE TP DE MT/BT |  |  |  |  | Qualificado |  | EFACEC ENERGIA - MÁQUINAS E EQUIPAMENTOS ELÉCTRICOS, S.A. | 504040847 | 2024-10-12 09:31
06/SQF/2016 | Beneficiação de Transformadores de Potência e Reatâncias de Neutro da E-REDES – Distribuição de Eletricidade, S.A. | CATEGORIA DE QUALIFICAÇÃO DE SERVIÇOS DE BENEFICIAÇÃO DE TP DE MT/BT |  |  |  |  | Qualificado |  | HITACHI ENERGY PORTUGAL, S.A. | 500031975 | 2024-03-22 16:09
01/SQF/2017 | Cabos Nus | CABO AL/ACO 130 12X2.92/7X2.92 | 20061048 | COREAL Aluminyum Kablo | cable Selt ACSR 130 | cable Selt ACSR 130 | Qualificado à Condição | O cabo deverá passar todos os ensaios de tipo e de série por amostra constantes no DMA-C34-120, antes do primeiro fornecimento, o acompanhamento dos ensaios deverá ser feito através de receção em fábrica pela E-REDES ou alguém por si designado. | SERVICIOS ELECTRICOS LOGISTICOS Y DE TELECOMUNICACIONES SA | A36880516 | 2024-08-01 20:34
01/SQF/2017 | Cabos Nus | CABO AL/ACO 130 12X2.92/7X2.92 | 20061048 | Trefinasa | ACSR 80/47 | ACSR 80/47 | Qualificado à Condição | (a) O cabo deverá ser objeto de realização de todos os ensaios de série definidos no DMA-C34-120/N (SET 2010) no acto do primeiro fornecimento. O acompanhamento dos ensaios deve ser efetuado através de receção do cabo em fábrica, pela EDP Distribuição ou por alguém por si designado. (b) O cabo deverá ser objeto de realização de todos os ensaios de tipo definidos no DMA-C34-120/N (SET 2010) | TECNERGA - TÉCNICA DE ELECTRICIDADE, LDA | 501139443 | 2024-08-16 15:51
01/SQF/2017 | Cabos Nus | CABO AL/ACO 130 12X2.92/7X2.92 | 20061048 | CABELTE | CABO ACSR 130 "GUINEA" | CABO ACSR 130 "GUINEA" | Qualificado |  | CABELTE - CABOS ELECTRICOS E TELEFONICOS S.A. | 500049572 | 2024-08-16 15:50
01/SQF/2017 | Cabos Nus | CABO AL/ACO 130 12X2.92/7X2.92 | 20061048 | ECN Cable Group | GUINEA-2231.02 | GUINEA-2231.02 | Qualificado |  | TECNERGA - TÉCNICA DE ELECTRICIDADE, LDA | 501139443 | 2024-08-16 15:51
01/SQF/2017 | Cabos Nus | CABO AL/ACO 130 12X2.92/7X2.92 | 20061048 | ECN | CABO AL/ACO 130 12X2.92/7X2.92 | ACSRGUINEAP130D2 | Qualificado |  | Agrupamento - Cunext Group | B01225325 | 2024-06-12 15:20
01/SQF/2017 | Cabos Nus | CABO AL/ACO 130 12X2.92/7X2.92 | 20061048 | Solidal | 275253-ACSR A1/S1A 130 Guinea C | 275253-ACSR A1/S1A 130 Guinea C | Qualificado |  | SOLIDAL - CONDUTORES ELÉCTRICOS, S.A. | 500272182 | 2024-08-29 08:13
01/SQF/2017 | Cabos Nus | CABO AL/ACO 160 26X2.58/7X2 | 20061039 | COREAL Aluminyum Kablo | cable Selt ACSR 160 | cable Selt ACSR 160 | Qualificado à Condição | O cabo deverá passar todos os ensaios de tipo e de série por amostra constantes no DMA-C34-120, antes do primeiro fornecimento, o acompanhamento dos ensaios deverá ser feito através de receção em fábrica pela E-REDES ou alguém por si designado. | SERVICIOS ELECTRICOS LOGISTICOS Y DE TELECOMUNICACIONES SA | A36880516 | 2024-08-01 20:34
01/SQF/2017 | Cabos Nus | CABO AL/ACO 160 26X2.58/7X2 | 20061039 | Trefinasa | ACSR 136/22 | ACSR 136/22 | Qualificado à Condição | (a) O cabo deverá ser objeto de realização de todos os ensaios de série definidos no DMA-C34-120/N (SET 2010) no acto do primeiro fornecimento. O acompanhamento dos ensaios deve ser efetuado através de receção do cabo em fábrica, pela EDP Distribuição ou por alguém por si designado. (b) O cabo deverá ser objeto de realização de todos os ensaios de tipo definidos no DMA-C34-120/N (SET 2010) | TECNERGA - TÉCNICA DE ELECTRICIDADE, LDA | 501139443 | 2024-08-16 15:51
01/SQF/2017 | Cabos Nus | CABO AL/ACO 160 26X2.58/7X2 | 20061039 | CABELTE | CABO ACSR 160 "PARTRIDGE" | CABO ACSR 160 "PARTRIDGE" | Qualificado |  | CABELTE - CABOS ELECTRICOS E TELEFONICOS S.A. | 500049572 | 2024-08-16 15:50
01/SQF/2017 | Cabos Nus | CABO AL/ACO 160 26X2.58/7X2 | 20061039 | ECN Cable Group | PARTRIDGE-2162.01 | PARTRIDGE-2162.01 | Qualificado |  | TECNERGA - TÉCNICA DE ELECTRICIDADE, LDA | 501139443 | 2024-08-16 15:51
01/SQF/2017 | Cabos Nus | CABO AL/ACO 160 26X2.58/7X2 | 20061039 | ECN | CABO AL/ACO 160 26X2.58/7X2 | ACSRPARTRIDGEP160D2 | Qualificado |  | Agrupamento - Cunext Group | B01225325 | 2024-06-12 15:20
01/SQF/2017 | Cabos Nus | CABO AL/ACO 160 26X2.58/7X2 | 20061039 | Solidal | 275254-ACSR A1/S1A 160 Partridge | 275254-ACSR A1/S1A 160 Partridge | Qualificado |  | SOLIDAL - CONDUTORES ELÉCTRICOS, S.A. | 500272182 | 2024-08-29 08:13
01/SQF/2017 | Cabos Nus | CABO AL/ACO 325 30X3.35/7X3.35 | 20061040 | COREAL Aluminyum Kablo | cable Selt ACSR 325 | cable Selt ACSR 235 | Qualificado à Condição | O cabo deverá passar todos os ensaios de tipo e de série por amostra constantes no DMA-C34-120, antes do primeiro fornecimento, o acompanhamento dos ensaios deverá ser feito através de receção em fábrica pela E-REDES ou alguém por si designado. | SERVICIOS ELECTRICOS LOGISTICOS Y DE TELECOMUNICACIONES SA | A36880516 | 2024-08-01 20:34
01/SQF/2017 | Cabos Nus | CABO AL/ACO 325 30X3.35/7X3.35 | 20061040 | Trefinasa | ACSR 264/62 | ACSR 264/62 | Qualificado à Condição | (a) O cabo deverá ser objeto de realização de todos os ensaios de série definidos no DMA-C34-120/N (SET 2010) no acto do primeiro fornecimento. O acompanhamento dos ensaios deve ser efetuado através de receção do cabo em fábrica, pela EDP Distribuição ou por alguém por si designado. (b) O cabo deverá ser objeto de realização de todos os ensaios de tipo definidos no DMA-C34-120/N (SET 2010) | TECNERGA - TÉCNICA DE ELECTRICIDADE, LDA | 501139443 | 2024-08-16 15:51
01/SQF/2017 | Cabos Nus | CABO AL/ACO 325 30X3.35/7X3.35 | 20061040 | CABELTE | CABO ACSR 325 "BEAR" | CABO ACSR 325 "BEAR" | Qualificado |  | CABELTE - CABOS ELECTRICOS E TELEFONICOS S.A. | 500049572 | 2024-08-16 15:50
01/SQF/2017 | Cabos Nus | CABO AL/ACO 325 30X3.35/7X3.35 | 20061040 | ECN Cable Group | BEAR - 2378.01 | BEAR - 2378.01 | Qualificado |  | TECNERGA - TÉCNICA DE ELECTRICIDADE, LDA | 501139443 | 2024-08-16 15:51
01/SQF/2017 | Cabos Nus | CABO AL/ACO 325 30X3.35/7X3.35 | 20061040 | ECN | CABO AL/ACO 325 30X3.35/7X3.35 | ACSRBEARP325D2 | Qualificado |  | Agrupamento - Cunext Group | B01225325 | 2024-06-12 15:20
01/SQF/2017 | Cabos Nus | CABO AL/ACO 325 30X3.35/7X3.35 | 20061040 | Solidal | 275256-ACSR A1/S1A 325 Bear Cl | 275256-ACSR A1/S1A 325 Bear Cl | Qualificado |  | SOLIDAL - CONDUTORES ELÉCTRICOS, S.A. | 500272182 | 2024-08-29 08:13
01/SQF/2017 | Cabos Nus | CABO AL/ACO 50 6X3/1X3 | 20061046 | COREAL Aluminyum Kablo | cable Selt ACSR 50 | cable Selt ACSR 50 | Qualificado à Condição | O cabo deverá passar todos os ensaios de tipo e de série por amostra constantes no DMA-C34-120, antes do primeiro fornecimento, o acompanhamento dos ensaios deverá ser feito através de receção em fábrica pela E-REDES ou alguém por si designado. | SERVICIOS ELECTRICOS LOGISTICOS Y DE TELECOMUNICACIONES SA | A36880516 | 2024-08-01 20:34
01/SQF/2017 | Cabos Nus | CABO AL/ACO 50 6X3/1X3 | 20061046 | Trefinasa | ACSR 42/7 | ACSR 42/7 | Qualificado à Condição | (a) O cabo deverá ser objeto de realização de todos os ensaios de série definidos no DMA-C34-120/N (SET 2010) no acto do primeiro fornecimento. O acompanhamento dos ensaios deve ser efetuado através de receção do cabo em fábrica, pela EDP Distribuição ou por alguém por si designado. (b) O cabo deverá ser objeto de realização de todos os ensaios de tipo definidos no DMA-C34-120/N (SET 2010) | TECNERGA - TÉCNICA DE ELECTRICIDADE, LDA | 501139443 | 2024-08-16 15:51
01/SQF/2017 | Cabos Nus | CABO AL/ACO 50 6X3/1X3 | 20061046 | CABELTE | CABO ACSR 50 | CABO ACSR 50 | Qualificado |  | CABELTE - CABOS ELECTRICOS E TELEFONICOS S.A. | 500049572 | 2024-08-16 15:50
01/SQF/2017 | Cabos Nus | CABO AL/ACO 50 6X3/1X3 | 20061046 | ECN Cable Group | ROBIN-2156.02 | ROBIN-2156.02 | Qualificado |  | TECNERGA - TÉCNICA DE ELECTRICIDADE, LDA | 501139443 | 2024-08-16 15:51
01/SQF/2017 | Cabos Nus | CABO AL/ACO 50 6X3/1X3 | 20061046 | ECN | CABO AL/ACO 50 6X3/1X3 | ACSRROBINP50D2 | Qualificado |  | Agrupamento - Cunext Group | B01225325 | 2024-06-12 15:20
01/SQF/2017 | Cabos Nus | CABO AL/ACO 50 6X3/1X3 | 20061046 | Solidal | 275251-ACSR A1/S1A50 Robin C4 | 275251-ACSR A1/S1A50 Robin C4 | Qualificado |  | SOLIDAL - CONDUTORES ELÉCTRICOS, S.A. | 500272182 | 2024-08-29 08:13
01/SQF/2017 | Cabos Nus | CABO AL/ACO 90 6X4/1X4 | 20061047 | COREAL Aluminyum Kablo | cable Selt ACSR 90 | cable Selt ACSR 90 | Qualificado à Condição | O cabo deverá passar todos os ensaios de tipo e de série por amostra constantes no DMA-C34-120, antes do primeiro fornecimento, o acompanhamento dos ensaios deverá ser feito através de receção em fábrica pela E-REDES ou alguém por si designado. | SERVICIOS ELECTRICOS LOGISTICOS Y DE TELECOMUNICACIONES SA | A36880516 | 2024-08-01 20:34
01/SQF/2017 | Cabos Nus | CABO AL/ACO 90 6X4/1X4 | 20061047 | Trefinasa | ACSR 75/13 | ACSR 75/13 | Qualificado à Condição | (a) O cabo deverá ser objeto de realização de todos os ensaios de série definidos no DMA-C34-120/N (SET 2010) no acto do primeiro fornecimento. O acompanhamento dos ensaios deve ser efetuado através de receção do cabo em fábrica, pela EDP Distribuição ou por alguém por si designado. (b) O cabo deverá ser objeto de realização de todos os ensaios de tipo definidos no DMA-C34-120/N (SET 2010) | TECNERGA - TÉCNICA DE ELECTRICIDADE, LDA | 501139443 | 2024-08-16 15:51
01/SQF/2017 | Cabos Nus | CABO AL/ACO 90 6X4/1X4 | 20061047 | CABELTE | CABO ACSR 90 | CABO ACSR 90 | Qualificado |  | CABELTE - CABOS ELECTRICOS E TELEFONICOS S.A. | 500049572 | 2024-08-16 15:50
01/SQF/2017 | Cabos Nus | CABO AL/ACO 90 6X4/1X4 | 20061047 | ECN Cable Group | BEAVER - 2360.01 | BEAVER - 2360.01 | Qualificado |  | TECNERGA - TÉCNICA DE ELECTRICIDADE, LDA | 501139443 | 2024-08-16 15:51
01/SQF/2017 | Cabos Nus | CABO AL/ACO 90 6X4/1X4 | 20061047 | ECN | CABO AL/ACO 90 6X4/1X4 | ACSRBEAVERP90D2 | Qualificado |  | Agrupamento - Cunext Group | B01225325 | 2024-06-12 15:20
01/SQF/2017 | Cabos Nus | CABO AL/ACO 90 6X4/1X4 | 20061047 | Solidal | 275252-ACSR A1/S1A 90 C4-DMA | 275252-ACSR A1/S1A 90 C4-DMA | Qualificado |  | SOLIDAL - CONDUTORES ELÉCTRICOS, S.A. | 500272182 | 2024-08-29 08:13
01/SQF/2017 | Cabos Nus | CABO COBERTO CCSX 136-AL1/22-ST1A W 15KV | 20146126 | CABELTE | CCSX 136-AL1/22-ST1A W 15kV | CCSX 136-AL1/22-ST1A W 15kV | Qualificado à Condição | (g) O cabo deverá ser objeto de realização de todos os ensaios de série (individuais e por amostra) definidos no DMA-C34-126/N (MAR 2013) no acto do primeiro fornecimento. O acompanhamento dos ensaios deve ser efetuado através de receção do cabo em fábrica, pela EDP Distribuição ou por alguém por si designado. (h) O cabo deverá ser objeto de realização dos ensaios de tipo sobre o revestimento definidos no DMA-C34-126/N (MAR 2013) | CABELTE - CABOS ELECTRICOS E TELEFONICOS S.A. | 500049572 | 2024-08-16 15:50
01/SQF/2017 | Cabos Nus | CABO COBERTO CCSX 136-AL1/22-ST1A W 15KV | 20146126 | COREAL Aluminyum Kablo | cable Selt COBERTO 136/22 15 KV | cable Selt COBERTO 136/22 15 KV | Qualificado à Condição | O cabo deverá passar todos os ensaios de tipo e de série por amostra constantes no DMA-C34-126, antes do primeiro fornecimento, o acompanhamento dos ensaios deverá ser feito através de receção em fábrica pela E-REDES ou alguém por si designado. | SERVICIOS ELECTRICOS LOGISTICOS Y DE TELECOMUNICACIONES SA | A36880516 | 2024-08-01 20:34
01/SQF/2017 | Cabos Nus | CABO COBERTO CCSX 136-AL1/22-ST1A W 15KV | 20146126 | Solidal | 319403-CCSX 136-AL1/22-ST1A W 1 | 319403-CCSX 136-AL1/22-ST1A W 1 | Qualificado à Condição | O cabo deverá ser objeto de realização de todos os ensaios de série (individuais e por amostra) definidos no DMA-C34-126/N (MAR 2013) no acto do primeiro fornecimento.O acompanhamento dos ensaios deve ser efetuado através de receção do cabo em fábrica, pela E-REDES ou por alguém por si designado. | SOLIDAL - CONDUTORES ELÉCTRICOS, S.A. | 500272182 | 2024-08-29 08:13
01/SQF/2017 | Cabos Nus | CABO COBERTO CCSX 136-AL1/22-ST1A W 30KV | 20146127 | CABELTE | CCSX 136-AL1/22-ST1A W 30kV | CCSX 136-AL1/22-ST1A W 30kV | Qualificado à Condição | (g) O cabo deverá ser objeto de realização de todos os ensaios de série (individuais e por amostra) definidos no DMA-C34-126/N (MAR 2013) no acto do primeiro fornecimento. O acompanhamento dos ensaios deve ser efetuado através de receção do cabo em fábrica, pela EDP Distribuição ou por alguém por si designado. (h) O cabo deverá ser objeto de realização dos ensaios de tipo sobre o revestimento definidos no DMA-C34-126/N (MAR 2013) | CABELTE - CABOS ELECTRICOS E TELEFONICOS S.A. | 500049572 | 2024-08-16 15:50
01/SQF/2017 | Cabos Nus | CABO COBERTO CCSX 136-AL1/22-ST1A W 30KV | 20146127 | COREAL Aluminyum Kablo | cable Selt COBERTO 136/22 30 KV | cable Selt COBERTO 136/22 30 KV | Qualificado à Condição | O cabo deverá passar todos os ensaios de tipo e de série por amostra constantes no DMA-C34-126, antes do primeiro fornecimento, o acompanhamento dos ensaios deverá ser feito através de receção em fábrica pela E-REDES ou alguém por si designado. | SERVICIOS ELECTRICOS LOGISTICOS Y DE TELECOMUNICACIONES SA | A36880516 | 2024-08-01 20:34
01/SQF/2017 | Cabos Nus | CABO COBERTO CCSX 136-AL1/22-ST1A W 30KV | 20146127 | Solidal | 19404-CCSX 136-AL1/22-ST1A W 3C | 19404-CCSX 136-AL1/22-ST1A W 3C | Qualificado |  | SOLIDAL - CONDUTORES ELÉCTRICOS, S.A. | 500272182 | 2024-08-29 08:13
01/SQF/2017 | Cabos Nus | CABO COBERTO CCSX 42-AL1/7-ST1A W 15KV | 20146125 | CABELTE | CCSX 42-AL1/7-ST1A W 15kV | CCSX 42-AL1/7-ST1A W 15kV | Qualificado à Condição | (g) O cabo deverá ser objeto de realização de todos os ensaios de série (individuais e por amostra) definidos no DMA-C34-126/N (MAR 2013) no acto do primeiro fornecimento. O acompanhamento dos ensaios deve ser efetuado através de receção do cabo em fábrica, pela EDP Distribuição ou por alguém por si designado. (h) O cabo deverá ser objeto de realização dos ensaios de tipo sobre o revestimento definidos no DMA-C34-126/N (MAR 2013) | CABELTE - CABOS ELECTRICOS E TELEFONICOS S.A. | 500049572 | 2024-08-16 15:50
01/SQF/2017 | Cabos Nus | CABO COBERTO CCSX 42-AL1/7-ST1A W 15KV | 20146125 | COREAL Aluminyum Kablo | cable Selt COBERTO 42/7 15 KV | cable Selt COBERTO 42/7 15 KV | Qualificado à Condição | O cabo deverá passar todos os ensaios de tipo e de série por amostra constantes no DMA-C34-126, antes do primeiro fornecimento, o acompanhamento dos ensaios deverá ser feito através de receção em fábrica pela E-REDES ou alguém por si designado. | SERVICIOS ELECTRICOS LOGISTICOS Y DE TELECOMUNICACIONES SA | A36880516 | 2024-08-01 20:34
01/SQF/2017 | Cabos Nus | CABO COBERTO CCSX 42-AL1/7-ST1A W 15KV | 20146125 | Solidal | 319402-CCSX 42-AL1/7-ST1A W 15k | 319402-CCSX 42-AL1/7-ST1A W 15k | Qualificado à Condição | O cabo deverá ser objeto de realização de todos os ensaios de série (individuais e por amostra) definidos no DMA-C34-126/N (MAR 2013) no acto do primeiro fornecimento.O acompanhamento dos ensaios deve ser efetuado através de receção do cabo em fábrica, pela E-REDES ou por alguém por si designado. | SOLIDAL - CONDUTORES ELÉCTRICOS, S.A. | 500272182 | 2024-08-29 08:13
01/SQF/2017 | Cabos Nus | CABO COBERTO CCSX 42-AL1/7-ST1A W 30KV | 20058778 | CABELTE | CCSX 42-AL1/7-ST1A W 30kV | CCSX 42-AL1/7-ST1A W 30kV | Qualificado à Condição | (g) O cabo deverá ser objeto de realização de todos os ensaios de série (individuais e por amostra) definidos no DMA-C34-126/N (MAR 2013) no acto do primeiro fornecimento. O acompanhamento dos ensaios deve ser efetuado através de receção do cabo em fábrica, pela EDP Distribuição ou por alguém por si designado. (h) O cabo deverá ser objeto de realização dos ensaios de tipo sobre o revestimento definidos no DMA-C34-126/N (MAR 2013) | CABELTE - CABOS ELECTRICOS E TELEFONICOS S.A. | 500049572 | 2024-08-16 15:50
01/SQF/2017 | Cabos Nus | CABO COBERTO CCSX 42-AL1/7-ST1A W 30KV | 20058778 | COREAL Aluminyum Kablo | cable Selt COBERTO 42/7 30 KV | cable Selt COBERTO 42/7 30 KV | Qualificado à Condição | O cabo deverá passar todos os ensaios de tipo e de série por amostra constantes no DMA-C34-126, antes do primeiro fornecimento, o acompanhamento dos ensaios deverá ser feito através de receção em fábrica pela E-REDES ou alguém por si designado. | SERVICIOS ELECTRICOS LOGISTICOS Y DE TELECOMUNICACIONES SA | A36880516 | 2024-08-01 20:34
01/SQF/2017 | Cabos Nus | CABO COBERTO CCSX 42-AL1/7-ST1A W 30KV | 20058778 | Solidal | 300729-CCSX 42-AL1/7-ST1A W 30k | 300729-CCSX 42-AL1/7-ST1A W 30k | Qualificado |  | SOLIDAL - CONDUTORES ELÉCTRICOS, S.A. | 500272182 | 2024-08-29 08:13
01/SQF/2017 | Cabos Nus | CABO NU AL/ACO 235 26X3.15/7X2.43 | 20144000 | COREAL Aluminyum Kablo | cable Selt ACSR 235 | cable Selt ACSR 235 | Qualificado à Condição | O cabo deverá passar todos os ensaios de tipo e de série por amostra constantes no DMA-C34-120, antes do primeiro fornecimento, o acompanhamento dos ensaios deverá ser feito através de receção em fábrica pela E-REDES ou alguém por si designado. | SERVICIOS ELECTRICOS LOGISTICOS Y DE TELECOMUNICACIONES SA | A36880516 | 2024-08-01 20:34
01/SQF/2017 | Cabos Nus | CABO NU AL/ACO 235 26X3.15/7X2.43 | 20144000 | ECN | CABO NU AL/ACO 235 26X3.15/7X2.43 | ACSRIBISP235D2 | Qualificado à Condição | O cabo deverá ser objeto de realização de todos os ensaios de série definidos no DMA-C34-120 no acto do primeiro fornecimento. O acompanhamento dos ensaios deve ser efetuado através de receção do cabo em fábrica, pela E-REDES ou por alguém por si designado. | Agrupamento - Cunext Group | B01225325 | 2024-06-12 15:20
01/SQF/2017 | Cabos Nus | CABO NU AL/ACO 235 26X3.15/7X2.43 | 20144000 | CABELTE | CABO ACSR 235 | CABO ACSR 235 | Qualificado |  | CABELTE - CABOS ELECTRICOS E TELEFONICOS S.A. | 500049572 | 2024-08-16 15:50
01/SQF/2017 | Cabos Nus | CABO NU AL/ACO 235 26X3.15/7X2.43 | 20144000 | Solidal | 275255-ACSR A1/S1A 235 Cl-DMA | 275255-ACSR A1/S1A 235 Cl-DMA | Qualificado |  | SOLIDAL - CONDUTORES ELÉCTRICOS, S.A. | 500272182 | 2024-08-29 08:13
01/SQF/2017 | Cabos Nus | CABO NU AL/ACO 30 6X2.36/1X2.36 | 20143999 | COREAL Aluminyum Kablo | cable Selt ACSR 30 | cable Selt ACSR 30 | Qualificado à Condição | O cabo deverá passar todos os ensaios de tipo e de série por amostra constantes no DMA-C34-120, antes do primeiro fornecimento, o acompanhamento dos ensaios deverá ser feito através de receção em fábrica pela E-REDES ou alguém por si designado. | SERVICIOS ELECTRICOS LOGISTICOS Y DE TELECOMUNICACIONES SA | A36880516 | 2024-08-01 20:34
01/SQF/2017 | Cabos Nus | CABO NU AL/ACO 30 6X2.36/1X2.36 | 20143999 | Trefinasa | ACSR 26/4 | ACSR 26/4 | Qualificado à Condição | (a) O cabo deverá ser objeto de realização de todos os ensaios de série definidos no DMA-C34-120/N (SET 2010) no acto do primeiro fornecimento. O acompanhamento dos ensaios deve ser efetuado através de receção do cabo em fábrica, pela EDP Distribuição ou por alguém por si designado. (b) O cabo deverá ser objeto de realização de todos os ensaios de tipo definidos no DMA-C34-120/N (SET 2010) | TECNERGA - TÉCNICA DE ELECTRICIDADE, LDA | 501139443 | 2024-08-16 15:51
01/SQF/2017 | Cabos Nus | CABO NU AL/ACO 30 6X2.36/1X2.36 | 20143999 | CABELTE | CABO ACSR 30 | CABO ACSR 30 | Qualificado |  | CABELTE - CABOS ELECTRICOS E TELEFONICOS S.A. | 500049572 | 2024-08-16 15:50
01/SQF/2017 | Cabos Nus | CABO NU AL/ACO 30 6X2.36/1X2.36 | 20143999 | ECN Cable Group | GOPHER-2353.01 | GOPHER-2353.01 | Qualificado |  | TECNERGA - TÉCNICA DE ELECTRICIDADE, LDA | 501139443 | 2024-08-16 15:51
01/SQF/2017 | Cabos Nus | CABO NU AL/ACO 30 6X2.36/1X2.36 | 20143999 | ECN | CABO NU AL/ACO 30 6X2.36/1X2.36 | ACSRGOPHERP30D2 | Qualificado |  | Agrupamento - Cunext Group | B01225325 | 2024-06-12 15:20
01/SQF/2017 | Cabos Nus | CABO NU AL/ACO 30 6X2.36/1X2.36 | 20143999 | Solidal | 275250-ACSR A1/S1A 30 C4-DMA | 275250-ACSR A1/S1A 30 C4-DMA | Qualificado |  | SOLIDAL - CONDUTORES ELÉCTRICOS, S.A. | 500272182 | 2024-08-29 08:13
01/SQF/2017 | Cabos Nus | CABO NU COBRE 16 7X1.7 | 20075508 | CABELTE | COBRE NU DURO 16 (7X1,70) | COBRE NU DURO 16 (7X1,70) | Qualificado à Condição | (c) O cabo deverá ser objeto de realização de todos os ensaios de série definidos no DMA-C34-110/N (JUL 2015) no acto do primeiro fornecimento. O acompanhamento dos ensaios deve ser efetuado através de receção do cabo em fábrica, pela EDP Distribuição ou por alguém por si designado. (d) O cabo deverá ser objeto de realização de todos os ensaios de tipo definidos no DMA-C34-110/N (JUL 2015) | CABELTE - CABOS ELECTRICOS E TELEFONICOS S.A. | 500049572 | 2024-08-16 15:50
01/SQF/2017 | Cabos Nus | CABO NU COBRE 16 7X1.7 | 20075508 | Solidal | 202974-CABO NU COBRE 16 7x1,7m | 202974-CABO NU COBRE 16 7x1,7m | Qualificado à Condição | O cabo deverá ser objeto de realização de todos os ensaios de série definidos no DMA-C34-110/N (JUL 2015) no acto do primeiro fornecimento. O acompanhamento dos ensaios deve ser efetuado através de receção do cabo em fábrica, pela E-REDES ou por alguém por si designado.(d) O cabo deverá ser objeto de realização de todos os ensaios de tipo definidos no DMA-C34-110/N (JUL 2015). | SOLIDAL - CONDUTORES ELÉCTRICOS, S.A. | 500272182 | 2024-08-29 08:13
01/SQF/2017 | Cabos Nus | CABO NU COBRE 16 7X1.7 | 20075508 | General Cable | General Cable | Cobre Duro Multif. 16 (7Fios) | Qualificado |  | GENERAL CABLE CELCAT - ENERGIA E TELECOMUNICAÇÕES, S.A. | 500059993 | 2025-03-17 13:10
01/SQF/2017 | Cabos Nus | CABO NU COBRE 185 37X2,52 | 20152959 | CABELTE | COBRE NU DURO 185 (37X2,52) | COBRE NU DURO 185 (37X2,52) | Qualificado à Condição | (c) O cabo deverá ser objeto de realização de todos os ensaios de série definidos no DMA-C34-110/N (JUL 2015) no acto do primeiro fornecimento. O acompanhamento dos ensaios deve ser efetuado através de receção do cabo em fábrica, pela EDP Distribuição ou por alguém por si designado. (d) O cabo deverá ser objeto de realização de todos os ensaios de tipo definidos no DMA-C34-110/N (JUL 2015) | CABELTE - CABOS ELECTRICOS E TELEFONICOS S.A. | 500049572 | 2024-08-16 15:50
01/SQF/2017 | Cabos Nus | CABO NU COBRE 185 37X2,52 | 20152959 | General Cable | General Cable | Cobre Duro Multif. 185 (37Fios) | Qualificado à Condição | O cabo deverá ser objeto de realização de todos os ensaios de série definidos no DMA-C34-110/N (JUL 2015) no ato do primeiro fornecimento. O acompanhamento dos ensaios deve ser efetuado através de receção do cabo em fábrica, pela E-REDES ou por alguém por si designado. O cabo deverá ser objeto de realização de todos os ensaios de tipo definidos no DMA-C34-110/N (JUL 2015) | GENERAL CABLE CELCAT - ENERGIA E TELECOMUNICAÇÕES, S.A. | 500059993 | 2025-03-17 13:10
01/SQF/2017 | Cabos Nus | CABO NU COBRE 185 37X2,52 | 20152959 | Solidal | 336915-CABO NU COBRE 185 37x2, | 336915-CABO NU COBRE 185 37x2, | Qualificado à Condição | O cabo deverá ser objeto de realização de todos os ensaios de série definidos no DMA-C34-110/N (JUL 2015) no acto do primeiro fornecimento. O acompanhamento dos ensaios deve ser efetuado através de receção do cabo em fábrica, pela E-REDES ou por alguém por si designado.O cabo deverá ser objeto de realização de todos os ensaios de tipo definidos no DMA-C34-110/N (JUL 2015). | SOLIDAL - CONDUTORES ELÉCTRICOS, S.A. | 500272182 | 2024-08-29 08:13
01/SQF/2017 | Cabos Nus | CABO NU COBRE 25 19X1.32 | 20144017 | Solidal | 279028-CABO NU COBRE 25 7x2,14 | 279028-CABO NU COBRE 25 7x2,14 | Qualificado à Condição | O cabo deverá ser objeto de realização de todos os ensaios de série definidos no DMA-C34-110/N (JUL 2015) no acto do primeiro fornecimento. O acompanhamento dos ensaios deve ser efetuado através de receção do cabo em fábrica, pela E-REDES ou por alguém por si designado.O cabo deverá ser objeto de realização de todos os ensaios de tipo definidos no DMA-C34-110/N (JUL 2015). | SOLIDAL - CONDUTORES ELÉCTRICOS, S.A. | 500272182 | 2024-08-29 08:13
01/SQF/2017 | Cabos Nus | CABO NU COBRE 25 7X2.14 | 20153340 | CABELTE | COBRE NU DURO 25 (7X2,14) | COBRE NU DURO 25 (7X2,14) | Qualificado à Condição | (c) O cabo deverá ser objeto de realização de todos os ensaios de série definidos no DMA-C34-110/N (JUL 2015) no acto do primeiro fornecimento. O acompanhamento dos ensaios deve ser efetuado através de receção do cabo em fábrica, pela EDP Distribuição ou por alguém por si designado. (d) O cabo deverá ser objeto de realização de todos os ensaios de tipo definidos no DMA-C34-110/N (JUL 2015) | CABELTE - CABOS ELECTRICOS E TELEFONICOS S.A. | 500049572 | 2024-08-16 15:50
01/SQF/2017 | Cabos Nus | CABO NU COBRE 25 7X2.14 | 20153340 | General Cable | General Cable | Cobre Duro Multif. 25 (19Fios) | Qualificado à Condição | O cabo deverá ser objeto de realização de todos os ensaios de série definidos no DMA-C34-110/N (JUL 2015) no ato do primeiro fornecimento. O acompanhamento dos ensaios deve ser efetuado através de receção do cabo em fábrica, E-REDES ou por alguém por si designado. O cabo deverá ser objeto de realização de todos os ensaios de tipo definidos no DMA-C34-110/N (JUL 2015) | GENERAL CABLE CELCAT - ENERGIA E TELECOMUNICAÇÕES, S.A. | 500059993 | 2025-03-17 13:10
01/SQF/2017 | Cabos Nus | CABO NU COBRE 35 7X2,52 | 20152956 | CABELTE | COBRE NU DURO 35 (7X2,52) | COBRE NU DURO 35 (7X2,52) | Qualificado à Condição | (c) O cabo deverá ser objeto de realização de todos os ensaios de série definidos no DMA-C34-110/N (JUL 2015) no acto do primeiro fornecimento. O acompanhamento dos ensaios deve ser efetuado através de receção do cabo em fábrica, pela EDP Distribuição ou por alguém por si designado. (d) O cabo deverá ser objeto de realização de todos os ensaios de tipo definidos no DMA-C34-110/N (JUL 2015) | CABELTE - CABOS ELECTRICOS E TELEFONICOS S.A. | 500049572 | 2024-08-16 15:50
01/SQF/2017 | Cabos Nus | CABO NU COBRE 35 7X2,52 | 20152956 | General Cable | General Cable | Cobre Duro Multif. 35 (7Fios) | Qualificado à Condição | O cabo deverá ser objeto de realização de todos os ensaios de série definidos no DMA-C34-110/N (JUL 2015) no ato do primeiro fornecimento. O acompanhamento dos ensaios deve ser efetuado através de receção do cabo em fábrica, pela E-REDES ou por alguém por si designado.O cabo deverá ser objeto de realização de todos os ensaios de tipo definidos no DMA-C34-110/N (JUL 2015) | GENERAL CABLE CELCAT - ENERGIA E TELECOMUNICAÇÕES, S.A. | 500059993 | 2025-03-17 13:10
01/SQF/2017 | Cabos Nus | CABO NU COBRE 35 7X2,52 | 20152956 | Solidal | 336912-CABO NU COBRE 35 7x2,52 | 336912-CABO NU COBRE 35 7x2,52 | Qualificado à Condição | O cabo deverá ser objeto de realização de todos os ensaios de série definidos no DMA-C34-110/N (JUL 2015) no acto do primeiro fornecimento. O acompanhamento dosensaios deve ser efetuado através de receção do cabo em fábrica, pela E-REDES ou por alguém por si designado.O cabo deverá ser objeto de realização de todos os ensaios de tipo definidos no DMA-C34-110/N (JUL 2015). | SOLIDAL - CONDUTORES ELÉCTRICOS, S.A. | 500272182 | 2024-08-29 08:13
01/SQF/2017 | Cabos Nus | CABO NU COBRE 50 7X3 | 20152957 | Solidal | 336913-CABO NU COBRE 50 7x3,00 | 336913-CABO NU COBRE 50 7x3,00 | Qualificado à Condição | O cabo deverá ser objeto de realização de todos os ensaios de série definidos no DMA-C34-110/N (JUL 2015) no acto do primeiro fornecimento. O acompanhamento dosensaios deve ser efetuado através de receção do cabo em fábrica, pela E-REDES ou por alguém por si designado.O cabo deverá ser objeto de realização de todos os ensaios de tipo definidos no DMA-C34-110/N (JUL 2015). | SOLIDAL - CONDUTORES ELÉCTRICOS, S.A. | 500272182 | 2024-08-29 08:13
01/SQF/2017 | Cabos Nus | CABO NU COBRE 50 7X3 | 20152957 | CABELTE | COBRE NU DURO 50 (7X3) | COBRE NU DURO 50 (7X3) | Qualificado |  | CABELTE - CABOS ELECTRICOS E TELEFONICOS S.A. | 500049572 | 2024-08-16 15:50
01/SQF/2017 | Cabos Nus | CABO NU COBRE 50 7X3 | 20152957 | General Cable | General Cable | Cobre Duro Multif. 50 (7Fios) | Qualificado |  | GENERAL CABLE CELCAT - ENERGIA E TELECOMUNICAÇÕES, S.A. | 500059993 | 2025-03-17 13:10
01/SQF/2017 | Cabos Nus | CABO NU COBRE 95 19X2,52 | 20152958 | CABELTE | COBRE NU DURO 95 DMA | COBRE NU DURO 95 DMA | Qualificado à Condição | (c) O cabo deverá ser objeto de realização de todos os ensaios de série definidos no DMA-C34-110/N (JUL 2015) no acto do primeiro fornecimento. O acompanhamento dos ensaios deve ser efetuado através de receção do cabo em fábrica, pela EDP Distribuição ou por alguém por si designado. (d) O cabo deverá ser objeto de realização de todos os ensaios de tipo definidos no DMA-C34-110/N (JUL 2015) | CABELTE - CABOS ELECTRICOS E TELEFONICOS S.A. | 500049572 | 2024-08-16 15:50
01/SQF/2017 | Cabos Nus | CABO NU COBRE 95 19X2,52 | 20152958 | General Cable | General Cable | Cobre Duro Multif. 95 (19Fios) | Qualificado à Condição | O cabo deverá ser objeto de realização de todos os ensaios de série definidos no DMA-C34-110/N (JUL 2015) no ato do primeiro fornecimento. O acompanhamento dos ensaios deve ser efetuado através de receção do cabo em fábrica, pela E-REDES ou por alguém por si designado.O cabo deverá ser objeto de realização de todos os ensaios de tipo definidos no DMA-C34-110/N (JUL 2015) | GENERAL CABLE CELCAT - ENERGIA E TELECOMUNICAÇÕES, S.A. | 500059993 | 2025-03-17 13:10
01/SQF/2017 | Cabos Nus | CABO NU COBRE 95 19X2,52 | 20152958 | Solidal | 336914-CABO NU COBRE 95 19x2,5 | 336914-CABO NU COBRE 95 19x2,5 | Qualificado à Condição | O cabo deverá ser objeto de realização de todos os ensaios de série definidos no DMA-C34-110/N (JUL 2015) no acto do primeiro fornecimento. O acompanhamento dos ensaios deve ser efetuado através de receção do cabo em fábrica, pela E-REDES ou por alguém por si designado.O cabo deverá ser objeto de realização de todos os ensaios de tipo definidos no DMA-C34-110/N (JUL 2015). | SOLIDAL - CONDUTORES ELÉCTRICOS, S.A. | 500272182 | 2024-08-29 08:13
01/SQF/2017 | Cabos Nus | CABO NU LIGA ALUMÍNIO 117 19X2.80 | 20145615 | COREAL Aluminyum Kablo | cable Selt ASTER 117 | cable Selt ASTER 117 | Qualificado à Condição | O cabo deverá passar todos os ensaios de tipo e de série por amostra constantes no DMA-C34-125, antes do primeiro fornecimento, o acompanhamento dos ensaios deverá ser feito através de receção em fábrica pela E-REDES ou alguém por si designado. | SERVICIOS ELECTRICOS LOGISTICOS Y DE TELECOMUNICACIONES SA | A36880516 | 2024-08-01 20:34
01/SQF/2017 | Cabos Nus | CABO NU LIGA ALUMÍNIO 117 19X2.80 | 20145615 | Trefinasa | AAAC 117 | AAAC 117 | Qualificado à Condição | (e) O cabo deverá ser objeto de realização de todos os ensaios de série definidos no DMA-C34-125/N (NOV 2013) no acto do primeiro fornecimento. O acompanhamento dos ensaios deve ser efetuado através de receção do cabo em fábrica, pela EDP Distribuição ou por alguém por si designado. (f) O cabo deverá ser objeto de realização de todos os ensaios de tipo definidos no DMA-C34-125/N (NOV 2013) | TECNERGA - TÉCNICA DE ELECTRICIDADE, LDA | 501139443 | 2024-08-16 15:51
01/SQF/2017 | Cabos Nus | CABO NU LIGA ALUMÍNIO 117 19X2.80 | 20145615 | CABELTE | CABO AAAC ASTER 117 | CABO AAAC ASTER 117 | Qualificado |  | CABELTE - CABOS ELECTRICOS E TELEFONICOS S.A. | 500049572 | 2024-08-16 15:50
01/SQF/2017 | Cabos Nus | CABO NU LIGA ALUMÍNIO 117 19X2.80 | 20145615 | ECN Cable Group | ASTER 117 - 3306.02 | ASTER 117 - 3306.02 | Qualificado |  | TECNERGA - TÉCNICA DE ELECTRICIDADE, LDA | 501139443 | 2024-08-16 15:51
01/SQF/2017 | Cabos Nus | CABO NU LIGA ALUMÍNIO 117 19X2.80 | 20145615 | ECN | CABO NU LIGA ALUMÍNIO 117 19X2.80 | AAACASTER117D2 | Qualificado |  | Agrupamento - Cunext Group | B01225325 | 2024-06-12 15:20
01/SQF/2017 | Cabos Nus | CABO NU LIGA ALUMÍNIO 117 19X2.80 | 20145615 | Solidal | 282176-AAAC 117-AL4 Aster 117 C4 | 282176-AAAC 117-AL4 Aster 117 C4 | Qualificado |  | SOLIDAL - CONDUTORES ELÉCTRICOS, S.A. | 500272182 | 2024-08-29 08:13
01/SQF/2017 | Cabos Nus | CABO NU LIGA ALUMÍNIO 148 37X3.15 | 20145614 | COREAL Aluminyum Kablo | cable Selt ASTER 148,1 | cable Selt ASTER 148,1 | Qualificado à Condição | O cabo deverá passar todos os ensaios de tipo e de série por amostra constantes no DMA-C34-125, antes do primeiro fornecimento, o acompanhamento dos ensaios deverá ser feito através de receção em fábrica pela E-REDES ou alguém por si designado. | SERVICIOS ELECTRICOS LOGISTICOS Y DE TELECOMUNICACIONES SA | A36880516 | 2024-08-01 20:34
01/SQF/2017 | Cabos Nus | CABO NU LIGA ALUMÍNIO 148 37X3.15 | 20145614 | ECN Cable Group | ASTER 148.1 - 3307.02 | ASTER 148.1 - 3307.02 | Qualificado à Condição | (e) O cabo deverá ser objeto de realização de todos os ensaios de série definidos no DMA-C34-125/N (NOV 2013) no acto do primeiro fornecimento. O acompanhamento dos ensaios deve ser efetuado através de receção do cabo em fábrica, pela EDP Distribuição ou por alguém por si designado. | TECNERGA - TÉCNICA DE ELECTRICIDADE, LDA | 501139443 | 2024-08-16 15:51
01/SQF/2017 | Cabos Nus | CABO NU LIGA ALUMÍNIO 148 37X3.15 | 20145614 | ECN | CABO NU LIGA ALUMÍNIO 148 37X3.15 | AAACASTER148D2 | Qualificado à Condição | O cabo deverá ser objeto de realização de todos os ensaios de série definidos no DMA-C34-125 no acto do primeiro fornecimento. O acompanhamento dos ensaios deve ser efetuado através de receção do cabo em fábrica, pela E-REDES ou por alguém por si designado. | Agrupamento - Cunext Group | B01225325 | 2024-06-12 15:20
01/SQF/2017 | Cabos Nus | CABO NU LIGA ALUMÍNIO 148 37X3.15 | 20145614 | Trefinasa | AAAC 148 | AAAC 148 | Qualificado à Condição | (e) O cabo deverá ser objeto de realização de todos os ensaios de série definidos no DMA-C34-125/N (NOV 2013) no acto do primeiro fornecimento. O acompanhamento dos ensaios deve ser efetuado através de receção do cabo em fábrica, pela EDP Distribuição ou por alguém por si designado. (f) O cabo deverá ser objeto de realização de todos os ensaios de tipo definidos no DMA-C34-125/N (NOV 2013) | TECNERGA - TÉCNICA DE ELECTRICIDADE, LDA | 501139443 | 2024-08-16 15:51
01/SQF/2017 | Cabos Nus | CABO NU LIGA ALUMÍNIO 148 37X3.15 | 20145614 | CABELTE | CABO AAAC ASTER 148 | CABO AAAC ASTER 148 | Qualificado |  | CABELTE - CABOS ELECTRICOS E TELEFONICOS S.A. | 500049572 | 2024-08-16 15:50
01/SQF/2017 | Cabos Nus | CABO NU LIGA ALUMÍNIO 148 37X3.15 | 20145614 | Solidal | 282175-AAAC 148-AL4 Aster 148 C4 | 282175-AAAC 148-AL4 Aster 148 C4 | Qualificado |  | SOLIDAL - CONDUTORES ELÉCTRICOS, S.A. | 500272182 | 2024-08-29 08:13
01/SQF/2017 | Cabos Nus | CABO NU LIGA ALUMÍNIO 288 37X3.15 | 20145831 | COREAL Aluminyum Kablo | cable Selt ASTER 288,3 | cable Selt ASTER 288,3 | Qualificado à Condição | O cabo deverá passar todos os ensaios de tipo e de série por amostra constantes no DMA-C34-125, antes do primeiro fornecimento, o acompanhamento dos ensaios deverá ser feito através de receção em fábrica pela E-REDES ou alguém por si designado. | SERVICIOS ELECTRICOS LOGISTICOS Y DE TELECOMUNICACIONES SA | A36880516 | 2024-08-01 20:34
01/SQF/2017 | Cabos Nus | CABO NU LIGA ALUMÍNIO 288 37X3.15 | 20145831 | Trefinasa | AAAC 288 | AAAC 288 | Qualificado à Condição | (e) O cabo deverá ser objeto de realização de todos os ensaios de série definidos no DMA-C34-125/N (NOV 2013) no acto do primeiro fornecimento. O acompanhamento dos ensaios deve ser efetuado através de receção do cabo em fábrica, pela EDP Distribuição ou por alguém por si designado. (f) O cabo deverá ser objeto de realização de todos os ensaios de tipo definidos no DMA-C34-125/N (NOV 2013) | TECNERGA - TÉCNICA DE ELECTRICIDADE, LDA | 501139443 | 2024-08-16 15:51
01/SQF/2017 | Cabos Nus | CABO NU LIGA ALUMÍNIO 288 37X3.15 | 20145831 | CABELTE | CABO AAAC ASTER 288 | CABO AAAC ASTER 288 | Qualificado |  | CABELTE - CABOS ELECTRICOS E TELEFONICOS S.A. | 500049572 | 2024-08-16 15:50
01/SQF/2017 | Cabos Nus | CABO NU LIGA ALUMÍNIO 288 37X3.15 | 20145831 | ECN Cable Group | ASTER 288.3 - 3310.02 | ASTER 288.3 - 3310.02 | Qualificado |  | TECNERGA - TÉCNICA DE ELECTRICIDADE, LDA | 501139443 | 2024-08-16 15:51
01/SQF/2017 | Cabos Nus | CABO NU LIGA ALUMÍNIO 288 37X3.15 | 20145831 | ECN | CABO NU LIGA ALUMÍNIO 288 37X3.15 | AAACASTER288D2 | Qualificado |  | Agrupamento - Cunext Group | B01225325 | 2024-06-12 15:20
01/SQF/2017 | Cabos Nus | CABO NU LIGA ALUMÍNIO 288 37X3.15 | 20145831 | Solidal | 301432-AAAC 288-AL4 Aster 288 C4 | 301432-AAAC 288-AL4 Aster 288 C4 | Qualificado |  | SOLIDAL - CONDUTORES ELÉCTRICOS, S.A. | 500272182 | 2024-08-29 08:13
01/SQF/2017 | Cabos Nus | CABO NU LIGA ALUMÍNIO 34 7X2.50 | 20145202 | COREAL Aluminyum Kablo | cable Selt ASTER 34,4 | cable Selt ASTER 34,4 | Qualificado à Condição | O cabo deverá passar todos os ensaios de tipo e de série por amostra constantes no DMA-C34-125, antes do primeiro fornecimento, o acompanhamento dos ensaios deverá ser feito através de receção em fábrica pela E-REDES ou alguém por si designado. | SERVICIOS ELECTRICOS LOGISTICOS Y DE TELECOMUNICACIONES SA | A36880516 | 2024-08-01 20:34
01/SQF/2017 | Cabos Nus | CABO NU LIGA ALUMÍNIO 34 7X2.50 | 20145202 | Trefinasa | AAAC34 | AAAC34 | Qualificado à Condição | (e) O cabo deverá ser objeto de realização de todos os ensaios de série definidos no DMA-C34-125/N (NOV 2013) no acto do primeiro fornecimento. O acompanhamento dos ensaios deve ser efetuado através de receção do cabo em fábrica, pela EDP Distribuição ou por alguém por si designado. (f) O cabo deverá ser objeto de realização de todos os ensaios de tipo definidos no DMA-C34-125/N (NOV 2013) | TECNERGA - TÉCNICA DE ELECTRICIDADE, LDA | 501139443 | 2024-08-16 15:51
01/SQF/2017 | Cabos Nus | CABO NU LIGA ALUMÍNIO 34 7X2.50 | 20145202 | CABELTE | CABO AAAC ASTER 34,4 | CABO AAAC ASTER 34,4 | Qualificado |  | CABELTE - CABOS ELECTRICOS E TELEFONICOS S.A. | 500049572 | 2024-08-16 15:50
01/SQF/2017 | Cabos Nus | CABO NU LIGA ALUMÍNIO 34 7X2.50 | 20145202 | ECN Cable Group | ASTER 34.4 - 3302.01 | ASTER 34.4 - 3302.01 | Qualificado |  | TECNERGA - TÉCNICA DE ELECTRICIDADE, LDA | 501139443 | 2024-08-16 15:51
01/SQF/2017 | Cabos Nus | CABO NU LIGA ALUMÍNIO 34 7X2.50 | 20145202 | ECN | CABO NU LIGA ALUMÍNIO 34 7X2.50 | AAACASTER34D2 | Qualificado |  | Agrupamento - Cunext Group | B01225325 | 2024-06-12 15:20
01/SQF/2017 | Cabos Nus | CABO NU LIGA ALUMÍNIO 34 7X2.50 | 20145202 | Solidal | 279029-AAAC 34-AL4 ASTER 34,4 C4 | 279029-AAAC 34-AL4 ASTER 34,4 C4 | Qualificado |  | SOLIDAL - CONDUTORES ELÉCTRICOS, S.A. | 500272182 | 2024-08-29 08:13
01/SQF/2017 | Cabos Nus | CABO NU LIGA ALUMÍNIO 55 7X3.15 | 20145203 | COREAL Aluminyum Kablo | cable Selt ASTER 54,6 | cable Selt ASTER 54,6 | Qualificado à Condição | O cabo deverá passar todos os ensaios de tipo e de série por amostra constantes no DMA-C34-125, antes do primeiro fornecimento, o acompanhamento dos ensaios deverá ser feito através de receção em fábrica pela E-REDES ou alguém por si designado. | SERVICIOS ELECTRICOS LOGISTICOS Y DE TELECOMUNICACIONES SA | A36880516 | 2024-08-01 20:34
01/SQF/2017 | Cabos Nus | CABO NU LIGA ALUMÍNIO 55 7X3.15 | 20145203 | ECN Cable Group | IBIS-2169.01 | IBIS-2169.01 | Qualificado à Condição | (a) O cabo deverá ser objeto de realização de todos os ensaios de série definidos no DMA-C34-120/N (SET 2010) no acto do primeiro fornecimento. O acompanhamento dos ensaios deve ser efetuado através de receção do cabo em fábrica, pela EDP Distribuição ou por alguém por si designado. | TECNERGA - TÉCNICA DE ELECTRICIDADE, LDA | 501139443 | 2024-08-16 15:51
01/SQF/2017 | Cabos Nus | CABO NU LIGA ALUMÍNIO 55 7X3.15 | 20145203 | Trefinasa | AAAC55 | AAAC55 | Qualificado à Condição | (e) O cabo deverá ser objeto de realização de todos os ensaios de série definidos no DMA-C34-125/N (NOV 2013) no acto do primeiro fornecimento. O acompanhamento dos ensaios deve ser efetuado através de receção do cabo em fábrica, pela EDP Distribuição ou por alguém por si designado. (f) O cabo deverá ser objeto de realização de todos os ensaios de tipo definidos no DMA-C34-125/N (NOV 2013) | TECNERGA - TÉCNICA DE ELECTRICIDADE, LDA | 501139443 | 2024-08-16 15:51
01/SQF/2017 | Cabos Nus | CABO NU LIGA ALUMÍNIO 55 7X3.15 | 20145203 | Trefinasa | ACSR 203/32 | ACSR 203/32 | Qualificado à Condição | (a) O cabo deverá ser objeto de realização de todos os ensaios de série definidos no DMA-C34-120/N (SET 2010) no acto do primeiro fornecimento. O acompanhamento dos ensaios deve ser efetuado através de receção do cabo em fábrica, pela EDP Distribuição ou por alguém por si designado. (b) O cabo deverá ser objeto de realização de todos os ensaios de tipo definidos no DMA-C34-120/N (SET 2010) | TECNERGA - TÉCNICA DE ELECTRICIDADE, LDA | 501139443 | 2024-08-16 15:51
01/SQF/2017 | Cabos Nus | CABO NU LIGA ALUMÍNIO 55 7X3.15 | 20145203 | CABELTE | CABO AAAC ASTER 54,6 | CABO AAAC ASTER 54,6 | Qualificado |  | CABELTE - CABOS ELECTRICOS E TELEFONICOS S.A. | 500049572 | 2024-08-16 15:50
01/SQF/2017 | Cabos Nus | CABO NU LIGA ALUMÍNIO 55 7X3.15 | 20145203 | ECN Cable Group | ASTER 54.6 - 3303.01 | ASTER 54.6 - 3303.01 | Qualificado |  | TECNERGA - TÉCNICA DE ELECTRICIDADE, LDA | 501139443 | 2024-08-16 15:51
01/SQF/2017 | Cabos Nus | CABO NU LIGA ALUMÍNIO 55 7X3.15 | 20145203 | ECN | CABO NU LIGA ALUMÍNIO 55 7X3.15 | AAACASTER55D2 | Qualificado |  | Agrupamento - Cunext Group | B01225325 | 2024-06-12 15:20
01/SQF/2017 | Cabos Nus | CABO NU LIGA ALUMÍNIO 55 7X3.15 | 20145203 | Solidal | 279030-AAAC55-AL4 Aster 54,6 C4 | 279030-AAAC55-AL4 Aster 54,6 C4 | Qualificado |  | SOLIDAL - CONDUTORES ELÉCTRICOS, S.A. | 500272182 | 2024-08-29 08:13
01/SQF/2017 | Cabos Nus | CABO NU LIGA ALUMINIO-ACO 116 DA110 | 20147086 | CABELTE | CABO AACSR DA 110 | CABO AACSR DA 110 | Qualificado à Condição | (i) O cabo deverá ser objeto de realização de todos os ensaios de série definidos no DMA-C34-127(N (MAI 2017) no acto do primeiro fornecimento. O acompanhamento dos ensaios deve ser efetuado através de receção do cabo em fábrica, pela EDP Distribuição ou por alguém por si designado. | CABELTE - CABOS ELECTRICOS E TELEFONICOS S.A. | 500049572 | 2024-08-16 15:50
01/SQF/2017 | Cabos Nus | CABO NU LIGA ALUMINIO-ACO 116 DA110 | 20147086 | COREAL Aluminyum Kablo | cable Selt DA 110 | cable Selt DA 110 | Qualificado à Condição | O cabo deverá passar todos os ensaios de tipo e de série por amostra constantes no DMA-C34-127, antes do primeiro fornecimento, o acompanhamento dos ensaios deverá ser feito através de receção em fábrica pela E-REDES ou alguém por si designado. | SERVICIOS ELECTRICOS LOGISTICOS Y DE TELECOMUNICACIONES SA | A36880516 | 2024-08-01 20:34
01/SQF/2017 | Cabos Nus | CABO NU LIGA ALUMINIO-ACO 116 DA110 | 20147086 | Solidal | 337253-94-AL3/22-5T1A - DA 110m | 337253-94-AL3/22-5T1A - DA 110m | Qualificado à Condição | O cabo deverá ser objeto de realização de todos os ensaios de série definidos no DMA-C34-127(N (MAI 2017) no acto do primeiro fornecimento. O acompanhamento dos ensaios deve ser efetuado através de receção do cabo em fábrica, pela E-REDES ou por alguém por si designado.O cabo deverá ser objeto de realização dos ensaios de tipo definidos no DMA-C34-127/N (MAI 2017). | SOLIDAL - CONDUTORES ELÉCTRICOS, S.A. | 500272182 | 2024-08-29 08:13
01/SQF/2017 | Cabos Nus | CABO NU LIGA ALUMINIO-ACO 116 DA110 | 20147086 | Trefinasa | AACSR DA-110 | AACSR DA-110 | Qualificado à Condição | (i) O cabo deverá ser objeto de realização de todos os ensaios de série definidos no DMA-C34-127(N (MAI 2017) no acto do primeiro fornecimento. O acompanhamento dos ensaios deve ser efetuado através de receção do cabo em fábrica, pela EDP Distribuição ou por alguém por si designado. (j) O cabo deverá ser objeto de realização dos ensaios de tipo definidos no DMA-C34-127/N (MAI 2017) | TECNERGA - TÉCNICA DE ELECTRICIDADE, LDA | 501139443 | 2024-08-16 15:51
01/SQF/2017 | Cabos Nus | CABO NU LIGA ALUMINIO-ACO 55 DA56 | 20146190 | CABELTE | CABO AACSR DA 56 | CABO AACSR DA 56 | Qualificado à Condição | (i) O cabo deverá ser objeto de realização de todos os ensaios de série definidos no DMA-C34-127(N (MAI 2017) no acto do primeiro fornecimento. O acompanhamento dos ensaios deve ser efetuado através de receção do cabo em fábrica, pela EDP Distribuição ou por alguém por si designado. | CABELTE - CABOS ELECTRICOS E TELEFONICOS S.A. | 500049572 | 2024-08-16 15:50
01/SQF/2017 | Cabos Nus | CABO NU LIGA ALUMINIO-ACO 55 DA56 | 20146190 | COREAL Aluminyum Kablo | cable Selt DA 56 | cable Selt DA 56 | Qualificado à Condição | O cabo deverá passar todos os ensaios de tipo e de série por amostra constantes no DMA-C34-127, antes do primeiro fornecimento, o acompanhamento dos ensaios deverá ser feito através de receção em fábrica pela E-REDES ou alguém por si designado. | SERVICIOS ELECTRICOS LOGISTICOS Y DE TELECOMUNICACIONES SA | A36880516 | 2024-08-01 20:34
01/SQF/2017 | Cabos Nus | CABO NU LIGA ALUMINIO-ACO 55 DA56 | 20146190 | Solidal | 319745-47-AL3/8-ST1A - DA 56mm | 319745-47-AL3/8-ST1A - DA 56mm | Qualificado à Condição | O cabo deverá ser objeto de realização de todos os ensaios de série definidos no DMA-C34-127(N (MAI 2017) no acto do primeiro fornecimento. O acompanhamento dos ensaios deve ser efetuado através de receção do cabo em fábrica, pela E-REDES ou por alguém por si designado.O cabo deverá ser objeto de realização dos ensaios de tipo definidos no DMA-C34-127/N (MAI 2017). | SOLIDAL - CONDUTORES ELÉCTRICOS, S.A. | 500272182 | 2024-08-29 08:13
01/SQF/2017 | Cabos Nus | CABO NU LIGA ALUMINIO-ACO 55 DA56 | 20146190 | Trefinasa | AACSR DA-56 | AACSR DA-56 | Qualificado à Condição | (i) O cabo deverá ser objeto de realização de todos os ensaios de série definidos no DMA-C34-127(N (MAI 2017) no acto do primeiro fornecimento. O acompanhamento dos ensaios deve ser efetuado através de receção do cabo em fábrica, pela EDP Distribuição ou por alguém por si designado. (j) O cabo deverá ser objeto de realização dos ensaios de tipo definidos no DMA-C34-127/N (MAI 2017) | TECNERGA - TÉCNICA DE ELECTRICIDADE, LDA | 501139443 | 2024-08-16 15:51
05/SQF/2017 | Acessórios de IP – Lâmpadas, balastros, contactores, Ignitores e reguladores de fluxo | Balastro Eletrónico-E-100W | 325957 | Vossloh-Schwabe | EHXd 100.362 | 183062 | Qualificado |  | RESUL, EQUIPAMENTOS DE ENERGIA, S.A. | 501428836 | 2025-03-18 12:45
05/SQF/2017 | Acessórios de IP – Lâmpadas, balastros, contactores, Ignitores e reguladores de fluxo | BALASTRO ELETRONICO-I-100W | 20152927 | Aplicaciones Elect. Ind. | ECOLUM EC4-100D | ECOLUM EC4-100D | Qualificado |  | AURALIGHT PORTUGAL, LDA | 510138535 | 2025-02-20 00:10
05/SQF/2017 | Acessórios de IP – Lâmpadas, balastros, contactores, Ignitores e reguladores de fluxo | BALASTRO ELETRONICO-I-100W | 20152927 | Harvard | HPIDD100-240-B-CC-SNR | HPIDD100-240-B-CC-SNR | Qualificado |  | SCHRÉDER ILUMINAÇÃO, S.A | 500072760 | 2024-09-05 03:00
05/SQF/2017 | Acessórios de IP – Lâmpadas, balastros, contactores, Ignitores e reguladores de fluxo | BALASTRO ELETRONICO-I-100W | 20152927 | Philips | HID-DV PROG Xt 100 CDO Q | 66920300 | Qualificado |  | SIGNIFY PORTUGAL, UNIPESSOAL LDA | 513570390 | 2024-08-02 09:49
05/SQF/2017 | Acessórios de IP – Lâmpadas, balastros, contactores, Ignitores e reguladores de fluxo | BALASTRO ELETRONICO-I-100W | 20152927 | Philips | HID-DV PROG Xt 100 CDO Q | 913700693166 | Qualificado |  | SCHRÉDER ILUMINAÇÃO, S.A | 500072760 | 2024-09-05 03:00
05/SQF/2017 | Acessórios de IP – Lâmpadas, balastros, contactores, Ignitores e reguladores de fluxo | BALASTRO ELETRONICO-I-100W | 20152927 | Philips | HID-DV PROG Xt 100 SON Q | 66928900 | Qualificado |  | SIGNIFY PORTUGAL, UNIPESSOAL LDA | 513570390 | 2024-08-02 09:49
05/SQF/2017 | Acessórios de IP – Lâmpadas, balastros, contactores, Ignitores e reguladores de fluxo | BALASTRO ELETRONICO-I-100W | 20152927 | Philips | HID-DV PROG Xt 100 SON Q | 913700693566 | Qualificado |  | SCHRÉDER ILUMINAÇÃO, S.A | 500072760 | 2024-09-05 03:00
05/SQF/2017 | Acessórios de IP – Lâmpadas, balastros, contactores, Ignitores e reguladores de fluxo | BALASTRO ELETRONICO-I-100W | 20152927 | Venture Lighting | VYB100PN0 | VYB100PN0 | Qualificado |  | A ELECTRIFICADORA, S.A. | 500001529 | 2024-03-01 10:48
05/SQF/2017 | Acessórios de IP – Lâmpadas, balastros, contactores, Ignitores e reguladores de fluxo | BALASTRO ELETRONICO-I-100W | 20152927 | Vossloh-Schwabe | EHXd 100.362 | 183050 | Qualificado |  | RESUL, EQUIPAMENTOS DE ENERGIA, S.A. | 501428836 | 2025-03-18 12:45
05/SQF/2017 | Acessórios de IP – Lâmpadas, balastros, contactores, Ignitores e reguladores de fluxo | BALASTRO ELETRONICO-I-150W | 20152928 | Aplicaciones Elect. Ind. | ECOLUM EC4-150D | ECOLUM EC4-150D | Qualificado |  | AURALIGHT PORTUGAL, LDA | 510138535 | 2025-02-20 00:10
05/SQF/2017 | Acessórios de IP – Lâmpadas, balastros, contactores, Ignitores e reguladores de fluxo | BALASTRO ELETRONICO-I-150W | 20152928 | Harvard | HPIDD150-240-B-CC-SNR | HPIDD150-240-B-CC-SNR | Qualificado |  | SCHRÉDER ILUMINAÇÃO, S.A | 500072760 | 2024-09-05 03:00
05/SQF/2017 | Acessórios de IP – Lâmpadas, balastros, contactores, Ignitores e reguladores de fluxo | BALASTRO ELETRONICO-I-150W | 20152928 | Philips | HID-DV PROG Xt 150 CDO Q | 66922700 | Qualificado |  | SIGNIFY PORTUGAL, UNIPESSOAL LDA | 513570390 | 2024-08-02 09:49
05/SQF/2017 | Acessórios de IP – Lâmpadas, balastros, contactores, Ignitores e reguladores de fluxo | BALASTRO ELETRONICO-I-150W | 20152928 | Philips | HID-DV PROG Xt 150 CDO Q | 913700693266 | Qualificado |  | SCHRÉDER ILUMINAÇÃO, S.A | 500072760 | 2024-09-05 03:00
05/SQF/2017 | Acessórios de IP – Lâmpadas, balastros, contactores, Ignitores e reguladores de fluxo | BALASTRO ELETRONICO-I-150W | 20152928 | Philips | HID-DV PROG Xt 150 SON Q | 66930200 | Qualificado |  | SIGNIFY PORTUGAL, UNIPESSOAL LDA | 513570390 | 2024-08-02 09:49
05/SQF/2017 | Acessórios de IP – Lâmpadas, balastros, contactores, Ignitores e reguladores de fluxo | BALASTRO ELETRONICO-I-150W | 20152928 | Philips | HID-DV PROG Xt 150 SON Q | 913700693666 | Qualificado |  | SCHRÉDER ILUMINAÇÃO, S.A | 500072760 | 2024-09-05 03:00
05/SQF/2017 | Acessórios de IP – Lâmpadas, balastros, contactores, Ignitores e reguladores de fluxo | BALASTRO ELETRONICO-I-150W | 20152928 | Venture Lighting | VYB150PN0 | VYB150PN0 | Qualificado |  | A ELECTRIFICADORA, S.A. | 500001529 | 2024-03-01 10:48
05/SQF/2017 | Acessórios de IP – Lâmpadas, balastros, contactores, Ignitores e reguladores de fluxo | BALASTRO ELETRONICO-I-150W | 20152928 | Vossloh-Schwabe | EHXd 150.363 | 183051 | Qualificado |  | RESUL, EQUIPAMENTOS DE ENERGIA, S.A. | 501428836 | 2025-03-18 12:45
05/SQF/2017 | Acessórios de IP – Lâmpadas, balastros, contactores, Ignitores e reguladores de fluxo | BALASTRO ELETRONICO-I-250W | 20152929 | Aplicaciones Elect. Ind. | ECOLUM EC4-250D | ECOLUM EC4-250D | Qualificado |  | AURALIGHT PORTUGAL, LDA | 510138535 | 2025-02-20 00:10
05/SQF/2017 | Acessórios de IP – Lâmpadas, balastros, contactores, Ignitores e reguladores de fluxo | BALASTRO ELETRONICO-I-250W | 20152929 | Philips | HID-DV PROG Xt 250 CDO C2 | 22261300 | Qualificado |  | SIGNIFY PORTUGAL, UNIPESSOAL LDA | 513570390 | 2024-08-02 09:49
05/SQF/2017 | Acessórios de IP – Lâmpadas, balastros, contactores, Ignitores e reguladores de fluxo | BALASTRO ELETRONICO-I-250W | 20152929 | Philips | HID-DV PROG Xt 250 CDO C2 | 913700679666 | Qualificado |  | SCHRÉDER ILUMINAÇÃO, S.A | 500072760 | 2024-09-05 03:00
05/SQF/2017 | Acessórios de IP – Lâmpadas, balastros, contactores, Ignitores e reguladores de fluxo | BALASTRO ELETRONICO-I-250W | 20152929 | Philips | HID-DV PROG Xt 250 SON C2 | 22261300 | Qualificado |  | SIGNIFY PORTUGAL, UNIPESSOAL LDA | 513570390 | 2024-08-02 09:49
05/SQF/2017 | Acessórios de IP – Lâmpadas, balastros, contactores, Ignitores e reguladores de fluxo | BALASTRO ELETRONICO-I-250W | 20152929 | Philips | HID-DV PROG Xt 250 SON C2 | 913700676766 | Qualificado |  | SCHRÉDER ILUMINAÇÃO, S.A | 500072760 | 2024-09-05 03:00
05/SQF/2017 | Acessórios de IP – Lâmpadas, balastros, contactores, Ignitores e reguladores de fluxo | BALASTRO ELETRONICO-I-250W | 20152929 | Venture Lighting | VSB250P01 | VSB250P01 | Qualificado |  | A ELECTRIFICADORA, S.A. | 500001529 | 2024-03-01 10:48
05/SQF/2017 | Acessórios de IP – Lâmpadas, balastros, contactores, Ignitores e reguladores de fluxo | BALASTRO ELETRONICO-I-250W | 20152929 | Vossloh-Schwabe | EHXd 250.364 | 183052 | Qualificado |  | RESUL, EQUIPAMENTOS DE ENERGIA, S.A. | 501428836 | 2025-03-18 12:45
05/SQF/2017 | Acessórios de IP – Lâmpadas, balastros, contactores, Ignitores e reguladores de fluxo | BALASTRO ELETRONICO-I-50W | 20152925 | Aplicaciones Elect. Ind. | ECOLUM EC4-50 | ECOLUM EC4-50 | Qualificado |  | AURALIGHT PORTUGAL, LDA | 510138535 | 2025-02-20 00:10
05/SQF/2017 | Acessórios de IP – Lâmpadas, balastros, contactores, Ignitores e reguladores de fluxo | BALASTRO ELETRONICO-I-50W | 20152925 | Harvard | CPE 50-240-B-CC | CPE 50-240-B-CC | Qualificado |  | SCHRÉDER ILUMINAÇÃO, S.A | 500072760 | 2024-09-05 03:00
05/SQF/2017 | Acessórios de IP – Lâmpadas, balastros, contactores, Ignitores e reguladores de fluxo | BALASTRO ELETRONICO-I-50W | 20152925 | Philips | HID-DV PROG Xt 50 CDO Q | 66916600 | Qualificado |  | SIGNIFY PORTUGAL, UNIPESSOAL LDA | 513570390 | 2024-08-02 09:49
05/SQF/2017 | Acessórios de IP – Lâmpadas, balastros, contactores, Ignitores e reguladores de fluxo | BALASTRO ELETRONICO-I-50W | 20152925 | Philips | HID-DV PROG Xt 50 CDO Q | 913700692966 | Qualificado |  | SCHRÉDER ILUMINAÇÃO, S.A | 500072760 | 2024-09-05 03:00
05/SQF/2017 | Acessórios de IP – Lâmpadas, balastros, contactores, Ignitores e reguladores de fluxo | BALASTRO ELETRONICO-I-50W | 20152925 | Philips | HID-DV PROG Xt 50 SON Q | 66924100 | Qualificado |  | SIGNIFY PORTUGAL, UNIPESSOAL LDA | 513570390 | 2024-08-02 09:49
05/SQF/2017 | Acessórios de IP – Lâmpadas, balastros, contactores, Ignitores e reguladores de fluxo | BALASTRO ELETRONICO-I-50W | 20152925 | Philips | HID-DV PROG Xt 50 SON Q | 913700693366 | Qualificado |  | SCHRÉDER ILUMINAÇÃO, S.A | 500072760 | 2024-09-05 03:00
05/SQF/2017 | Acessórios de IP – Lâmpadas, balastros, contactores, Ignitores e reguladores de fluxo | BALASTRO ELETRONICO-I-50W | 20152925 | Philips | HID-PV Xt 50 CDO Q | 913700690866 | Qualificado |  | SIGNIFY PORTUGAL, UNIPESSOAL LDA | 513570390 | 2024-08-02 09:49
05/SQF/2017 | Acessórios de IP – Lâmpadas, balastros, contactores, Ignitores e reguladores de fluxo | BALASTRO ELETRONICO-I-50W | 20152925 | Philips | HID-PV Xt 50 SON Q | 913700690466 | Qualificado |  | SIGNIFY PORTUGAL, UNIPESSOAL LDA | 513570390 | 2024-08-02 09:49
05/SQF/2017 | Acessórios de IP – Lâmpadas, balastros, contactores, Ignitores e reguladores de fluxo | BALASTRO ELETRONICO-I-50W | 20152925 | Philips | HID-PVE 50 SON Q | PE PVE Q4 SON50 FCWJ | Qualificado |  | SIGNIFY PORTUGAL, UNIPESSOAL LDA | 513570390 | 2024-08-02 09:49
05/SQF/2017 | Acessórios de IP – Lâmpadas, balastros, contactores, Ignitores e reguladores de fluxo | BALASTRO ELETRONICO-I-50W | 20152925 | Venture Lighting | VYB050255 | VYB050255 | Qualificado |  | A ELECTRIFICADORA, S.A. | 500001529 | 2024-03-01 10:48
05/SQF/2017 | Acessórios de IP – Lâmpadas, balastros, contactores, Ignitores e reguladores de fluxo | BALASTRO ELETRONICO-I-50W | 20152925 | Vossloh-Schwabe | EHXc 50.358 | 183028 | Qualificado |  | RESUL, EQUIPAMENTOS DE ENERGIA, S.A. | 501428836 | 2025-03-18 12:45
05/SQF/2017 | Acessórios de IP – Lâmpadas, balastros, contactores, Ignitores e reguladores de fluxo | BALASTRO ELETRONICO-I-70W | 20152926 | Aplicaciones Elect. Ind. | ECOLUM EC4-70 | ECOLUM EC4-70 | Qualificado |  | AURALIGHT PORTUGAL, LDA | 510138535 | 2025-02-20 00:10
05/SQF/2017 | Acessórios de IP – Lâmpadas, balastros, contactores, Ignitores e reguladores de fluxo | BALASTRO ELETRONICO-I-70W | 20152926 | Harvard | CPE 70-240-B-CC | CPE 70-240-B-CC | Qualificado |  | SCHRÉDER ILUMINAÇÃO, S.A | 500072760 | 2024-09-05 03:00
05/SQF/2017 | Acessórios de IP – Lâmpadas, balastros, contactores, Ignitores e reguladores de fluxo | BALASTRO ELETRONICO-I-70W | 20152926 | Philips | HID-DV PROG Xt 70 CDO Q | 66918000 | Qualificado |  | SIGNIFY PORTUGAL, UNIPESSOAL LDA | 513570390 | 2024-08-02 09:49
05/SQF/2017 | Acessórios de IP – Lâmpadas, balastros, contactores, Ignitores e reguladores de fluxo | BALASTRO ELETRONICO-I-70W | 20152926 | Philips | HID-DV PROG Xt 70 CDO Q | 913700693066 | Qualificado |  | SCHRÉDER ILUMINAÇÃO, S.A | 500072760 | 2024-09-05 03:00
05/SQF/2017 | Acessórios de IP – Lâmpadas, balastros, contactores, Ignitores e reguladores de fluxo | BALASTRO ELETRONICO-I-70W | 20152926 | Philips | HID-DV PROG Xt 70 SON Q | 66926500 | Qualificado |  | SIGNIFY PORTUGAL, UNIPESSOAL LDA | 513570390 | 2024-08-02 09:49
05/SQF/2017 | Acessórios de IP – Lâmpadas, balastros, contactores, Ignitores e reguladores de fluxo | BALASTRO ELETRONICO-I-70W | 20152926 | Philips | HID-DV PROG Xt 70 SON Q | 913700693466 | Qualificado |  | SCHRÉDER ILUMINAÇÃO, S.A | 500072760 | 2024-09-05 03:00
05/SQF/2017 | Acessórios de IP – Lâmpadas, balastros, contactores, Ignitores e reguladores de fluxo | BALASTRO ELETRONICO-I-70W | 20152926 | Philips | HID-PV Xt 70 CDO Q | 913700690966 | Qualificado |  | SIGNIFY PORTUGAL, UNIPESSOAL LDA | 513570390 | 2024-08-02 09:49
05/SQF/2017 | Acessórios de IP – Lâmpadas, balastros, contactores, Ignitores e reguladores de fluxo | BALASTRO ELETRONICO-I-70W | 20152926 | Philips | HID-PV Xt 70 SON Q | 913700690566 | Qualificado |  | SIGNIFY PORTUGAL, UNIPESSOAL LDA | 513570390 | 2024-08-02 09:49
05/SQF/2017 | Acessórios de IP – Lâmpadas, balastros, contactores, Ignitores e reguladores de fluxo | BALASTRO ELETRONICO-I-70W | 20152926 | Philips | HID-PVE 70 SON Q | 70505500 | Qualificado |  | SIGNIFY PORTUGAL, UNIPESSOAL LDA | 513570390 | 2024-08-02 09:49
05/SQF/2017 | Acessórios de IP – Lâmpadas, balastros, contactores, Ignitores e reguladores de fluxo | BALASTRO ELETRONICO-I-70W | 20152926 | Philips | HID-PVE 70 SON Q | 913700760666 | Qualificado |  | SCHRÉDER ILUMINAÇÃO, S.A | 500072760 | 2024-09-05 03:00
05/SQF/2017 | Acessórios de IP – Lâmpadas, balastros, contactores, Ignitores e reguladores de fluxo | BALASTRO ELETRONICO-I-70W | 20152926 | Venture Lighting | V70SSB255 | V70SSB255 | Qualificado |  | A ELECTRIFICADORA, S.A. | 500001529 | 2024-03-01 10:48
05/SQF/2017 | Acessórios de IP – Lâmpadas, balastros, contactores, Ignitores e reguladores de fluxo | BALASTRO ELETRONICO-I-70W | 20152926 | Vossloh-Schwabe | EHXc 70.326 | 183036 | Qualificado |  | RESUL, EQUIPAMENTOS DE ENERGIA, S.A. | 501428836 | 2025-03-18 12:45
05/SQF/2017 | Acessórios de IP – Lâmpadas, balastros, contactores, Ignitores e reguladores de fluxo | BALASTRO INDUTIVO INTERIOR NA-AP 100W | 20143962 | E.L.T. | VSI | VSI 10/22-3T-B-P-A2 | Qualificado |  | POSTELUX - POSTES METÁLICOS PARA ILUMINAÇÃO, LDA | 501296255 | 2022-04-26 08:13
05/SQF/2017 | Acessórios de IP – Lâmpadas, balastros, contactores, Ignitores e reguladores de fluxo | BALASTRO INDUTIVO INTERIOR NA-AP 100W | 20143962 | ELECTROSTART | 8.53.53.109 | 8.53.53.109 | Qualificado | Qualificado de acordo com DMA C71-210/N de jan 2017 | RESUL, EQUIPAMENTOS DE ENERGIA, S.A. | 501428836 | 2025-03-18 12:45
05/SQF/2017 | Acessórios de IP – Lâmpadas, balastros, contactores, Ignitores e reguladores de fluxo | BALASTRO INDUTIVO INTERIOR NA-AP 100W | 20143962 | I. VENTURA | SM | SM 100 00302 / HSI-SAPI 100/23/A2-P | Qualificado |  | A ELECTRIFICADORA, S.A. | 500001529 | 2024-03-01 10:48
05/SQF/2017 | Acessórios de IP – Lâmpadas, balastros, contactores, Ignitores e reguladores de fluxo | BALASTRO INDUTIVO INTERIOR NA-AP 50W | 20146297 | E.L.T. | VSI | VSI 5/22-3T-D-P-A2 | Qualificado |  | POSTELUX - POSTES METÁLICOS PARA ILUMINAÇÃO, LDA | 501296255 | 2022-04-26 08:13
05/SQF/2017 | Acessórios de IP – Lâmpadas, balastros, contactores, Ignitores e reguladores de fluxo | BALASTRO INDUTIVO INTERIOR NA-AP 50W | 20146297 | ELECTROSTART | 8.53.53.059 | 8.53.53.059 | Qualificado | Qualificado de acordo com DMA C71-210/N de jan 2017 | RESUL, EQUIPAMENTOS DE ENERGIA, S.A. | 501428836 | 2025-03-18 12:45
05/SQF/2017 | Acessórios de IP – Lâmpadas, balastros, contactores, Ignitores e reguladores de fluxo | BALASTRO INDUTIVO INTERIOR NA-AP 50W | 20146297 | I. VENTURA | SM | SM 50 00302 / HSI-SAPI 50/23/A2-P | Qualificado |  | A ELECTRIFICADORA, S.A. | 500001529 | 2024-03-01 10:48
05/SQF/2017 | Acessórios de IP – Lâmpadas, balastros, contactores, Ignitores e reguladores de fluxo | BALASTRO INT NA-AP 150W | 20061050 | E.L.T. | VSI | VSI 15/22-3T-D-P-A2 | Qualificado |  | POSTELUX - POSTES METÁLICOS PARA ILUMINAÇÃO, LDA | 501296255 | 2022-04-26 08:13
05/SQF/2017 | Acessórios de IP – Lâmpadas, balastros, contactores, Ignitores e reguladores de fluxo | BALASTRO INT NA-AP 150W | 20061050 | ELECTROSTART | 7/8.53.53.159 | 7/8.53.53.159 | Qualificado | Qualificado de acordo com DMA C71-210/N de jan 2017 | RESUL, EQUIPAMENTOS DE ENERGIA, S.A. | 501428836 | 2025-03-18 12:45
05/SQF/2017 | Acessórios de IP – Lâmpadas, balastros, contactores, Ignitores e reguladores de fluxo | BALASTRO INT NA-AP 150W | 20061050 | I. VENTURA | SM | SM 150 00302 / HSI-SAPI 150/23/SR/A2-P | Qualificado |  | A ELECTRIFICADORA, S.A. | 500001529 | 2024-03-01 10:48
05/SQF/2017 | Acessórios de IP – Lâmpadas, balastros, contactores, Ignitores e reguladores de fluxo | BALASTRO INT NA-AP 250W | 20061051 | E.L.T. | VSI | VSI 25/22-3T-D-P-A2 | Qualificado |  | POSTELUX - POSTES METÁLICOS PARA ILUMINAÇÃO, LDA | 501296255 | 2022-04-26 08:13
05/SQF/2017 | Acessórios de IP – Lâmpadas, balastros, contactores, Ignitores e reguladores de fluxo | BALASTRO INT NA-AP 250W | 20061051 | ELECTROSTART | 7/8.89.53.259 | 7/8.89.53.259 | Qualificado | Qualificado de acordo com DMA C71-210/N de jan 2017 | RESUL, EQUIPAMENTOS DE ENERGIA, S.A. | 501428836 | 2025-03-18 12:45
05/SQF/2017 | Acessórios de IP – Lâmpadas, balastros, contactores, Ignitores e reguladores de fluxo | BALASTRO INT NA-AP 250W | 20061051 | I. VENTURA | SM | SM 250 23471 / HSI-SAPI 250/23-2/P | Qualificado |  | A ELECTRIFICADORA, S.A. | 500001529 | 2024-03-01 10:48
05/SQF/2017 | Acessórios de IP – Lâmpadas, balastros, contactores, Ignitores e reguladores de fluxo | BALASTRO INT NA-AP 400W | 20061052 | E.L.T. | VSI | VSI 40/23-3T-D-P | Qualificado |  | POSTELUX - POSTES METÁLICOS PARA ILUMINAÇÃO, LDA | 501296255 | 2022-04-26 08:13
05/SQF/2017 | Acessórios de IP – Lâmpadas, balastros, contactores, Ignitores e reguladores de fluxo | BALASTRO INT NA-AP 400W | 20061052 | ELECTROSTART | 8.89.53.400 | 8.89.53.400 | Qualificado | Qualificado de acordo com DMA C71-210/N de jan 2017 | RESUL, EQUIPAMENTOS DE ENERGIA, S.A. | 501428836 | 2025-03-18 12:45
05/SQF/2017 | Acessórios de IP – Lâmpadas, balastros, contactores, Ignitores e reguladores de fluxo | BALASTRO INT NA-AP 400W | 20061052 | I. VENTURA | SM | SM 400 23470 / HSI-SAPI 400/23-P | Qualificado |  | A ELECTRIFICADORA, S.A. | 500001529 | 2024-03-01 10:48
05/SQF/2017 | Acessórios de IP – Lâmpadas, balastros, contactores, Ignitores e reguladores de fluxo | BALASTRO INT NA-AP 70W | 20061049 | E.L.T. | VSI | VSI 7/22-3T-D-P-A2 | Qualificado |  | POSTELUX - POSTES METÁLICOS PARA ILUMINAÇÃO, LDA | 501296255 | 2022-04-26 08:13
05/SQF/2017 | Acessórios de IP – Lâmpadas, balastros, contactores, Ignitores e reguladores de fluxo | BALASTRO INT NA-AP 70W | 20061049 | ELECTROSTART | 7/8.53.53.079 | 7/8.53.53.079 | Qualificado | Qualificado de acordo com DMA C71-210/N de jan 2017 | RESUL, EQUIPAMENTOS DE ENERGIA, S.A. | 501428836 | 2025-03-18 12:45
05/SQF/2017 | Acessórios de IP – Lâmpadas, balastros, contactores, Ignitores e reguladores de fluxo | BALASTRO INT NA-AP 70W | 20061049 | I. VENTURA | SM | SM 70 00302 / HSI-SAPI 70/23/A2-P | Qualificado |  | A ELECTRIFICADORA, S.A. | 500001529 | 2024-03-01 10:48
05/SQF/2017 | Acessórios de IP – Lâmpadas, balastros, contactores, Ignitores e reguladores de fluxo | CONTACTOR 440V 32A AC3 BOB 230 | 20144123 | Federal | FC32D | FC32D | Qualificado |  | JAYME DA COSTA - ENERGIA E SISTEMAS, S.A. | 500148392 | 2025-03-22 09:49
05/SQF/2017 | Acessórios de IP – Lâmpadas, balastros, contactores, Ignitores e reguladores de fluxo | CONTACTOR 440V 32A AC3 BOB 230 | 20144123 | GE Power Controls | CL04A310M6 | CL04A310M6 | Qualificado |  | ELPOR - COMÉRCIO E INDUSTRIAS ELÉCTRICAS, S.A. | 500749388 | 2025-04-18 13:49
05/SQF/2017 | Acessórios de IP – Lâmpadas, balastros, contactores, Ignitores e reguladores de fluxo | CONTACTOR 440V 32A AC3 BOB 230 | 20144123 | Ghisalba S.P.A. | GH15FT.3.00 | GH15FT.3.00 | Qualificado |  | TECNERGA - TÉCNICA DE ELECTRICIDADE, LDA | 501139443 | 2024-01-12 10:01
05/SQF/2017 | Acessórios de IP – Lâmpadas, balastros, contactores, Ignitores e reguladores de fluxo | CONTACTOR 440V 32A AC3 BOB 230 | 20144123 | Lovato Electric SpA | BF3200 A230 | BF3200 A230 | Qualificado |  | MAIS AUTOMAÇÃO - DISTRIBUIÇÃO DE PRODUTOS DE AUTOMAÇÃO INDUSTRIAL LDA | 504741268 | 2024-11-04 10:30
05/SQF/2017 | Acessórios de IP – Lâmpadas, balastros, contactores, Ignitores e reguladores de fluxo | CONTACTOR 440V 32A AC3 BOB 230 | 20144123 | LS ELECTRIC | CONTACTOR 32A BOB 230V | MC-32a | Qualificado |  | ELPOR - COMÉRCIO E INDUSTRIAS ELÉCTRICAS, S.A. | 500749388 | 2025-04-18 13:49
05/SQF/2017 | Acessórios de IP – Lâmpadas, balastros, contactores, Ignitores e reguladores de fluxo | CONTACTOR 440V 32A AC3 BOB 230 | 20144123 | Mitsubishi Electric B.V. | S-N35CX AC230V | S-N35CX AC230V | Qualificado |  | ISO-SIGMA-ENERGIA E GESTÃO LDA | 502006390 | 2024-12-09 10:01
05/SQF/2017 | Acessórios de IP – Lâmpadas, balastros, contactores, Ignitores e reguladores de fluxo | CONTACTOR 440V 32A AC3 BOB 230 | 20144123 | Schneider Electric S.A. | LC1D32P7 | LC1D32P7 | Qualificado |  | SCHNEIDER ELECTRIC PORTUGAL, LDA | 500281858 | 2024-12-09 10:01
05/SQF/2017 | Acessórios de IP – Lâmpadas, balastros, contactores, Ignitores e reguladores de fluxo | CONTACTOR 440V 32A AC3 BOB 230 | 20144123 | SCHNEIDER | CONTACTOR 32A BOB 230V | LC1D32P7 | Qualificado |  | ELPOR - COMÉRCIO E INDUSTRIAS ELÉCTRICAS, S.A. | 500749388 | 2025-04-18 13:49
05/SQF/2017 | Acessórios de IP – Lâmpadas, balastros, contactores, Ignitores e reguladores de fluxo | CONTACTOR 440V 32A AC3 BOB 230 | 20144123 | WEG | CWM32.00.230 | CWM32.00.230 | Qualificado |  | RESUL, EQUIPAMENTOS DE ENERGIA, S.A. | 501428836 | 2025-03-18 12:45
05/SQF/2017 | Acessórios de IP – Lâmpadas, balastros, contactores, Ignitores e reguladores de fluxo | CONTACTOR 440V 63A AC3 BOB 230 | 20144124 | Federal | FC65D | FC65D | Qualificado |  | JAYME DA COSTA - ENERGIA E SISTEMAS, S.A. | 500148392 | 2025-03-22 09:49
05/SQF/2017 | Acessórios de IP – Lâmpadas, balastros, contactores, Ignitores e reguladores de fluxo | CONTACTOR 440V 63A AC3 BOB 230 | 20144124 | GE Power Controls | CL07A310M6 | CL07A310M6 | Qualificado |  | ELPOR - COMÉRCIO E INDUSTRIAS ELÉCTRICAS, S.A. | 500749388 | 2025-04-18 13:49
05/SQF/2017 | Acessórios de IP – Lâmpadas, balastros, contactores, Ignitores e reguladores de fluxo | CONTACTOR 440V 63A AC3 BOB 230 | 20144124 | Ghisalba S.P.A. | GH15JT.3.00 | GH15JT.3.00 | Qualificado |  | TECNERGA - TÉCNICA DE ELECTRICIDADE, LDA | 501139443 | 2024-01-12 10:01
05/SQF/2017 | Acessórios de IP – Lâmpadas, balastros, contactores, Ignitores e reguladores de fluxo | CONTACTOR 440V 63A AC3 BOB 230 | 20144124 | Lovato Electric SpA | 11BF6500 A230 | 11BF6500 A230 | Qualificado |  | MAIS AUTOMAÇÃO - DISTRIBUIÇÃO DE PRODUTOS DE AUTOMAÇÃO INDUSTRIAL LDA | 504741268 | 2024-11-04 10:30
05/SQF/2017 | Acessórios de IP – Lâmpadas, balastros, contactores, Ignitores e reguladores de fluxo | CONTACTOR 440V 63A AC3 BOB 230 | 20144124 | LS ELECTRIC | CONTACTOR 65A BOB 230V | MC-65a | Qualificado |  | ELPOR - COMÉRCIO E INDUSTRIAS ELÉCTRICAS, S.A. | 500749388 | 2025-04-18 13:49
05/SQF/2017 | Acessórios de IP – Lâmpadas, balastros, contactores, Ignitores e reguladores de fluxo | CONTACTOR 440V 63A AC3 BOB 230 | 20144124 | Mitsubishi Electric B.V. | S-N65CX AC230V | S-N65CX AC230V | Qualificado |  | ISO-SIGMA-ENERGIA E GESTÃO LDA | 502006390 | 2024-12-09 10:01
05/SQF/2017 | Acessórios de IP – Lâmpadas, balastros, contactores, Ignitores e reguladores de fluxo | CONTACTOR 440V 63A AC3 BOB 230 | 20144124 | Schneider Electric S.A. | LC1D65AP7 | LC1D65AP7 | Qualificado |  | SCHNEIDER ELECTRIC PORTUGAL, LDA | 500281858 | 2024-12-09 10:01
05/SQF/2017 | Acessórios de IP – Lâmpadas, balastros, contactores, Ignitores e reguladores de fluxo | CONTACTOR 440V 63A AC3 BOB 230 | 20144124 | SCHNEIDER | CONTACTOR 65A BOB 230V | LC1D65P7 | Qualificado |  | ELPOR - COMÉRCIO E INDUSTRIAS ELÉCTRICAS, S.A. | 500749388 | 2025-04-18 13:49
05/SQF/2017 | Acessórios de IP – Lâmpadas, balastros, contactores, Ignitores e reguladores de fluxo | CONTACTOR 440V 63A AC3 BOB 230 | 20144124 | WEG | CONTACTOR 65A BOB 230V | CWM65.00.230 | Qualificado |  | ELPOR - COMÉRCIO E INDUSTRIAS ELÉCTRICAS, S.A. | 500749388 | 2025-04-18 13:49
05/SQF/2017 | Acessórios de IP – Lâmpadas, balastros, contactores, Ignitores e reguladores de fluxo | CONTACTOR 440V 63A AC3 BOB 230 | 20144124 | WEG | CWM65.00.230 | CWM65.00.230 | Qualificado |  | RESUL, EQUIPAMENTOS DE ENERGIA, S.A. | 501428836 | 2025-03-18 12:45
05/SQF/2017 | Acessórios de IP – Lâmpadas, balastros, contactores, Ignitores e reguladores de fluxo | CTE09AC3 | 318758 | GE Power Controls | CL00A310T6 | CL00A310T6 | Qualificado |  | ELPOR - COMÉRCIO E INDUSTRIAS ELÉCTRICAS, S.A. | 500749388 | 2025-04-18 13:49
05/SQF/2017 | Acessórios de IP – Lâmpadas, balastros, contactores, Ignitores e reguladores de fluxo | CTE09AC3 | 318758 | Ghisalba S.P.A. | GH15BN.3.10 | GH15BN.3.10 | Qualificado |  | TECNERGA - TÉCNICA DE ELECTRICIDADE, LDA | 501139443 | 2024-01-12 10:01
05/SQF/2017 | Acessórios de IP – Lâmpadas, balastros, contactores, Ignitores e reguladores de fluxo | CTE09AC3 | 318758 | Lovato Electric SpA | BF0910 A230 | BF0910 A230 | Qualificado |  | MAIS AUTOMAÇÃO - DISTRIBUIÇÃO DE PRODUTOS DE AUTOMAÇÃO INDUSTRIAL LDA | 504741268 | 2024-11-04 10:30
05/SQF/2017 | Acessórios de IP – Lâmpadas, balastros, contactores, Ignitores e reguladores de fluxo | CTE09AC3 | 318758 | Mitsubishi Electric B.V. | S-N10CX AC230V1A | S-N10CX AC230V1A | Qualificado |  | ISO-SIGMA-ENERGIA E GESTÃO LDA | 502006390 | 2024-12-09 10:01
05/SQF/2017 | Acessórios de IP – Lâmpadas, balastros, contactores, Ignitores e reguladores de fluxo | CTE09AC3 | 318758 | Schneider Electric S.A. | LC1D09P7 | LC1D09P7 | Qualificado |  | SCHNEIDER ELECTRIC PORTUGAL, LDA | 500281858 | 2024-12-09 10:01
05/SQF/2017 | Acessórios de IP – Lâmpadas, balastros, contactores, Ignitores e reguladores de fluxo | CTE09AC3 | 318758 | SCHNEIDER | CONTACTOR 9A BOB 230V | LC1D09P7 | Qualificado |  | ELPOR - COMÉRCIO E INDUSTRIAS ELÉCTRICAS, S.A. | 500749388 | 2025-04-18 13:49
05/SQF/2017 | Acessórios de IP – Lâmpadas, balastros, contactores, Ignitores e reguladores de fluxo | CTE09AC3 | 318758 | WEG | CONTACTOR 9A BOB 230V | CWM9.10.230 | Qualificado |  | ELPOR - COMÉRCIO E INDUSTRIAS ELÉCTRICAS, S.A. | 500749388 | 2025-04-18 13:49
05/SQF/2017 | Acessórios de IP – Lâmpadas, balastros, contactores, Ignitores e reguladores de fluxo | CTE09AC3 | 318758 | WEG | CWM9.10.230 | CWM9.10.230 | Qualificado |  | RESUL, EQUIPAMENTOS DE ENERGIA, S.A. | 501428836 | 2025-03-18 12:45
05/SQF/2017 | Acessórios de IP – Lâmpadas, balastros, contactores, Ignitores e reguladores de fluxo | IGNITOR SP EXT LAMP NA-AP 100..400W | 20060954 | Electro Transformación Industrial (ETI) | MRi 22 C PLUS | 40 0046 000 0 | Qualificado |  | RESUL, EQUIPAMENTOS DE ENERGIA, S.A. | 501428836 | 2025-03-18 12:45
05/SQF/2017 | Acessórios de IP – Lâmpadas, balastros, contactores, Ignitores e reguladores de fluxo | IGNITOR SP EXT LAMP NA-AP 100..400W | 20060954 | ELECTROSTART | ZX 400-T | 78.02.400-T | Qualificado |  | RESUL, EQUIPAMENTOS DE ENERGIA, S.A. | 501428836 | 2025-03-18 12:45
05/SQF/2017 | Acessórios de IP – Lâmpadas, balastros, contactores, Ignitores e reguladores de fluxo | IGNITOR SP EXT LAMP NA-AP 100..400W | 20060954 | ELTEspecialidades Luminotecnicas, S.A. (ELT) | ELTEspecialidades Luminotecnicas, S.A. (ELT) | AVS 400-DP | Qualificado |  | POSTELUX - POSTES METÁLICOS PARA ILUMINAÇÃO, LDA | 501296255 | 2022-04-26 08:13
05/SQF/2017 | Acessórios de IP – Lâmpadas, balastros, contactores, Ignitores e reguladores de fluxo | IGNITOR SP EXT LAMP NA-AP 100..400W | 20060954 | Industrias Ventura, S.L. (Layrton) | IG | IG-051 DiC | Qualificado |  | A ELECTRIFICADORA, S.A. | 500001529 | 2024-03-01 10:48
05/SQF/2017 | Acessórios de IP – Lâmpadas, balastros, contactores, Ignitores e reguladores de fluxo | IGNITOR SP EXT LAMP NA-AP 100..400W | 20060954 | Philips | SUD | SUD 40S | Qualificado |  | SIGNIFY PORTUGAL, UNIPESSOAL LDA | 513570390 | 2024-08-02 09:49
05/SQF/2017 | Acessórios de IP – Lâmpadas, balastros, contactores, Ignitores e reguladores de fluxo | IGNITOR SP EXT LAMP NA-AP 100..400W | 20060954 | Venture Lighting | PCX | PCX400255 | Qualificado | Venture Lighting | A ELECTRIFICADORA, S.A. | 500001529 | 2024-03-01 10:48
05/SQF/2017 | Acessórios de IP – Lâmpadas, balastros, contactores, Ignitores e reguladores de fluxo | IGNITOR SP EXT LAMP NA-AP 100..400W | 20060954 | Vossloh Schwabe | Z400MKD20 | 141582 | Qualificado |  | RESUL, EQUIPAMENTOS DE ENERGIA, S.A. | 501428836 | 2025-03-18 12:45
05/SQF/2017 | Acessórios de IP – Lâmpadas, balastros, contactores, Ignitores e reguladores de fluxo | IGNITOR SP EXT LAMP NA-AP 70W | 20054860 | ELECTROSTART | ZX 70-T | 78.02.070-T | Qualificado |  | RESUL, EQUIPAMENTOS DE ENERGIA, S.A. | 501428836 | 2025-03-18 12:45
05/SQF/2017 | Acessórios de IP – Lâmpadas, balastros, contactores, Ignitores e reguladores de fluxo | IGNITOR SP EXT LAMP NA-AP 70W | 20054860 | Philips | SUD | SUD 10S | Qualificado |  | SIGNIFY PORTUGAL, UNIPESSOAL LDA | 513570390 | 2024-08-02 09:49
05/SQF/2017 | Acessórios de IP – Lâmpadas, balastros, contactores, Ignitores e reguladores de fluxo | IGNITOR SP EXT LAMP NA-AP 70W | 20054860 | Vossloh Schwabe | Z70KD20 | 141580 | Qualificado |  | RESUL, EQUIPAMENTOS DE ENERGIA, S.A. | 501428836 | 2025-03-18 12:45
05/SQF/2017 | Acessórios de IP – Lâmpadas, balastros, contactores, Ignitores e reguladores de fluxo | LAMPADA NA AP TB E27 230V 50W | 20146295 | Osram | NAV-T 50 Super 4Y | 4052899415379 | Qualificado |  | LEDVANCE, LDA | 500097950 | 2025-02-24 04:00
05/SQF/2017 | Acessórios de IP – Lâmpadas, balastros, contactores, Ignitores e reguladores de fluxo | LAMPADA NA AP TB E27 230V 50W | 20146295 | Philips | Master SON-T PIA PLUS | Master SON-T PIA PLUS 50W | Qualificado |  | SIGNIFY PORTUGAL, UNIPESSOAL LDA | 513570390 | 2024-08-02 09:49
05/SQF/2017 | Acessórios de IP – Lâmpadas, balastros, contactores, Ignitores e reguladores de fluxo | LAMPADA NA AP TB E27 230V 50W | 20146295 | Radium | RNP-T/LR 50W/S/230/E27 | 34411050 | Qualificado |  | ELPOR - COMÉRCIO E INDUSTRIAS ELÉCTRICAS, S.A. | 500749388 | 2025-04-18 13:49
05/SQF/2017 | Acessórios de IP – Lâmpadas, balastros, contactores, Ignitores e reguladores de fluxo | LAMPADA NA AP TB E27 230V 50W | 20146295 | Sylvania | SA SHP-TS 50W/CL/E27 | 0020687 | Qualificado |  | TENSÃO - COMÉRCIO E INDUSTRIA DE MATERIAL ELÉCTRICO E MECÂNICO, LDA | 501589660 | 2025-02-20 00:11
05/SQF/2017 | Acessórios de IP – Lâmpadas, balastros, contactores, Ignitores e reguladores de fluxo | LAMPADA NA AP TB E27 230V 50W | 20146295 | Venture Lighting | HPST. 50W/E27/HO | 00443 | Qualificado |  | A ELECTRIFICADORA, S.A. | 500001529 | 2024-03-01 10:48
05/SQF/2017 | Acessórios de IP – Lâmpadas, balastros, contactores, Ignitores e reguladores de fluxo | LAMPADA NA AP TB E40 220V 100W | 20143858 | Osram | NAV-T 100 Super 4Y | 4050300015743 | Qualificado |  | LEDVANCE, LDA | 500097950 | 2025-02-24 04:00
05/SQF/2017 | Acessórios de IP – Lâmpadas, balastros, contactores, Ignitores e reguladores de fluxo | LAMPADA NA AP TB E40 220V 100W | 20143858 | Philips | Master SON T PIA PLUS | Master SON T PIA PLUS 100W | Qualificado |  | SIGNIFY PORTUGAL, UNIPESSOAL LDA | 513570390 | 2024-08-02 09:49
05/SQF/2017 | Acessórios de IP – Lâmpadas, balastros, contactores, Ignitores e reguladores de fluxo | LAMPADA NA AP TB E40 220V 100W | 20143858 | Radium | RNP-T/LR 100W/S/230/E40 | 34410170 | Qualificado |  | ELPOR - COMÉRCIO E INDUSTRIAS ELÉCTRICAS, S.A. | 500749388 | 2025-04-18 13:49
05/SQF/2017 | Acessórios de IP – Lâmpadas, balastros, contactores, Ignitores e reguladores de fluxo | LAMPADA NA AP TB E40 220V 100W | 20143858 | Sylvania | SA SHP-T 100W BASIC E40 | 0020838 | Qualificado |  | TENSÃO - COMÉRCIO E INDUSTRIA DE MATERIAL ELÉCTRICO E MECÂNICO, LDA | 501589660 | 2025-02-20 00:11
05/SQF/2017 | Acessórios de IP – Lâmpadas, balastros, contactores, Ignitores e reguladores de fluxo | LAMPADA NA AP TB E40 220V 100W | 20143858 | Venture Lighting | HPST. 100W/E40/HO | 00169 | Qualificado |  | A ELECTRIFICADORA, S.A. | 500001529 | 2024-03-01 10:48
05/SQF/2017 | Acessórios de IP – Lâmpadas, balastros, contactores, Ignitores e reguladores de fluxo | LAMPADA NA AP TB E40 220V 150W | 20144266 | Osram | NAV-T 150 Super 4Y | 4050300024400 | Qualificado |  | LEDVANCE, LDA | 500097950 | 2025-02-24 04:00
05/SQF/2017 | Acessórios de IP – Lâmpadas, balastros, contactores, Ignitores e reguladores de fluxo | LAMPADA NA AP TB E40 220V 150W | 20144266 | Philips | Master SON T PIA PLUS | Master SON T PIA PLUS 150W | Qualificado |  | SIGNIFY PORTUGAL, UNIPESSOAL LDA | 513570390 | 2024-08-02 09:49
05/SQF/2017 | Acessórios de IP – Lâmpadas, balastros, contactores, Ignitores e reguladores de fluxo | LAMPADA NA AP TB E40 220V 150W | 20144266 | Radium | RNP-T/LR 150W/S/230/E40 | 34410738 | Qualificado |  | ELPOR - COMÉRCIO E INDUSTRIAS ELÉCTRICAS, S.A. | 500749388 | 2025-04-18 13:49
05/SQF/2017 | Acessórios de IP – Lâmpadas, balastros, contactores, Ignitores e reguladores de fluxo | LAMPADA NA AP TB E40 220V 150W | 20144266 | Sylvania | SA SHP-T 150W BASIC E40 | 0020847 | Qualificado |  | TENSÃO - COMÉRCIO E INDUSTRIA DE MATERIAL ELÉCTRICO E MECÂNICO, LDA | 501589660 | 2025-02-20 00:11
05/SQF/2017 | Acessórios de IP – Lâmpadas, balastros, contactores, Ignitores e reguladores de fluxo | LAMPADA NA AP TB E40 220V 150W | 20144266 | Venture Lighting | HPST. 150W/E40/HO | 00170 | Qualificado |  | A ELECTRIFICADORA, S.A. | 500001529 | 2024-03-01 10:48
05/SQF/2017 | Acessórios de IP – Lâmpadas, balastros, contactores, Ignitores e reguladores de fluxo | LAMPADA NA-A EL E27 220V70W/I OPZ | 20060958 | Osram | NAV-E 70/I | 4050300015590 | Qualificado |  | LEDVANCE, LDA | 500097950 | 2025-02-24 04:00
05/SQF/2017 | Acessórios de IP – Lâmpadas, balastros, contactores, Ignitores e reguladores de fluxo | LAMPADA NA-A EL E27 220V70W/I OPZ | 20060958 | Philips | SON | SON 70W/I | Qualificado |  | SIGNIFY PORTUGAL, UNIPESSOAL LDA | 513570390 | 2024-08-02 09:49
05/SQF/2017 | Acessórios de IP – Lâmpadas, balastros, contactores, Ignitores e reguladores de fluxo | LAMPADA NA-A EL E27 220V70W/I OPZ | 20060958 | Radium | RNP-E/LR 70W/I/230/E27 | 34407813 | Qualificado |  | ELPOR - COMÉRCIO E INDUSTRIAS ELÉCTRICAS, S.A. | 500749388 | 2025-04-18 13:49
05/SQF/2017 | Acessórios de IP – Lâmpadas, balastros, contactores, Ignitores e reguladores de fluxo | LAMPADA NA-A EL E27 220V70W/I OPZ | 20060958 | Sylvania | SA SHP 70W/CO/I E27 SLV | 0020551 | Qualificado |  | TENSÃO - COMÉRCIO E INDUSTRIA DE MATERIAL ELÉCTRICO E MECÂNICO, LDA | 501589660 | 2025-02-20 00:11
05/SQF/2017 | Acessórios de IP – Lâmpadas, balastros, contactores, Ignitores e reguladores de fluxo | LAMPADA NA-A EL E27 220V70W/I OPZ | 20060958 | Venture Lighting | HPSE 70W/IG/E27/HO | 00405 | Qualificado |  | A ELECTRIFICADORA, S.A. | 500001529 | 2024-03-01 10:48
05/SQF/2017 | Acessórios de IP – Lâmpadas, balastros, contactores, Ignitores e reguladores de fluxo | LAMPADA NA-A TB E27 220V 70W | 20060951 | Osram | NAV-T 70 Super 4Y | 4052899415416 | Qualificado |  | LEDVANCE, LDA | 500097950 | 2025-02-24 04:00
05/SQF/2017 | Acessórios de IP – Lâmpadas, balastros, contactores, Ignitores e reguladores de fluxo | LAMPADA NA-A TB E27 220V 70W | 20060951 | Philips | Master SON-T PIA PLUS | Master SON-T PIA PLUS 70W | Qualificado |  | SIGNIFY PORTUGAL, UNIPESSOAL LDA | 513570390 | 2024-08-02 09:49
05/SQF/2017 | Acessórios de IP – Lâmpadas, balastros, contactores, Ignitores e reguladores de fluxo | LAMPADA NA-A TB E27 220V 70W | 20060951 | Radium | RNP-T/LR 70W/S/230/E27 | 34415211 | Qualificado |  | ELPOR - COMÉRCIO E INDUSTRIAS ELÉCTRICAS, S.A. | 500749388 | 2025-04-18 13:49
05/SQF/2017 | Acessórios de IP – Lâmpadas, balastros, contactores, Ignitores e reguladores de fluxo | LAMPADA NA-A TB E27 220V 70W | 20060951 | Sylvania | SA SHP-TS 70W/CL/E E27 SLV | 0020678 | Qualificado |  | TENSÃO - COMÉRCIO E INDUSTRIA DE MATERIAL ELÉCTRICO E MECÂNICO, LDA | 501589660 | 2025-02-20 00:11
05/SQF/2017 | Acessórios de IP – Lâmpadas, balastros, contactores, Ignitores e reguladores de fluxo | LAMPADA NA-A TB E27 220V 70W | 20060951 | Venture Lighting | HPST. 70W/E27/HO | 00168 | Qualificado |  | A ELECTRIFICADORA, S.A. | 500001529 | 2024-03-01 10:48
05/SQF/2017 | Acessórios de IP – Lâmpadas, balastros, contactores, Ignitores e reguladores de fluxo | LAMPADA NA-A TB E40 220V 250W | 20069853 | Osram | NAV-T 250 Super 4Y | 4050300024417 | Qualificado |  | LEDVANCE, LDA | 500097950 | 2025-02-24 04:00
05/SQF/2017 | Acessórios de IP – Lâmpadas, balastros, contactores, Ignitores e reguladores de fluxo | LAMPADA NA-A TB E40 220V 250W | 20069853 | Philips | Master SON T PIA PLUS | Master SON T PIA PLUS 150W | Qualificado |  | SIGNIFY PORTUGAL, UNIPESSOAL LDA | 513570390 | 2024-08-02 09:49
05/SQF/2017 | Acessórios de IP – Lâmpadas, balastros, contactores, Ignitores e reguladores de fluxo | LAMPADA NA-A TB E40 220V 250W | 20069853 | Radium | RNP-T/LR 250W/S/230/E40 | 34410739 | Qualificado |  | ELPOR - COMÉRCIO E INDUSTRIAS ELÉCTRICAS, S.A. | 500749388 | 2025-04-18 13:49
05/SQF/2017 | Acessórios de IP – Lâmpadas, balastros, contactores, Ignitores e reguladores de fluxo | LAMPADA NA-A TB E40 220V 250W | 20069853 | Sylvania | SA SHP-T 250W BASIC E40 | 0020848 | Qualificado |  | TENSÃO - COMÉRCIO E INDUSTRIA DE MATERIAL ELÉCTRICO E MECÂNICO, LDA | 501589660 | 2025-02-20 00:11
05/SQF/2017 | Acessórios de IP – Lâmpadas, balastros, contactores, Ignitores e reguladores de fluxo | LAMPADA NA-A TB E40 220V 250W | 20069853 | Venture Lighting | HPST. 250W/E40/HO | 00171 | Qualificado |  | A ELECTRIFICADORA, S.A. | 500001529 | 2024-03-01 10:48
05/SQF/2017 | Acessórios de IP – Lâmpadas, balastros, contactores, Ignitores e reguladores de fluxo | LAMPADA NA-A TB E40 220V 400W | 20060952 | Osram | NAV-T 400 Super 4Y | 4050300281179 | Qualificado |  | LEDVANCE, LDA | 500097950 | 2025-02-24 04:00
05/SQF/2017 | Acessórios de IP – Lâmpadas, balastros, contactores, Ignitores e reguladores de fluxo | LAMPADA NA-A TB E40 220V 400W | 20060952 | Philips | Master SON T PIA PLUS | Master SON T PIA PLUS 400W | Qualificado |  | SIGNIFY PORTUGAL, UNIPESSOAL LDA | 513570390 | 2024-08-02 09:49
05/SQF/2017 | Acessórios de IP – Lâmpadas, balastros, contactores, Ignitores e reguladores de fluxo | LAMPADA NA-A TB E40 220V 400W | 20060952 | Sylvania | SA SHP-T 400W BASIC E40 | 0020849 | Qualificado |  | TENSÃO - COMÉRCIO E INDUSTRIA DE MATERIAL ELÉCTRICO E MECÂNICO, LDA | 501589660 | 2025-02-20 00:11
05/SQF/2017 | Acessórios de IP – Lâmpadas, balastros, contactores, Ignitores e reguladores de fluxo | LAMPADA NA-A TB E40 220V 400W | 20060952 | Venture Lighting | HPST. 400W/E40/HO | 00172 | Qualificado |  | A ELECTRIFICADORA, S.A. | 500001529 | 2024-03-01 10:48
05/SQF/2017 | Acessórios de IP – Lâmpadas, balastros, contactores, Ignitores e reguladores de fluxo | Reguladores de Fluxo,Monofásico,6 | 328431 | Reverberi | STBM07 | STBM07 | Qualificado |  | SCHRÉDER ILUMINAÇÃO, S.A | 500072760 | 2024-09-05 03:00
05/SQF/2017 | Acessórios de IP – Lâmpadas, balastros, contactores, Ignitores e reguladores de fluxo | Reguladores de Fluxo,Monofásico,6 | 328431 | Reverberi | STPiM07 | STPiM07 | Qualificado |  | SCHRÉDER ILUMINAÇÃO, S.A | 500072760 | 2024-09-05 03:00
05/SQF/2017 | Acessórios de IP – Lâmpadas, balastros, contactores, Ignitores e reguladores de fluxo | Reguladores de Fluxo,Monofásico,6 | 328432 | Reverberi | STBM12 | STBM12 | Qualificado |  | SCHRÉDER ILUMINAÇÃO, S.A | 500072760 | 2024-09-05 03:00
05/SQF/2017 | Acessórios de IP – Lâmpadas, balastros, contactores, Ignitores e reguladores de fluxo | Reguladores de Fluxo,Monofásico,6 | 328432 | Reverberi | STBM15 | STBM15 | Qualificado |  | SCHRÉDER ILUMINAÇÃO, S.A | 500072760 | 2024-09-05 03:00
05/SQF/2017 | Acessórios de IP – Lâmpadas, balastros, contactores, Ignitores e reguladores de fluxo | Reguladores de Fluxo,Monofásico,6 | 328432 | Reverberi | STPiM12 | STPiM12 | Qualificado |  | SCHRÉDER ILUMINAÇÃO, S.A | 500072760 | 2024-09-05 03:00
05/SQF/2017 | Acessórios de IP – Lâmpadas, balastros, contactores, Ignitores e reguladores de fluxo | Reguladores de Fluxo,Monofásico,6 | 328432 | Reverberi | STPiM15 | STPiM15 | Qualificado |  | SCHRÉDER ILUMINAÇÃO, S.A | 500072760 | 2024-09-05 03:00
05/SQF/2017 | Acessórios de IP – Lâmpadas, balastros, contactores, Ignitores e reguladores de fluxo | Reguladores de Fluxo,Monofásico,6 | 328432 | Servitec | RF16TLCB 1 MOD 6kVA | RF16TLCB 1 MOD 6kVA | Qualificado |  | ISETE - INOVAÇÃO, SOLUÇÕES ECONÓMICAS E TECNOLOGIA ECOLÓGICA, S. A. | 507513908 | 2024-08-02 08:06
05/SQF/2017 | Acessórios de IP – Lâmpadas, balastros, contactores, Ignitores e reguladores de fluxo | REGULADORES DE FLUXO,MONOFÁSICO,9 |  | Servitec | RF16TLCB 1 MOD 9kVA | RF16TLCB 1 MOD 9kVA | Qualificado |  | ISETE - INOVAÇÃO, SOLUÇÕES ECONÓMICAS E TECNOLOGIA ECOLÓGICA, S. A. | 507513908 | 2024-08-02 08:06
05/SQF/2017 | Acessórios de IP – Lâmpadas, balastros, contactores, Ignitores e reguladores de fluxo | Reguladores de Fluxo,Trifásico,10 | 328433 | Reverberi | STB 11 | STB 11 | Qualificado |  | SCHRÉDER ILUMINAÇÃO, S.A | 500072760 | 2024-09-05 03:00
05/SQF/2017 | Acessórios de IP – Lâmpadas, balastros, contactores, Ignitores e reguladores de fluxo | Reguladores de Fluxo,Trifásico,10 | 328433 | Reverberi | STB 16 | STB 16 | Qualificado |  | SCHRÉDER ILUMINAÇÃO, S.A | 500072760 | 2024-09-05 03:00
05/SQF/2017 | Acessórios de IP – Lâmpadas, balastros, contactores, Ignitores e reguladores de fluxo | Reguladores de Fluxo,Trifásico,10 | 328433 | Reverberi | STB 21 | STB 21 | Qualificado |  | SCHRÉDER ILUMINAÇÃO, S.A | 500072760 | 2024-09-05 03:00
05/SQF/2017 | Acessórios de IP – Lâmpadas, balastros, contactores, Ignitores e reguladores de fluxo | Reguladores de Fluxo,Trifásico,10 | 328433 | Reverberi | STPi 11 | STPi 11 | Qualificado |  | SCHRÉDER ILUMINAÇÃO, S.A | 500072760 | 2024-09-05 03:00
05/SQF/2017 | Acessórios de IP – Lâmpadas, balastros, contactores, Ignitores e reguladores de fluxo | Reguladores de Fluxo,Trifásico,10 | 328433 | Servitec | RF16TLCB10kVA | RF16TLCB10kVA | Qualificado |  | ISETE - INOVAÇÃO, SOLUÇÕES ECONÓMICAS E TECNOLOGIA ECOLÓGICA, S. A. | 507513908 | 2024-08-02 08:06
05/SQF/2017 | Acessórios de IP – Lâmpadas, balastros, contactores, Ignitores e reguladores de fluxo | REGULADORES DE FLUXO,TRIFÁSICO,25 |  | Servitec | RF16TLCB25kVA | RF16TLCB25kVA | Qualificado |  | ISETE - INOVAÇÃO, SOLUÇÕES ECONÓMICAS E TECNOLOGIA ECOLÓGICA, S. A. | 507513908 | 2024-08-02 08:06
05/SQF/2017 | Acessórios de IP – Lâmpadas, balastros, contactores, Ignitores e reguladores de fluxo | REGULADORES DE FLUXO,TRIFÁSICO,40 |  | Servitec | RF16TLCB40kVA | RF16TLCB40kVA | Qualificado |  | ISETE - INOVAÇÃO, SOLUÇÕES ECONÓMICAS E TECNOLOGIA ECOLÓGICA, S. A. | 507513908 | 2024-08-02 08:06
05/SQF/2017 | Acessórios de IP – Lâmpadas, balastros, contactores, Ignitores e reguladores de fluxo | REGULADORES DE FLUXO,TRIFÁSICO,55 |  | Servitec | RF16TLCB60kVA | RF16TLCB60kVA | Qualificado |  | ISETE - INOVAÇÃO, SOLUÇÕES ECONÓMICAS E TECNOLOGIA ECOLÓGICA, S. A. | 507513908 | 2024-08-02 08:06
19/SQF/2017 | Aparelhos de Iluminação Elétrica e Acessórios Luminárias de Iluminação Pública - LED | LUMLED JAR ESFERICA 2750 RF | 20147041 | Arquiled | OrionT | 4-ORT-3-D7-RF | Qualificado | Qualificada apenas para as funcionalidades previstas no DMA que suporta o Sistema de Qualificação de Fornecedores em assunto, incluindo telegestão e regulação de fluxo utilizando o sistema de micro-cortes. - Luminária qualificada deverá ser equipada com calote superior opaca. | ARQUILED - PROJECTOS DE ILUMINAÇÃO, S.A. | 507425928 | 2024-10-17 08:18
19/SQF/2017 | Aparelhos de Iluminação Elétrica e Acessórios Luminárias de Iluminação Pública - LED | LUMLED JAR ESFERICA 2750 RF | 20147041 | Arquiled | OrionT | 4-ORT-3-D9-RF | Qualificado | Qualificada apenas para as funcionalidades previstas no DMA que suporta o Sistema de Qualificação de Fornecedores em assunto, incluindo telegestão e regulação de fluxo utilizando o sistema de micro-cortes. | ARQUILED - PROJECTOS DE ILUMINAÇÃO, S.A. | 507425928 | 2024-10-17 08:18
19/SQF/2017 | Aparelhos de Iluminação Elétrica e Acessórios Luminárias de Iluminação Pública - LED | LUMLED JAR ESFERICA 2750 RF | 20147041 | schréder | bolle | bol0001sch337187 | Qualificado |  | SCHRÉDER ILUMINAÇÃO, S.A | 500072760 | 2024-09-05 08:11
19/SQF/2017 | Aparelhos de Iluminação Elétrica e Acessórios Luminárias de Iluminação Pública - LED | LUMLED JAR ESFERICA 2750 | 20147015 | Arquiled | OrionT | 4-ORT-3-D7 | Qualificado | Qualificada apenas para as funcionalidades previstas no DMA que suporta o Sistema de Qualificação de Fornecedores em assunto. Funcionalidades acrescidas como, por exemplo, telegestão e regulação de fluxo, não utilizando o sistema de micro-cortes, deverão ser objeto de um pedido específico de análise, acompanhado de documentação de suporte. - Luminária qualificada deverá ser equipada com calote superior opaca. | ARQUILED - PROJECTOS DE ILUMINAÇÃO, S.A. | 507425928 | 2024-10-17 08:18
19/SQF/2017 | Aparelhos de Iluminação Elétrica e Acessórios Luminárias de Iluminação Pública - LED | LUMLED JAR ESFERICA 2750 | 20147015 | Arquiled | OrionT | 4-ORT-3-D9 | Qualificado | Qualificada apenas para as funcionalidades previstas no DMA que suporta o Sistema de Qualificação de Fornecedores em assunto. Funcionalidades acrescidas como, por exemplo, telegestão e regulação de fluxo, não utilizando o sistema de micro-cortes, deverão ser objeto de um pedido específico de análise, acompanhado de documentação de suporte. | ARQUILED - PROJECTOS DE ILUMINAÇÃO, S.A. | 507425928 | 2024-10-17 08:18
19/SQF/2017 | Aparelhos de Iluminação Elétrica e Acessórios Luminárias de Iluminação Pública - LED | LUMLED JAR ESFERICA 2750 | 20147015 | lightenjin | primavir lira | primavir lira lumled jar 2500 | Qualificado | Qualificada apenas para as funcionalidades previstas no DMA que suporta o Sistema de Qualificação de Fornecedores em assunto. Funcionalidades acrescidas como, por exemplo, telegestão e regulação de fluxo, não utilizando o sistema de micro-cortes, deverão ser objeto de um pedido específico de análise, acompanhado de documentação de suporte. Apenas a versão esférica transparente de calote superior opaca está qualificada para este objeto de qualificação. | LIGHTENJIN II - INDUSTRIA DE ILUMINAÇÃO, LDA | 513904409 | 2023-11-17 10:12
19/SQF/2017 | Aparelhos de Iluminação Elétrica e Acessórios Luminárias de Iluminação Pública - LED | LUMLED JAR ESFERICA 2750 | 20147015 | schréder | bolle | bol0001sch337161 | Qualificado |  | SCHRÉDER ILUMINAÇÃO, S.A | 500072760 | 2024-09-05 08:11
19/SQF/2017 | Aparelhos de Iluminação Elétrica e Acessórios Luminárias de Iluminação Pública - LED | LUMLED JAR ESFERICA 2750 | 20147015 | soneres | reflux | reflux 16 -2750 | Qualificado | Qualificado apenas para as funcionalidades previstas no DMA que suporta o Sistema de Qualificação de Fornecedores em assunto. Funcionalidades acrescidas como, por exemplo, telegestão e regulação de fluxo, não utilizando o sistema de micro-cortes, deverão ser objeto de um pedido específico de análise, acompanhado de documentação de suporte. | SONERES - ILUMINAÇÃO PÚBLICA, S.A | 500371202 | 2025-03-17 04:00
19/SQF/2017 | Aparelhos de Iluminação Elétrica e Acessórios Luminárias de Iluminação Pública - LED | LUMLED JAR ESFERICA 4000 RF | 20147042 | Arquiled | OrionT | 4-ORT-4-D7-RF | Qualificado | Qualificada apenas para as funcionalidades previstas no DMA que suporta o Sistema de Qualificação de Fornecedores em assunto, incluindo telegestão e regulação de fluxo utilizando o sistema de micro-cortes. - Luminária qualificada deverá ser equipada com calote superior opaca. | ARQUILED - PROJECTOS DE ILUMINAÇÃO, S.A. | 507425928 | 2024-10-17 08:18
19/SQF/2017 | Aparelhos de Iluminação Elétrica e Acessórios Luminárias de Iluminação Pública - LED | LUMLED JAR ESFERICA 4000 RF | 20147042 | Arquiled | Oriont | 4-ORT-4D9 | Qualificado | Qualificada de acordo com DMA C71-111/N de Nov 2017 | ARQUILED - PROJECTOS DE ILUMINAÇÃO, S.A. | 507425928 | 2024-10-17 08:18
19/SQF/2017 | Aparelhos de Iluminação Elétrica e Acessórios Luminárias de Iluminação Pública - LED | LUMLED JAR ESFERICA 4000 RF | 20147042 | Arquiled | OrionT | 4-ORT-4-D9-RF | Qualificado | Qualificada apenas para as funcionalidades previstas no DMA que suporta o Sistema de Qualificação de Fornecedores em assunto, incluindo telegestão e regulação de fluxo utilizando o sistema de micro-cortes. | ARQUILED - PROJECTOS DE ILUMINAÇÃO, S.A. | 507425928 | 2024-10-17 08:18
19/SQF/2017 | Aparelhos de Iluminação Elétrica e Acessórios Luminárias de Iluminação Pública - LED | LUMLED JAR ESFERICA 4000 RF | 20147042 | schréder | bolle | bol0001sch337188 | Qualificado |  | SCHRÉDER ILUMINAÇÃO, S.A | 500072760 | 2024-09-05 08:11
19/SQF/2017 | Aparelhos de Iluminação Elétrica e Acessórios Luminárias de Iluminação Pública - LED | LUMLED JAR ESFERICA 4000 | 20147016 | Arquiled | OrionT | 4-ORT-4- D9 | Qualificado | Qualificada apenas para as funcionalidades previstas no DMA que suporta o Sistema de Qualificação de Fornecedores em assunto. Funcionalidades acrescidas como, por exemplo, telegestão e regulação de fluxo, não utilizando o sistema de micro-cortes, deverão ser objeto de um pedido específico de análise, acompanhado de documentação de suporte. | ARQUILED - PROJECTOS DE ILUMINAÇÃO, S.A. | 507425928 | 2024-10-17 08:18
19/SQF/2017 | Aparelhos de Iluminação Elétrica e Acessórios Luminárias de Iluminação Pública - LED | LUMLED JAR ESFERICA 4000 | 20147016 | Arquiled | OrionT | 4-ORT-4-D7 | Qualificado | Qualificada apenas para as funcionalidades previstas no DMA que suporta o Sistema de Qualificação de Fornecedores em assunto. Funcionalidades acrescidas como, por exemplo, telegestão e regulação de fluxo, não utilizando o sistema de micro-cortes, deverão ser objeto de um pedido específico de análise, acompanhado de documentação de suporte. - Luminária qualificada deverá ser equipada com calote superior opaca. | ARQUILED - PROJECTOS DE ILUMINAÇÃO, S.A. | 507425928 | 2024-10-17 08:18
19/SQF/2017 | Aparelhos de Iluminação Elétrica e Acessórios Luminárias de Iluminação Pública - LED | LUMLED JAR ESFERICA 4000 | 20147016 | Arquiled | Oriont | 4-ORT-4D9 | Qualificado | Qualificada de acordo com DMA C71-111/N de Nov 2017 | ARQUILED - PROJECTOS DE ILUMINAÇÃO, S.A. | 507425928 | 2024-10-17 08:18
19/SQF/2017 | Aparelhos de Iluminação Elétrica e Acessórios Luminárias de Iluminação Pública - LED | LUMLED JAR ESFERICA 4000 | 20147016 | lightenjin | primavir lira | primavir lira lumled jar 4000 | Qualificado | Qualificada apenas para as funcionalidades previstas no DMA que suporta o Sistema de Qualificação de Fornecedores em assunto. Funcionalidades acrescidas como, por exemplo, telegestão e regulação de fluxo, não utilizando o sistema de micro-cortes, deverão ser objeto de um pedido específico de análise, acompanhado de documentação de suporte. Apenas a versão esférica transparente de calote superior opaca está qualificada para este objeto de qualificação. | LIGHTENJIN II - INDUSTRIA DE ILUMINAÇÃO, LDA | 513904409 | 2023-11-17 10:12
19/SQF/2017 | Aparelhos de Iluminação Elétrica e Acessórios Luminárias de Iluminação Pública - LED | LUMLED JAR ESFERICA 4000 | 20147016 | schréder | bolle | bol0001sch337162 | Qualificado |  | SCHRÉDER ILUMINAÇÃO, S.A | 500072760 | 2024-09-05 08:11
19/SQF/2017 | Aparelhos de Iluminação Elétrica e Acessórios Luminárias de Iluminação Pública - LED | LUMLED JAR ESFERICA 4000 | 20147016 | soneres | reflux | reflux 16-4000 | Qualificado | Qualificado apenas para as funcionalidades previstas no DMA que suporta o Sistema de Qualificação de Fornecedores em assunto. Funcionalidades acrescidas como, por exemplo, telegestão e regulação de fluxo, não utilizando o sistema de micro-cortes, deverão ser objeto de um pedido específico de análise, acompanhado de documentação de suporte. | SONERES - ILUMINAÇÃO PÚBLICA, S.A | 500371202 | 2025-03-17 04:00
19/SQF/2017 | Aparelhos de Iluminação Elétrica e Acessórios Luminárias de Iluminação Pública - LED | LUMLED JAR ESFERICA 5000 RF | 20147043 | schréder | bolle | bol0001sch337189 | Qualificado | q 2)- qualificada apenas para as funcionalidades previstas no dma que suporta o sistema de qualificação de fornecedores em assunto, incluindo telegestão e regulação de fluxo utilizando o sistema de micro-cortes. | SCHRÉDER ILUMINAÇÃO, S.A | 500072760 | 2024-09-05 08:11
19/SQF/2017 | Aparelhos de Iluminação Elétrica e Acessórios Luminárias de Iluminação Pública - LED | LUMLED JAR ESFERICA 5000 | 20147017 | lightenjin | primavir lira | primavir lira lumled jar 5000 | Qualificado | Qualificada apenas para as funcionalidades previstas no DMA que suporta o Sistema de Qualificação de Fornecedores em assunto. Funcionalidades acrescidas como, por exemplo, telegestão e regulação de fluxo, não utilizando o sistema de micro-cortes, deverão ser objeto de um pedido específico de análise, acompanhado de documentação de suporte. Apenas a versão esférica transparente de calote superior opaca está qualificada para este objeto de qualificação. | LIGHTENJIN II - INDUSTRIA DE ILUMINAÇÃO, LDA | 513904409 | 2023-11-17 10:12
19/SQF/2017 | Aparelhos de Iluminação Elétrica e Acessórios Luminárias de Iluminação Pública - LED | LUMLED JAR ESFERICA 5000 | 20147017 | schréder | bolle | bol0001sch337163 | Qualificado | Qualificado apenas para as funcionalidades previstas no DMA que suporta o Sistema de Qualificação de Fornecedores em assunto. Funcionalidades acrescidas como, por exemplo, telegestão e regulação de fluxo, não utilizando o sistema de micro-cortes, deverão ser objeto de um pedido específico de análise, acompanhado de documentação de suporte. | SCHRÉDER ILUMINAÇÃO, S.A | 500072760 | 2024-09-05 08:11
19/SQF/2017 | Aparelhos de Iluminação Elétrica e Acessórios Luminárias de Iluminação Pública - LED | LUMLED JAR ESFERICA 5000 | 20147017 | soneres | reflux | reflux 16 -5000 | Qualificado | Qualificado apenas para as funcionalidades previstas no DMA que suporta o Sistema de Qualificação de Fornecedores em assunto. Funcionalidades acrescidas como, por exemplo, telegestão e regulação de fluxo, não utilizando o sistema de micro-cortes, deverão ser objeto de um pedido específico de análise, acompanhado de documentação de suporte. | SONERES - ILUMINAÇÃO PÚBLICA, S.A | 500371202 | 2025-03-17 04:00
19/SQF/2017 | Aparelhos de Iluminação Elétrica e Acessórios Luminárias de Iluminação Pública - LED | LUMLED JAR ESP TRONCOCONICA 2750 RF | 20147098 | schréder | kio | kio0001sch337273 | Qualificado | q 2)- qualificada apenas para as funcionalidades previstas no dma que suporta o sistema de qualificação de fornecedores em assunto, incluindo telegestão e regulação de fluxo utilizando o sistema de micro-cortes. | SCHRÉDER ILUMINAÇÃO, S.A | 500072760 | 2024-09-05 08:11
19/SQF/2017 | Aparelhos de Iluminação Elétrica e Acessórios Luminárias de Iluminação Pública - LED | LUMLED JAR ESP TRONCOCONICA 2750 RF | 20147098 | schréder | kio | kio0002sch337273 | Qualificado | q 2)- qualificada apenas para as funcionalidades previstas no dma que suporta o sistema de qualificação de fornecedores em assunto, incluindo telegestão e regulação de fluxo utilizando o sistema de micro-cortes. | SCHRÉDER ILUMINAÇÃO, S.A | 500072760 | 2024-09-05 08:11
19/SQF/2017 | Aparelhos de Iluminação Elétrica e Acessórios Luminárias de Iluminação Pública - LED | LUMLED JAR ESP TRONCOCONICA 2750 RF | 20147098 | schréder | zela | zela0001sch337273 | Qualificado | q 2)- qualificada apenas para as funcionalidades previstas no dma que suporta o sistema de qualificação de fornecedores em assunto, incluindo telegestão e regulação de fluxo utilizando o sistema de micro-cortes. | SCHRÉDER ILUMINAÇÃO, S.A | 500072760 | 2024-09-05 08:11
19/SQF/2017 | Aparelhos de Iluminação Elétrica e Acessórios Luminárias de Iluminação Pública - LED | LUMLED JAR ESP TRONCOCONICA 2750 | 20147096 | Cree | UCNAF-Urban Contemporany | UCNAF2SHA30K+24BKFAA | Qualificado | Qualificada apenas para as funcionalidades previstas no DMA que suporta o Sistema de Qualificação de Fornecedores em assunto. Funcionalidades acrescidas como, por exemplo, telegestão e regulação de fluxo, não utilizando o sistema de micro-cortes, deverão ser objeto de um pedido específico de análise, acompanhado de documentação de suporte. | AURALIGHT PORTUGAL, LDA. | 510138535 | 2024-08-22 10:08
19/SQF/2017 | Aparelhos de Iluminação Elétrica e Acessórios Luminárias de Iluminação Pública - LED | LUMLED JAR ESP TRONCOCONICA 2750 | 20147096 | Cree | UMDAF-Urban Modern | UMDAF2SHA30K+24BKFAA | Qualificado | Qualificada apenas para as funcionalidades previstas no DMA que suporta o Sistema de Qualificação de Fornecedores em assunto. Funcionalidades acrescidas como, por exemplo, telegestão e regulação de fluxo, não utilizando o sistema de micro-cortes, deverão ser objeto de um pedido específico de análise, acompanhado de documentação de suporte. | AURALIGHT PORTUGAL, LDA. | 510138535 | 2024-08-22 10:08
19/SQF/2017 | Aparelhos de Iluminação Elétrica e Acessórios Luminárias de Iluminação Pública - LED | LUMLED JAR ESP TRONCOCONICA 2750 | 20147096 | schréder | kio | kio0001sch337271 | Qualificado | Qualificado apenas para as funcionalidades previstas no DMA que suporta o Sistema de Qualificação de Fornecedores em assunto. Funcionalidades acrescidas como, por exemplo, telegestão e regulação de fluxo, não utilizando o sistema de micro-cortes, deverão ser objeto de um pedido específico de análise, acompanhado de documentação de suporte. | SCHRÉDER ILUMINAÇÃO, S.A | 500072760 | 2024-09-05 08:11
19/SQF/2017 | Aparelhos de Iluminação Elétrica e Acessórios Luminárias de Iluminação Pública - LED | LUMLED JAR ESP TRONCOCONICA 2750 | 20147096 | schréder | kio | kio0002sch337271 | Qualificado | Qualificado apenas para as funcionalidades previstas no DMA que suporta o Sistema de Qualificação de Fornecedores em assunto. Funcionalidades acrescidas como, por exemplo, telegestão e regulação de fluxo, não utilizando o sistema de micro-cortes, deverão ser objeto de um pedido específico de análise, acompanhado de documentação de suporte. | SCHRÉDER ILUMINAÇÃO, S.A | 500072760 | 2024-09-05 08:11
19/SQF/2017 | Aparelhos de Iluminação Elétrica e Acessórios Luminárias de Iluminação Pública - LED | LUMLED JAR ESP TRONCOCONICA 2750 | 20147096 | schréder | zela | zela0001sch337271 | Qualificado | Qualificado apenas para as funcionalidades previstas no DMA que suporta o Sistema de Qualificação de Fornecedores em assunto. Funcionalidades acrescidas como, por exemplo, telegestão e regulação de fluxo, não utilizando o sistema de micro-cortes, deverão ser objeto de um pedido específico de análise, acompanhado de documentação de suporte. | SCHRÉDER ILUMINAÇÃO, S.A | 500072760 | 2024-09-05 08:11
19/SQF/2017 | Aparelhos de Iluminação Elétrica e Acessórios Luminárias de Iluminação Pública - LED | LUMLED JAR ESP TRONCOCONICA 2750 | 20147096 | soneres | fosteri | fosteri e x16 | Qualificado | Qualificado apenas para as funcionalidades previstas no DMA que suporta o Sistema de Qualificação de Fornecedores em assunto. Funcionalidades acrescidas como, por exemplo, telegestão e regulação de fluxo, não utilizando o sistema de micro-cortes, deverão ser objeto de um pedido específico de análise, acompanhado de documentação de suporte. | SONERES - ILUMINAÇÃO PÚBLICA, S.A | 500371202 | 2025-03-17 04:00
19/SQF/2017 | Aparelhos de Iluminação Elétrica e Acessórios Luminárias de Iluminação Pública - LED | LUMLED JAR ESP TRONCOCONICA 2750 | 20147096 | soneres | oxi | oxi 20- 2750 | Qualificado | Qualificado apenas para as funcionalidades previstas no DMA que suporta o Sistema de Qualificação de Fornecedores em assunto. Funcionalidades acrescidas como, por exemplo, telegestão e regulação de fluxo, não utilizando o sistema de micro-cortes, deverão ser objeto de um pedido específico de análise, acompanhado de documentação de suporte. | SONERES - ILUMINAÇÃO PÚBLICA, S.A | 500371202 | 2025-03-17 04:00
19/SQF/2017 | Aparelhos de Iluminação Elétrica e Acessórios Luminárias de Iluminação Pública - LED | LUMLED JAR ESP TRONCOCONICA 2750 | 20147096 | soneres | oxi | oxi 24 -2750 | Qualificado | Qualificado apenas para as funcionalidades previstas no DMA que suporta o Sistema de Qualificação de Fornecedores em assunto. Funcionalidades acrescidas como, por exemplo, telegestão e regulação de fluxo, não utilizando o sistema de micro-cortes, deverão ser objeto de um pedido específico de análise, acompanhado de documentação de suporte. | SONERES - ILUMINAÇÃO PÚBLICA, S.A | 500371202 | 2025-03-17 04:00
19/SQF/2017 | Aparelhos de Iluminação Elétrica e Acessórios Luminárias de Iluminação Pública - LED | LUMLED JAR ESP TRONCOCONICA 2750 | 20147096 | Thorn Europhane | AERIE | AERIE 2750 | Qualificado | Apenas para as funcionalidades previstas no DMA que suporta o Sistema de Qualificação de Fornecedores em assunto. Funcionalidades acrescidas como, por exemplo, telegestão e regulação de fluxo, não utilizando o sistema de micro-cortes, deverão ser objeto de um pedido específico de análise, acompanhado de documentação de suporte. | EUROPHANE PORTUGAL, UNIPESSOAL LDA | 514675780 | 2025-01-31 04:00
19/SQF/2017 | Aparelhos de Iluminação Elétrica e Acessórios Luminárias de Iluminação Pública - LED | LUMLED JAR ESP TRONCOCONICA 2750 | 20147096 | Thorn Europhane | VOLUPTO | VOLUPTO 2750 | Qualificado | Apenas para as funcionalidades previstas no DMA que suporta o Sistema de Qualificação de Fornecedores em assunto. Funcionalidades acrescidas como, por exemplo, telegestão e regulação de fluxo, não utilizando o sistema de micro-cortes, deverão ser objeto de um pedido específico de análise, acompanhado de documentação de suporte. | EUROPHANE PORTUGAL, UNIPESSOAL LDA | 514675780 | 2025-01-31 04:00
19/SQF/2017 | Aparelhos de Iluminação Elétrica e Acessórios Luminárias de Iluminação Pública - LED | LUMLED JAR ESP TRONCOCONICA 2750 | 20147096 | UNILUMIN | KRATO 25 | Krato UNI-YA04-1-025 | Qualificado | Qualificada apenas para as funcionalidades previstas no DMA que suporta o Sistema de Qualificação de Fornecedores em assunto. Funcionalidades acrescidas como, por exemplo, telegestão e regulação de fluxo, não utilizando o sistema de micro-cortes, deverão ser objeto de um pedido específico de análise, acompanhado de documentação de suporte. | AURALIGHT PORTUGAL, LDA. | 510138535 | 2024-08-22 10:08
19/SQF/2017 | Aparelhos de Iluminação Elétrica e Acessórios Luminárias de Iluminação Pública - LED | LUMLED JAR ESP TRONCOCONICA 4000 RF | 20147099 | schréder | kio | kio0001sch337274 | Qualificado | q 2)- qualificada apenas para as funcionalidades previstas no dma que suporta o sistema de qualificação de fornecedores em assunto, incluindo telegestão e regulação de fluxo utilizando o sistema de micro-cortes. | SCHRÉDER ILUMINAÇÃO, S.A | 500072760 | 2024-09-05 08:11
19/SQF/2017 | Aparelhos de Iluminação Elétrica e Acessórios Luminárias de Iluminação Pública - LED | LUMLED JAR ESP TRONCOCONICA 4000 RF | 20147099 | schréder | kio | kio0002sch337274 | Qualificado | q 2)- qualificada apenas para as funcionalidades previstas no dma que suporta o sistema de qualificação de fornecedores em assunto, incluindo telegestão e regulação de fluxo utilizando o sistema de micro-cortes. | SCHRÉDER ILUMINAÇÃO, S.A | 500072760 | 2024-09-05 08:11
19/SQF/2017 | Aparelhos de Iluminação Elétrica e Acessórios Luminárias de Iluminação Pública - LED | LUMLED JAR ESP TRONCOCONICA 4000 RF | 20147099 | schréder | kio | kio0003sch337274 | Qualificado | q 2)- qualificada apenas para as funcionalidades previstas no dma que suporta o sistema de qualificação de fornecedores em assunto, incluindo telegestão e regulação de fluxo utilizando o sistema de micro-cortes. | SCHRÉDER ILUMINAÇÃO, S.A | 500072760 | 2024-09-05 08:11
19/SQF/2017 | Aparelhos de Iluminação Elétrica e Acessórios Luminárias de Iluminação Pública - LED | LUMLED JAR ESP TRONCOCONICA 4000 | 20147097 | Cree | UCNAF-Urban Contemporany | UCNAF2SHA30K+24BKFAC | Qualificado | Qualificada apenas para as funcionalidades previstas no DMA que suporta o Sistema de Qualificação de Fornecedores em assunto. Funcionalidades acrescidas como, por exemplo, telegestão e regulação de fluxo, não utilizando o sistema de micro-cortes, deverão ser objeto de um pedido específico de análise, acompanhado de documentação de suporte. | AURALIGHT PORTUGAL, LDA. | 510138535 | 2024-08-22 10:08
19/SQF/2017 | Aparelhos de Iluminação Elétrica e Acessórios Luminárias de Iluminação Pública - LED | LUMLED JAR ESP TRONCOCONICA 4000 | 20147097 | Cree | UMDAF-Urban Modern | UMDAF2SHA30K+24BKFAC | Qualificado | Qualificada apenas para as funcionalidades previstas no DMA que suporta o Sistema de Qualificação de Fornecedores em assunto. Funcionalidades acrescidas como, por exemplo, telegestão e regulação de fluxo, não utilizando o sistema de micro-cortes, deverão ser objeto de um pedido específico de análise, acompanhado de documentação de suporte. | AURALIGHT PORTUGAL, LDA. | 510138535 | 2024-08-22 10:08
19/SQF/2017 | Aparelhos de Iluminação Elétrica e Acessórios Luminárias de Iluminação Pública - LED | LUMLED JAR ESP TRONCOCONICA 4000 | 20147097 | schréder | kio | kio0001sch337272 | Qualificado | Qualificado apenas para as funcionalidades previstas no DMA que suporta o Sistema de Qualificação de Fornecedores em assunto. Funcionalidades acrescidas como, por exemplo, telegestão e regulação de fluxo, não utilizando o sistema de micro-cortes, deverão ser objeto de um pedido específico de análise, acompanhado de documentação de suporte. | SCHRÉDER ILUMINAÇÃO, S.A | 500072760 | 2024-09-05 08:11
19/SQF/2017 | Aparelhos de Iluminação Elétrica e Acessórios Luminárias de Iluminação Pública - LED | LUMLED JAR ESP TRONCOCONICA 4000 | 20147097 | schréder | kio | kio0002sch337272 | Qualificado | Qualificado apenas para as funcionalidades previstas no DMA que suporta o Sistema de Qualificação de Fornecedores em assunto. Funcionalidades acrescidas como, por exemplo, telegestão e regulação de fluxo, não utilizando o sistema de micro-cortes, deverão ser objeto de um pedido específico de análise, acompanhado de documentação de suporte. | SCHRÉDER ILUMINAÇÃO, S.A | 500072760 | 2024-09-05 08:11
19/SQF/2017 | Aparelhos de Iluminação Elétrica e Acessórios Luminárias de Iluminação Pública - LED | LUMLED JAR ESP TRONCOCONICA 4000 | 20147097 | schréder | kio | kio0003sch337272 | Qualificado | Qualificado apenas para as funcionalidades previstas no DMA que suporta o Sistema de Qualificação de Fornecedores em assunto. Funcionalidades acrescidas como, por exemplo, telegestão e regulação de fluxo, não utilizando o sistema de micro-cortes, deverão ser objeto de um pedido específico de análise, acompanhado de documentação de suporte. | SCHRÉDER ILUMINAÇÃO, S.A | 500072760 | 2024-09-05 08:11
19/SQF/2017 | Aparelhos de Iluminação Elétrica e Acessórios Luminárias de Iluminação Pública - LED | LUMLED JAR ESP TRONCOCONICA 4000 | 20147097 | soneres | fosteri | fosteri e x16 | Qualificado | Qualificado apenas para as funcionalidades previstas no DMA que suporta o Sistema de Qualificação de Fornecedores em assunto. Funcionalidades acrescidas como, por exemplo, telegestão e regulação de fluxo, não utilizando o sistema de micro-cortes, deverão ser objeto de um pedido específico de análise, acompanhado de documentação de suporte. | SONERES - ILUMINAÇÃO PÚBLICA, S.A | 500371202 | 2025-03-17 04:00
19/SQF/2017 | Aparelhos de Iluminação Elétrica e Acessórios Luminárias de Iluminação Pública - LED | LUMLED JAR ESP TRONCOCONICA 4000 | 20147097 | soneres | fosteri | fosteri e x24 | Qualificado | Qualificado apenas para as funcionalidades previstas no DMA que suporta o Sistema de Qualificação de Fornecedores em assunto. Funcionalidades acrescidas como, por exemplo, telegestão e regulação de fluxo, não utilizando o sistema de micro-cortes, deverão ser objeto de um pedido específico de análise, acompanhado de documentação de suporte. | SONERES - ILUMINAÇÃO PÚBLICA, S.A | 500371202 | 2025-03-17 04:00
19/SQF/2017 | Aparelhos de Iluminação Elétrica e Acessórios Luminárias de Iluminação Pública - LED | LUMLED JAR ESP TRONCOCONICA 4000 | 20147097 | soneres | oxi | oxi 20- 4000 | Qualificado | Qualificado apenas para as funcionalidades previstas no DMA que suporta o Sistema de Qualificação de Fornecedores em assunto. Funcionalidades acrescidas como, por exemplo, telegestão e regulação de fluxo, não utilizando o sistema de micro-cortes, deverão ser objeto de um pedido específico de análise, acompanhado de documentação de suporte. | SONERES - ILUMINAÇÃO PÚBLICA, S.A | 500371202 | 2025-03-17 04:00
19/SQF/2017 | Aparelhos de Iluminação Elétrica e Acessórios Luminárias de Iluminação Pública - LED | LUMLED JAR ESP TRONCOCONICA 4000 | 20147097 | soneres | oxi | oxi 24 -4000 | Qualificado | Qualificado apenas para as funcionalidades previstas no DMA que suporta o Sistema de Qualificação de Fornecedores em assunto. Funcionalidades acrescidas como, por exemplo, telegestão e regulação de fluxo, não utilizando o sistema de micro-cortes, deverão ser objeto de um pedido específico de análise, acompanhado de documentação de suporte. | SONERES - ILUMINAÇÃO PÚBLICA, S.A | 500371202 | 2025-03-17 04:00
19/SQF/2017 | Aparelhos de Iluminação Elétrica e Acessórios Luminárias de Iluminação Pública - LED | LUMLED JAR ESP TRONCOCONICA 4000 | 20147097 | Thorn Europhane | AERIE | AERIE 4000 | Qualificado | Apenas para as funcionalidades previstas no DMA que suporta o Sistema de Qualificação de Fornecedores em assunto. Funcionalidades acrescidas como, por exemplo, telegestão e regulação de fluxo, não utilizando o sistema de micro-cortes, deverão ser objeto de um pedido específico de análise, acompanhado de documentação de suporte. | EUROPHANE PORTUGAL, UNIPESSOAL LDA | 514675780 | 2025-01-31 04:00
19/SQF/2017 | Aparelhos de Iluminação Elétrica e Acessórios Luminárias de Iluminação Pública - LED | LUMLED JAR ESP TRONCOCONICA 4000 | 20147097 | Thorn Europhane | VOLUPTO | VOLUPTO 4000 | Qualificado | Apenas para as funcionalidades previstas no DMA que suporta o Sistema de Qualificação de Fornecedores em assunto. Funcionalidades acrescidas como, por exemplo, telegestão e regulação de fluxo, não utilizando o sistema de micro-cortes, deverão ser objeto de um pedido específico de análise, acompanhado de documentação de suporte. | EUROPHANE PORTUGAL, UNIPESSOAL LDA | 514675780 | 2025-01-31 04:00
19/SQF/2017 | Aparelhos de Iluminação Elétrica e Acessórios Luminárias de Iluminação Pública - LED | LUMLED JAR ESP TRONCOCONICA 4000 | 20147097 | UNILUMIN | KRATO 35 | Krato UNI-YA04-1-035 | Qualificado | Qualificada apenas para as funcionalidades previstas no DMA que suporta o Sistema de Qualificação de Fornecedores em assunto. Funcionalidades acrescidas como, por exemplo, telegestão e regulação de fluxo, não utilizando o sistema de micro-cortes, deverão ser objeto de um pedido específico de análise, acompanhado de documentação de suporte. | AURALIGHT PORTUGAL, LDA. | 510138535 | 2024-08-22 10:08
19/SQF/2017 | Aparelhos de Iluminação Elétrica e Acessórios Luminárias de Iluminação Pública - LED | LUMLED JAR LANTERNA 4F 2250 RF | 20147047 | Arquiled | Hamlet | HISH-30-14444-337193_R | Qualificado | Qualificada apenas para as funcionalidades previstas no DMA que suporta o Sistema de Qualificação de Fornecedores em assunto, incluindo telegestão e regulação de fluxo utilizando o sistema de micro-cortes. | ARQUILED - PROJECTOS DE ILUMINAÇÃO, S.A. | 507425928 | 2024-10-17 08:18
19/SQF/2017 | Aparelhos de Iluminação Elétrica e Acessórios Luminárias de Iluminação Pública - LED | LUMLED JAR LANTERNA 4F 2250 RF | 20147047 | Arquiled | Hamlet | HISH-30-14444-337193 | Qualificado | Qualificada apenas para as funcionalidades previstas no DMA que suporta o Sistema de Qualificação de Fornecedores em assunto, incluindo telegestão e regulação de fluxo utilizando o sistema de micro-cortes. | ARQUILED - PROJECTOS DE ILUMINAÇÃO, S.A. | 507425928 | 2024-10-17 08:18
19/SQF/2017 | Aparelhos de Iluminação Elétrica e Acessórios Luminárias de Iluminação Pública - LED | LUMLED JAR LANTERNA 4F 2250 RF | 20147047 | Arquiled | Hamlet | HISH-30-D4444-337193_R | Qualificado | Qualificada apenas para as funcionalidades previstas no DMA que suporta o Sistema de Qualificação de Fornecedores em assunto, incluindo telegestão e regulação de fluxo utilizando o sistema de micro-cortes. | ARQUILED - PROJECTOS DE ILUMINAÇÃO, S.A. | 507425928 | 2024-10-17 08:18
19/SQF/2017 | Aparelhos de Iluminação Elétrica e Acessórios Luminárias de Iluminação Pública - LED | LUMLED JAR LANTERNA 4F 2250 RF | 20147047 | Arquiled | Hamlet | HISH-30-D4444-337193 | Qualificado | Qualificada apenas para as funcionalidades previstas no DMA que suporta o Sistema de Qualificação de Fornecedores em assunto, incluindo telegestão e regulação de fluxo utilizando o sistema de micro-cortes. | ARQUILED - PROJECTOS DE ILUMINAÇÃO, S.A. | 507425928 | 2024-10-17 08:18
19/SQF/2017 | Aparelhos de Iluminação Elétrica e Acessórios Luminárias de Iluminação Pública - LED | LUMLED JAR LANTERNA 4F 2250 RF | 20147047 | schréder | ribeira | rib0001sch337193 | Qualificado | q 2)- qualificada apenas para as funcionalidades previstas no dma que suporta o sistema de qualificação de fornecedores em assunto, incluindo telegestão e regulação de fluxo utilizando o sistema de micro-cortes. | SCHRÉDER ILUMINAÇÃO, S.A | 500072760 | 2024-09-05 08:11
19/SQF/2017 | Aparelhos de Iluminação Elétrica e Acessórios Luminárias de Iluminação Pública - LED | LUMLED JAR LANTERNA 4F 2250 RF | 20147047 | schréder | ribeira | rib0002sch337193 | Qualificado | q 2)- qualificada apenas para as funcionalidades previstas no dma que suporta o sistema de qualificação de fornecedores em assunto, incluindo telegestão e regulação de fluxo utilizando o sistema de micro-cortes. | SCHRÉDER ILUMINAÇÃO, S.A | 500072760 | 2024-09-05 08:11
19/SQF/2017 | Aparelhos de Iluminação Elétrica e Acessórios Luminárias de Iluminação Pública - LED | LUMLED JAR LANTERNA 4F 2250 RF | 20147047 | schréder | stylage | sty0001sch337193 | Qualificado | q 2)- qualificada apenas para as funcionalidades previstas no dma que suporta o sistema de qualificação de fornecedores em assunto, incluindo telegestão e regulação de fluxo utilizando o sistema de micro-cortes. | SCHRÉDER ILUMINAÇÃO, S.A | 500072760 | 2024-09-05 08:11
19/SQF/2017 | Aparelhos de Iluminação Elétrica e Acessórios Luminárias de Iluminação Pública - LED | LUMLED JAR LANTERNA 4F 2250 RF | 20147047 | schréder | stylage | sty0002sch337193 | Qualificado | q 2)- qualificada apenas para as funcionalidades previstas no dma que suporta o sistema de qualificação de fornecedores em assunto, incluindo telegestão e regulação de fluxo utilizando o sistema de micro-cortes. | SCHRÉDER ILUMINAÇÃO, S.A | 500072760 | 2024-09-05 08:11
19/SQF/2017 | Aparelhos de Iluminação Elétrica e Acessórios Luminárias de Iluminação Pública - LED | LUMLED JAR LANTERNA 4F 2250 RF | 20147047 | schréder | valentino | val0001sch337193 | Qualificado | q 2)- qualificada apenas para as funcionalidades previstas no dma que suporta o sistema de qualificação de fornecedores em assunto, incluindo telegestão e regulação de fluxo utilizando o sistema de micro-cortes. | SCHRÉDER ILUMINAÇÃO, S.A | 500072760 | 2024-09-05 08:11
19/SQF/2017 | Aparelhos de Iluminação Elétrica e Acessórios Luminárias de Iluminação Pública - LED | LUMLED JAR LANTERNA 4F 2250 RF | 20147047 | schréder | valentino | val0002sch337193 | Qualificado | q 2)- qualificada apenas para as funcionalidades previstas no dma que suporta o sistema de qualificação de fornecedores em assunto, incluindo telegestão e regulação de fluxo utilizando o sistema de micro-cortes. | SCHRÉDER ILUMINAÇÃO, S.A | 500072760 | 2024-09-05 08:11
19/SQF/2017 | Aparelhos de Iluminação Elétrica e Acessórios Luminárias de Iluminação Pública - LED | LUMLED JAR LANTERNA 4F 2250 | 20147021 | Arquiled | Hamlet | HISH-30-14444-337167 _R | Qualificado | Qualificada apenas para as funcionalidades previstas no DMA que suporta o Sistema de Qualificação de Fornecedores em assunto. Funcionalidades acrescidas como, por exemplo, telegestão e regulação de fluxo, não utilizando o sistema de micro-cortes, deverão ser objeto de um pedido específico de análise, acompanhado de documentação de suporte. | ARQUILED - PROJECTOS DE ILUMINAÇÃO, S.A. | 507425928 | 2024-10-17 08:18
19/SQF/2017 | Aparelhos de Iluminação Elétrica e Acessórios Luminárias de Iluminação Pública - LED | LUMLED JAR LANTERNA 4F 2250 | 20147021 | Arquiled | Hamlet | HISH-30-14444-337167 | Qualificado | Qualificada apenas para as funcionalidades previstas no DMA que suporta o Sistema de Qualificação de Fornecedores em assunto. Funcionalidades acrescidas como, por exemplo, telegestão e regulação de fluxo, não utilizando o sistema de micro-cortes, deverão ser objeto de um pedido específico de análise, acompanhado de documentação de suporte. | ARQUILED - PROJECTOS DE ILUMINAÇÃO, S.A. | 507425928 | 2024-10-17 08:18
19/SQF/2017 | Aparelhos de Iluminação Elétrica e Acessórios Luminárias de Iluminação Pública - LED | LUMLED JAR LANTERNA 4F 2250 | 20147021 | Arquiled | Hamlet | HISH-30-D4444-337167_R | Qualificado | Qualificada apenas para as funcionalidades previstas no DMA que suporta o Sistema de Qualificação de Fornecedores em assunto. Funcionalidades acrescidas como, por exemplo, telegestão e regulação de fluxo, não utilizando o sistema de micro-cortes, deverão ser objeto de um pedido específico de análise, acompanhado de documentação de suporte. | ARQUILED - PROJECTOS DE ILUMINAÇÃO, S.A. | 507425928 | 2024-10-17 08:18
19/SQF/2017 | Aparelhos de Iluminação Elétrica e Acessórios Luminárias de Iluminação Pública - LED | LUMLED JAR LANTERNA 4F 2250 | 20147021 | Arquiled | Hamlet | HISH-30-D4444-337167 | Qualificado | Qualificada apenas para as funcionalidades previstas no DMA que suporta o Sistema de Qualificação de Fornecedores em assunto. Funcionalidades acrescidas como, por exemplo, telegestão e regulação de fluxo, não utilizando o sistema de micro-cortes, deverão ser objeto de um pedido específico de análise, acompanhado de documentação de suporte. | ARQUILED - PROJECTOS DE ILUMINAÇÃO, S.A. | 507425928 | 2024-10-17 08:18
19/SQF/2017 | Aparelhos de Iluminação Elétrica e Acessórios Luminárias de Iluminação Pública - LED | LUMLED JAR LANTERNA 4F 2250 | 20147021 | BENITO | Neovilla | ILNA01234210PE | Qualificado | - Qualificada apenas para as funcionalidades previstas no DMA que suporta o Sistema de Qualificação de Fornecedores em assunto. Funcionalidades acrescidas como, por exemplo, telegestão e regulação de fluxo, não utilizando o sistema de micro-cortes, deverão ser objeto de um pedido específico de análise, acompanhado de documentação de suporte. | TECNERGA - TÉCNICA DE ELECTRICIDADE, LDA | 501139443 | 2024-03-23 04:01
19/SQF/2017 | Aparelhos de Iluminação Elétrica e Acessórios Luminárias de Iluminação Pública - LED | LUMLED JAR LANTERNA 4F 2250 | 20147021 | BENITO | Realia | ILRE01234210PE | Qualificado | - Qualificada apenas para as funcionalidades previstas no DMA que suporta o Sistema de Qualificação de Fornecedores em assunto. Funcionalidades acrescidas como, por exemplo, telegestão e regulação de fluxo, não utilizando o sistema de micro-cortes, deverão ser objeto de um pedido específico de análise, acompanhado de documentação de suporte. | TECNERGA - TÉCNICA DE ELECTRICIDADE, LDA | 501139443 | 2024-03-23 04:01
19/SQF/2017 | Aparelhos de Iluminação Elétrica e Acessórios Luminárias de Iluminação Pública - LED | LUMLED JAR LANTERNA 4F 2250 | 20147021 | Boos | Cordoba Torde, Granada Tudela | CORDOBA DFR-56.12 TORDE;GRANADA DFR-57.12 TUDELA; CORDOBA DFR-56.18 TORDE;GRANADA DFR-57.18 TUDELA | Qualificado | Qualificada apenas para as funcionalidades previstas no DMA que suporta o Sistema de Qualificação de Fornecedores em assunto. Funcionalidades acrescidas como, por exemplo, telegestão e regulação de fluxo, não utilizando o sistema de micro-cortes, deverão ser objeto de um pedido específico de análise, acompanhado de documentação de suporte. | AURALIGHT PORTUGAL, LDA. | 510138535 | 2024-08-22 10:08
19/SQF/2017 | Aparelhos de Iluminação Elétrica e Acessórios Luminárias de Iluminação Pública - LED | LUMLED JAR LANTERNA 4F 2250 | 20147021 | Cree | UARAF-Urban Artistic | UARAF3MEA30K+24BKFA9 | Qualificado | Qualificada apenas para as funcionalidades previstas no DMA que suporta o Sistema de Qualificação de Fornecedores em assunto. Funcionalidades acrescidas como, por exemplo, telegestão e regulação de fluxo, não utilizando o sistema de micro-cortes, deverão ser objeto de um pedido específico de análise, acompanhado de documentação de suporte. | AURALIGHT PORTUGAL, LDA. | 510138535 | 2024-08-22 10:08
19/SQF/2017 | Aparelhos de Iluminação Elétrica e Acessórios Luminárias de Iluminação Pública - LED | LUMLED JAR LANTERNA 4F 2250 | 20147021 | eti, sa | villa 24w dim 730 v1.5 np2 | farol villa | Qualificado | q(1)- qualificada apenas para as funcionalidades previstas no dma que suporta o sistema de qualificação de fornecedores em assunto. funcionalidades acrescidas como, por exemplo, telegestão e regulação de fluxo, não utilizando o sistema de micro-cortes, deverão ser objeto de um pedido específico de análise, acompanhado de documentação de suporte. | RESUL, EQUIPAMENTOS DE ENERGIA, S.A. | 501428836 | 2025-02-20 00:09
19/SQF/2017 | Aparelhos de Iluminação Elétrica e Acessórios Luminárias de Iluminação Pública - LED | LUMLED JAR LANTERNA 4F 2250 | 20147021 | HARDEST INTELLIGENT LED | Villa | HI0110 + HI 3159C-20W | Qualificado | Q(1)- Qualificada apenas para as funcionalidades previstas no DMA que suporta o Sistema de Qualificação de Fornecedores em assunto. Funcionalidades acrescidas como, por exemplo, telegestão e regulação de fluxo, não utilizando o sistema de micro-cortes, deverão ser objeto de um pedido específico de análise, acompanhado de documentação de suporte. | HARDEST INTELLIGENT LED, S.L. | B02399053 | 2021-05-15 10:01
19/SQF/2017 | Aparelhos de Iluminação Elétrica e Acessórios Luminárias de Iluminação Pública - LED | LUMLED JAR LANTERNA 4F 2250 | 20147021 | lightenjin | oppidum | oppidum lumled jar 4f 2250 | Qualificado | Qualificada apenas para as funcionalidades previstas no DMA que suporta o Sistema de Qualificação de Fornecedores em assunto. Funcionalidades acrescidas como, por exemplo, telegestão e regulação de fluxo, não utilizando o sistema de micro-cortes, deverão ser objeto de um pedido específico de análise, acompanhado de documentação de suporte. | LIGHTENJIN II - INDUSTRIA DE ILUMINAÇÃO, LDA | 513904409 | 2023-11-17 10:12
19/SQF/2017 | Aparelhos de Iluminação Elétrica e Acessórios Luminárias de Iluminação Pública - LED | LUMLED JAR LANTERNA 4F 2250 | 20147021 | NOVATILU | FAROL VILLA | ALVLL18 | Qualificado | Qualificado apenas para as funcionalidades previstas no DMA que suporta o Sistema de Qualificação de Fornecedores em assunto. Funcionalidades acrescidas como, por exemplo, telegestão e regulação de fluxo, não utilizando o sistema de micro-cortes, deverão ser objeto de um pedido específico de análise, acompanhado de documentação de suporte. | SOCIEDAD IBERICA DE CONSTRUCCIONES ELECTRICAS, S.A. | 980163358 | 2024-08-27 09:04
19/SQF/2017 | Aparelhos de Iluminação Elétrica e Acessórios Luminárias de Iluminação Pública - LED | LUMLED JAR LANTERNA 4F 2250 | 20147021 | schréder | ribeira | rib0001sch337167 | Qualificado | Qualificado apenas para as funcionalidades previstas no DMA que suporta o Sistema de Qualificação de Fornecedores em assunto. Funcionalidades acrescidas como, por exemplo, telegestão e regulação de fluxo, não utilizando o sistema de micro-cortes, deverão ser objeto de um pedido específico de análise, acompanhado de documentação de suporte. | SCHRÉDER ILUMINAÇÃO, S.A | 500072760 | 2024-09-05 08:11
19/SQF/2017 | Aparelhos de Iluminação Elétrica e Acessórios Luminárias de Iluminação Pública - LED | LUMLED JAR LANTERNA 4F 2250 | 20147021 | schréder | ribeira | rib0002sch337167 | Qualificado | Qualificado apenas para as funcionalidades previstas no DMA que suporta o Sistema de Qualificação de Fornecedores em assunto. Funcionalidades acrescidas como, por exemplo, telegestão e regulação de fluxo, não utilizando o sistema de micro-cortes, deverão ser objeto de um pedido específico de análise, acompanhado de documentação de suporte. | SCHRÉDER ILUMINAÇÃO, S.A | 500072760 | 2024-09-05 08:11
19/SQF/2017 | Aparelhos de Iluminação Elétrica e Acessórios Luminárias de Iluminação Pública - LED | LUMLED JAR LANTERNA 4F 2250 | 20147021 | schréder | stylage | sty0001sch337167 | Qualificado | Qualificado apenas para as funcionalidades previstas no DMA que suporta o Sistema de Qualificação de Fornecedores em assunto. Funcionalidades acrescidas como, por exemplo, telegestão e regulação de fluxo, não utilizando o sistema de micro-cortes, deverão ser objeto de um pedido específico de análise, acompanhado de documentação de suporte. | SCHRÉDER ILUMINAÇÃO, S.A | 500072760 | 2024-09-05 08:11
19/SQF/2017 | Aparelhos de Iluminação Elétrica e Acessórios Luminárias de Iluminação Pública - LED | LUMLED JAR LANTERNA 4F 2250 | 20147021 | schréder | stylage | sty0002sch337167 | Qualificado | Qualificado apenas para as funcionalidades previstas no DMA que suporta o Sistema de Qualificação de Fornecedores em assunto. Funcionalidades acrescidas como, por exemplo, telegestão e regulação de fluxo, não utilizando o sistema de micro-cortes, deverão ser objeto de um pedido específico de análise, acompanhado de documentação de suporte. | SCHRÉDER ILUMINAÇÃO, S.A | 500072760 | 2024-09-05 08:11
19/SQF/2017 | Aparelhos de Iluminação Elétrica e Acessórios Luminárias de Iluminação Pública - LED | LUMLED JAR LANTERNA 4F 2250 | 20147021 | schréder | valentino | val0001sch337167 | Qualificado | Qualificado apenas para as funcionalidades previstas no DMA que suporta o Sistema de Qualificação de Fornecedores em assunto. Funcionalidades acrescidas como, por exemplo, telegestão e regulação de fluxo, não utilizando o sistema de micro-cortes, deverão ser objeto de um pedido específico de análise, acompanhado de documentação de suporte. | SCHRÉDER ILUMINAÇÃO, S.A | 500072760 | 2024-09-05 08:11
19/SQF/2017 | Aparelhos de Iluminação Elétrica e Acessórios Luminárias de Iluminação Pública - LED | LUMLED JAR LANTERNA 4F 2250 | 20147021 | schréder | valentino | val0002sch337167 | Qualificado | Qualificado apenas para as funcionalidades previstas no DMA que suporta o Sistema de Qualificação de Fornecedores em assunto. Funcionalidades acrescidas como, por exemplo, telegestão e regulação de fluxo, não utilizando o sistema de micro-cortes, deverão ser objeto de um pedido específico de análise, acompanhado de documentação de suporte. | SCHRÉDER ILUMINAÇÃO, S.A | 500072760 | 2024-09-05 08:11
19/SQF/2017 | Aparelhos de Iluminação Elétrica e Acessórios Luminárias de Iluminação Pública - LED | LUMLED JAR LANTERNA 4F 2250 | 20147021 | soneres | village4f | village 4f 16 | Qualificado | Qualificado apenas para as funcionalidades previstas no DMA que suporta o Sistema de Qualificação de Fornecedores em assunto. Funcionalidades acrescidas como, por exemplo, telegestão e regulação de fluxo, não utilizando o sistema de micro-cortes, deverão ser objeto de um pedido específico de análise, acompanhado de documentação de suporte. | SONERES - ILUMINAÇÃO PÚBLICA, S.A | 500371202 | 2025-03-17 04:00
19/SQF/2017 | Aparelhos de Iluminação Elétrica e Acessórios Luminárias de Iluminação Pública - LED | LUMLED JAR LANTERNA 4F 2250 | 20147021 | Thorn Europhane | EP445 | EP445 - 2250 | Qualificado | Apenas para as funcionalidades previstas no DMA que suporta o Sistema de Qualificação de Fornecedores em assunto. Funcionalidades acrescidas como, por exemplo, telegestão e regulação de fluxo, não utilizando o sistema de micro-cortes, deverão ser objeto de um pedido específico de análise, acompanhado de documentação de suporte. | EUROPHANE PORTUGAL, UNIPESSOAL LDA | 514675780 | 2025-01-31 04:00
19/SQF/2017 | Aparelhos de Iluminação Elétrica e Acessórios Luminárias de Iluminação Pública - LED | LUMLED JAR LANTERNA 4F 2250 | 20147021 | UNILUMIN | ALFAMA 20 | Alfama UNI-YA05-1-020 | Qualificado | Qualificada apenas para as funcionalidades previstas no DMA que suporta o Sistema de Qualificação de Fornecedores em assunto. Funcionalidades acrescidas como, por exemplo, telegestão e regulação de fluxo, não utilizando o sistema de micro-cortes, deverão ser objeto de um pedido específico de análise, acompanhado de documentação de suporte. | AURALIGHT PORTUGAL, LDA. | 510138535 | 2024-08-22 10:08
19/SQF/2017 | Aparelhos de Iluminação Elétrica e Acessórios Luminárias de Iluminação Pública - LED | LUMLED JAR LANTERNA 4F 4000 RF | 20147048 | Arquiled | VELLA | 4-VLL-40-2-337194 | Qualificado à Condição | Luminária encontra-se em processo de ensaios para marcação CE, marcação ENEC e IK. O fornecedor terá de entregar os respetivos comprovativos atempadamente para obter aprovação antes da data de assinatura de contrato. | ARQUILED - PROJECTOS DE ILUMINAÇÃO, S.A. | 507425928 | 2024-10-17 08:18
19/SQF/2017 | Aparelhos de Iluminação Elétrica e Acessórios Luminárias de Iluminação Pública - LED | LUMLED JAR LANTERNA 4F 4000 RF | 20147048 | Arquiled | Hamlet | HISH-60-14444-337194_R | Qualificado | Qualificada apenas para as funcionalidades previstas no DMA que suporta o Sistema de Qualificação de Fornecedores em assunto, incluindo telegestão e regulação de fluxo utilizando o sistema de micro-cortes. | ARQUILED - PROJECTOS DE ILUMINAÇÃO, S.A. | 507425928 | 2024-10-17 08:18
19/SQF/2017 | Aparelhos de Iluminação Elétrica e Acessórios Luminárias de Iluminação Pública - LED | LUMLED JAR LANTERNA 4F 4000 RF | 20147048 | Arquiled | Hamlet | HISH-60-14444-337194 | Qualificado | Qualificada apenas para as funcionalidades previstas no DMA que suporta o Sistema de Qualificação de Fornecedores em assunto, incluindo telegestão e regulação de fluxo utilizando o sistema de micro-cortes. | ARQUILED - PROJECTOS DE ILUMINAÇÃO, S.A. | 507425928 | 2024-10-17 08:18
19/SQF/2017 | Aparelhos de Iluminação Elétrica e Acessórios Luminárias de Iluminação Pública - LED | LUMLED JAR LANTERNA 4F 4000 RF | 20147048 | Arquiled | Hamlet | HISH-60-D3505-337194 | Qualificado | Qualificada apenas para as funcionalidades previstas no DMA que suporta o Sistema de Qualificação de Fornecedores em assunto, incluindo telegestão e regulação de fluxo utilizando o sistema de micro-cortes. | ARQUILED - PROJECTOS DE ILUMINAÇÃO, S.A. | 507425928 | 2024-10-17 08:18
19/SQF/2017 | Aparelhos de Iluminação Elétrica e Acessórios Luminárias de Iluminação Pública - LED | LUMLED JAR LANTERNA 4F 4000 RF | 20147048 | Arquiled | Hamlet | HISH-60-D4443-337194 | Qualificado | Qualificada apenas para as funcionalidades previstas no DMA que suporta o Sistema de Qualificação de Fornecedores em assunto, incluindo telegestão e regulação de fluxo utilizando o sistema de micro-cortes. | ARQUILED - PROJECTOS DE ILUMINAÇÃO, S.A. | 507425928 | 2024-10-17 08:18
19/SQF/2017 | Aparelhos de Iluminação Elétrica e Acessórios Luminárias de Iluminação Pública - LED | LUMLED JAR LANTERNA 4F 4000 RF | 20147048 | Arquiled | Hamlet | HISH-60-D4444-337194_R | Qualificado | Qualificada apenas para as funcionalidades previstas no DMA que suporta o Sistema de Qualificação de Fornecedores em assunto, incluindo telegestão e regulação de fluxo utilizando o sistema de micro-cortes. | ARQUILED - PROJECTOS DE ILUMINAÇÃO, S.A. | 507425928 | 2024-10-17 08:18
19/SQF/2017 | Aparelhos de Iluminação Elétrica e Acessórios Luminárias de Iluminação Pública - LED | LUMLED JAR LANTERNA 4F 4000 RF | 20147048 | Arquiled | Hamlet | HISH-60-D4444-337194 | Qualificado | Qualificada apenas para as funcionalidades previstas no DMA que suporta o Sistema de Qualificação de Fornecedores em assunto, incluindo telegestão e regulação de fluxo utilizando o sistema de micro-cortes. | ARQUILED - PROJECTOS DE ILUMINAÇÃO, S.A. | 507425928 | 2024-10-17 08:18
19/SQF/2017 | Aparelhos de Iluminação Elétrica e Acessórios Luminárias de Iluminação Pública - LED | LUMLED JAR LANTERNA 4F 4000 RF | 20147048 | schréder | ribeira | rib0001sch337194 | Qualificado | q 2)- qualificada apenas para as funcionalidades previstas no dma que suporta o sistema de qualificação de fornecedores em assunto, incluindo telegestão e regulação de fluxo utilizando o sistema de micro-cortes. | SCHRÉDER ILUMINAÇÃO, S.A | 500072760 | 2024-09-05 08:11
19/SQF/2017 | Aparelhos de Iluminação Elétrica e Acessórios Luminárias de Iluminação Pública - LED | LUMLED JAR LANTERNA 4F 4000 RF | 20147048 | schréder | ribeira | rib0002sch337194 | Qualificado | q 2)- qualificada apenas para as funcionalidades previstas no dma que suporta o sistema de qualificação de fornecedores em assunto, incluindo telegestão e regulação de fluxo utilizando o sistema de micro-cortes. | SCHRÉDER ILUMINAÇÃO, S.A | 500072760 | 2024-09-05 08:11
19/SQF/2017 | Aparelhos de Iluminação Elétrica e Acessórios Luminárias de Iluminação Pública - LED | LUMLED JAR LANTERNA 4F 4000 RF | 20147048 | schréder | stylage | sty0001sch337194 | Qualificado | q 2)- qualificada apenas para as funcionalidades previstas no dma que suporta o sistema de qualificação de fornecedores em assunto, incluindo telegestão e regulação de fluxo utilizando o sistema de micro-cortes. | SCHRÉDER ILUMINAÇÃO, S.A | 500072760 | 2024-09-05 08:11
19/SQF/2017 | Aparelhos de Iluminação Elétrica e Acessórios Luminárias de Iluminação Pública - LED | LUMLED JAR LANTERNA 4F 4000 RF | 20147048 | schréder | stylage | sty0002sch337194 | Qualificado | q 2)- qualificada apenas para as funcionalidades previstas no dma que suporta o sistema de qualificação de fornecedores em assunto, incluindo telegestão e regulação de fluxo utilizando o sistema de micro-cortes. | SCHRÉDER ILUMINAÇÃO, S.A | 500072760 | 2024-09-05 08:11
19/SQF/2017 | Aparelhos de Iluminação Elétrica e Acessórios Luminárias de Iluminação Pública - LED | LUMLED JAR LANTERNA 4F 4000 RF | 20147048 | schréder | valentino | val0001sch337194 | Qualificado | q 2)- qualificada apenas para as funcionalidades previstas no dma que suporta o sistema de qualificação de fornecedores em assunto, incluindo telegestão e regulação de fluxo utilizando o sistema de micro-cortes. | SCHRÉDER ILUMINAÇÃO, S.A | 500072760 | 2024-09-05 08:11
19/SQF/2017 | Aparelhos de Iluminação Elétrica e Acessórios Luminárias de Iluminação Pública - LED | LUMLED JAR LANTERNA 4F 4000 RF | 20147048 | schréder | valentino | val0002sch337194 | Qualificado | q 2)- qualificada apenas para as funcionalidades previstas no dma que suporta o sistema de qualificação de fornecedores em assunto, incluindo telegestão e regulação de fluxo utilizando o sistema de micro-cortes. | SCHRÉDER ILUMINAÇÃO, S.A | 500072760 | 2024-09-05 08:11
19/SQF/2017 | Aparelhos de Iluminação Elétrica e Acessórios Luminárias de Iluminação Pública - LED | LUMLED JAR LANTERNA 4F 4000 | 20147022 | Arquiled | VELLA | 4-VLL-40-2-337168 | Qualificado à Condição | Luminária encontra-se em processo de ensaios para marcação CE, marcação ENEC e IK. O fornecedor terá de entregar os respetivos comprovativos atempadamente para obter aprovação antes da data de assinatura de contrato. | ARQUILED - PROJECTOS DE ILUMINAÇÃO, S.A. | 507425928 | 2024-10-17 08:18
19/SQF/2017 | Aparelhos de Iluminação Elétrica e Acessórios Luminárias de Iluminação Pública - LED | LUMLED JAR LANTERNA 4F 4000 | 20147022 | Arquiled | Hamlet | HISH-60-14444-337168_R | Qualificado | Qualificada apenas para as funcionalidades previstas no DMA que suporta o Sistema de Qualificação de Fornecedores em assunto. Funcionalidades acrescidas como, por exemplo, telegestão e regulação de fluxo, não utilizando o sistema de micro-cortes, deverão ser objeto de um pedido específico de análise, acompanhado de documentação de suporte. | ARQUILED - PROJECTOS DE ILUMINAÇÃO, S.A. | 507425928 | 2024-10-17 08:18
19/SQF/2017 | Aparelhos de Iluminação Elétrica e Acessórios Luminárias de Iluminação Pública - LED | LUMLED JAR LANTERNA 4F 4000 | 20147022 | Arquiled | Hamlet | HISH-60-14444-337168 | Qualificado | Qualificada apenas para as funcionalidades previstas no DMA que suporta o Sistema de Qualificação de Fornecedores em assunto. Funcionalidades acrescidas como, por exemplo, telegestão e regulação de fluxo, não utilizando o sistema de micro-cortes, deverão ser objeto de um pedido específico de análise, acompanhado de documentação de suporte. | ARQUILED - PROJECTOS DE ILUMINAÇÃO, S.A. | 507425928 | 2024-10-17 08:18
19/SQF/2017 | Aparelhos de Iluminação Elétrica e Acessórios Luminárias de Iluminação Pública - LED | LUMLED JAR LANTERNA 4F 4000 | 20147022 | Arquiled | Hamlet | HISH-60-D3505-337168 | Qualificado | Qualificada apenas para as funcionalidades previstas no DMA que suporta o Sistema de Qualificação de Fornecedores em assunto. Funcionalidades acrescidas como, por exemplo, telegestão e regulação de fluxo, não utilizando o sistema de micro-cortes, deverão ser objeto de um pedido específico de análise, acompanhado de documentação de suporte. | ARQUILED - PROJECTOS DE ILUMINAÇÃO, S.A. | 507425928 | 2024-10-17 08:18
19/SQF/2017 | Aparelhos de Iluminação Elétrica e Acessórios Luminárias de Iluminação Pública - LED | LUMLED JAR LANTERNA 4F 4000 | 20147022 | Arquiled | Hamlet | HISH-60-D4443-337168 | Qualificado | Qualificada apenas para as funcionalidades previstas no DMA que suporta o Sistema de Qualificação de Fornecedores em assunto. Funcionalidades acrescidas como, por exemplo, telegestão e regulação de fluxo, não utilizando o sistema de micro-cortes, deverão ser objeto de um pedido específico de análise, acompanhado de documentação de suporte. | ARQUILED - PROJECTOS DE ILUMINAÇÃO, S.A. | 507425928 | 2024-10-17 08:18
19/SQF/2017 | Aparelhos de Iluminação Elétrica e Acessórios Luminárias de Iluminação Pública - LED | LUMLED JAR LANTERNA 4F 4000 | 20147022 | Arquiled | Hamlet | HISH-60-D4444-337168 _R | Qualificado | Qualificada apenas para as funcionalidades previstas no DMA que suporta o Sistema de Qualificação de Fornecedores em assunto. Funcionalidades acrescidas como, por exemplo, telegestão e regulação de fluxo, não utilizando o sistema de micro-cortes, deverão ser objeto de um pedido específico de análise, acompanhado de documentação de suporte. | ARQUILED - PROJECTOS DE ILUMINAÇÃO, S.A. | 507425928 | 2024-10-17 08:18
19/SQF/2017 | Aparelhos de Iluminação Elétrica e Acessórios Luminárias de Iluminação Pública - LED | LUMLED JAR LANTERNA 4F 4000 | 20147022 | Arquiled | Hamlet | HISH-60-D4444-337168 | Qualificado | Qualificada apenas para as funcionalidades previstas no DMA que suporta o Sistema de Qualificação de Fornecedores em assunto. Funcionalidades acrescidas como, por exemplo, telegestão e regulação de fluxo, não utilizando o sistema de micro-cortes, deverão ser objeto de um pedido específico de análise, acompanhado de documentação de suporte. | ARQUILED - PROJECTOS DE ILUMINAÇÃO, S.A. | 507425928 | 2024-10-17 08:18
19/SQF/2017 | Aparelhos de Iluminação Elétrica e Acessórios Luminárias de Iluminação Pública - LED | LUMLED JAR LANTERNA 4F 4000 | 20147022 | BENITO | Neovilla | ILNA02434210PE | Qualificado | - Qualificada apenas para as funcionalidades previstas no DMA que suporta o Sistema de Qualificação de Fornecedores em assunto. Funcionalidades acrescidas como, por exemplo, telegestão e regulação de fluxo, não utilizando o sistema de micro-cortes, deverão ser objeto de um pedido específico de análise, acompanhado de documentação de suporte. | TECNERGA - TÉCNICA DE ELECTRICIDADE, LDA | 501139443 | 2024-03-23 04:01
19/SQF/2017 | Aparelhos de Iluminação Elétrica e Acessórios Luminárias de Iluminação Pública - LED | LUMLED JAR LANTERNA 4F 4000 | 20147022 | BENITO | Realia | ILRE02434210PE | Qualificado | - Qualificada apenas para as funcionalidades previstas no DMA que suporta o Sistema de Qualificação de Fornecedores em assunto. Funcionalidades acrescidas como, por exemplo, telegestão e regulação de fluxo, não utilizando o sistema de micro-cortes, deverão ser objeto de um pedido específico de análise, acompanhado de documentação de suporte. | TECNERGA - TÉCNICA DE ELECTRICIDADE, LDA | 501139443 | 2024-03-23 04:01
19/SQF/2017 | Aparelhos de Iluminação Elétrica e Acessórios Luminárias de Iluminação Pública - LED | LUMLED JAR LANTERNA 4F 4000 | 20147022 | Boos | Cordoba Torde, Granada Tudela | CORDOBA DFR-56.24 TORDE; GRANADA DFR-57.24 TUDELA; CORDOBA DFR-56.30 TORDE;GRANADA DFR-57.30 TUDELA | Qualificado | Qualificada apenas para as funcionalidades previstas no DMA que suporta o Sistema de Qualificação de Fornecedores em assunto. Funcionalidades acrescidas como, por exemplo, telegestão e regulação de fluxo, não utilizando o sistema de micro-cortes, deverão ser objeto de um pedido específico de análise, acompanhado de documentação de suporte. | AURALIGHT PORTUGAL, LDA. | 510138535 | 2024-08-22 10:08
19/SQF/2017 | Aparelhos de Iluminação Elétrica e Acessórios Luminárias de Iluminação Pública - LED | LUMLED JAR LANTERNA 4F 4000 | 20147022 | Cree | UARAF-Urban Artistic | UARAF3MEA30K+24BKFAC | Qualificado | Qualificada apenas para as funcionalidades previstas no DMA que suporta o Sistema de Qualificação de Fornecedores em assunto. Funcionalidades acrescidas como, por exemplo, telegestão e regulação de fluxo, não utilizando o sistema de micro-cortes, deverão ser objeto de um pedido específico de análise, acompanhado de documentação de suporte. | AURALIGHT PORTUGAL, LDA. | 510138535 | 2024-08-22 10:08
19/SQF/2017 | Aparelhos de Iluminação Elétrica e Acessórios Luminárias de Iluminação Pública - LED | LUMLED JAR LANTERNA 4F 4000 | 20147022 | ESTILO 2 | VILLA | VILLA 30W | Qualificado | De acordo com DMA C71-111/N Nov 2017 | JOLEC - COMÉRCIO DE MATERIAL ELÉCTRICO, UNIPESSOAL LDA | 503477290 | 2025-01-13 10:08
19/SQF/2017 | Aparelhos de Iluminação Elétrica e Acessórios Luminárias de Iluminação Pública - LED | LUMLED JAR LANTERNA 4F 4000 | 20147022 | eti, sa | villa 40w dim 730 v1.5 np2 | farol villa | Qualificado | q(1)- qualificada apenas para as funcionalidades previstas no dma que suporta o sistema de qualificação de fornecedores em assunto. funcionalidades acrescidas como, por exemplo, telegestão e regulação de fluxo, não utilizando o sistema de micro-cortes, deverão ser objeto de um pedido específico de análise, acompanhado de documentação de suporte. | RESUL, EQUIPAMENTOS DE ENERGIA, S.A. | 501428836 | 2025-02-20 00:09
19/SQF/2017 | Aparelhos de Iluminação Elétrica e Acessórios Luminárias de Iluminação Pública - LED | LUMLED JAR LANTERNA 4F 4000 | 20147022 | HARDEST INTELLIGENT LED | Villa | HI0110 + HI 3159C-35W | Qualificado | Q(1)- Qualificada apenas para as funcionalidades previstas no DMA que suporta o Sistema de Qualificação de Fornecedores em assunto. Funcionalidades acrescidas como, por exemplo, telegestão e regulação de fluxo, não utilizando o sistema de micro-cortes, deverão ser objeto de um pedido específico de análise, acompanhado de documentação de suporte. | HARDEST INTELLIGENT LED, S.L. | B02399053 | 2021-05-15 10:01
19/SQF/2017 | Aparelhos de Iluminação Elétrica e Acessórios Luminárias de Iluminação Pública - LED | LUMLED JAR LANTERNA 4F 4000 | 20147022 | lightenjin | oppidum | oppidum lumled jar 4f 4000 | Qualificado | Qualificada apenas para as funcionalidades previstas no DMA que suporta o Sistema de Qualificação de Fornecedores em assunto. Funcionalidades acrescidas como, por exemplo, telegestão e regulação de fluxo, não utilizando o sistema de micro-cortes, deverão ser objeto de um pedido específico de análise, acompanhado de documentação de suporte. | LIGHTENJIN II - INDUSTRIA DE ILUMINAÇÃO, LDA | 513904409 | 2023-11-17 10:12
19/SQF/2017 | Aparelhos de Iluminação Elétrica e Acessórios Luminárias de Iluminação Pública - LED | LUMLED JAR LANTERNA 4F 4000 | 20147022 | NOVATILU | FAROL VILLA | ALVLL32 | Qualificado | Qualificado apenas para as funcionalidades previstas no DMA que suporta o Sistema de Qualificação de Fornecedores em assunto. Funcionalidades acrescidas como, por exemplo, telegestão e regulação de fluxo, não utilizando o sistema de micro-cortes, deverão ser objeto de um pedido específico de análise, acompanhado de documentação de suporte. | SOCIEDAD IBERICA DE CONSTRUCCIONES ELECTRICAS, S.A. | 980163358 | 2024-08-27 09:04
19/SQF/2017 | Aparelhos de Iluminação Elétrica e Acessórios Luminárias de Iluminação Pública - LED | LUMLED JAR LANTERNA 4F 4000 | 20147022 | schréder | ribeira | rib0001sch337168 | Qualificado | Qualificado apenas para as funcionalidades previstas no DMA que suporta o Sistema de Qualificação de Fornecedores em assunto. Funcionalidades acrescidas como, por exemplo, telegestão e regulação de fluxo, não utilizando o sistema de micro-cortes, deverão ser objeto de um pedido específico de análise, acompanhado de documentação de suporte. | SCHRÉDER ILUMINAÇÃO, S.A | 500072760 | 2024-09-05 08:11
19/SQF/2017 | Aparelhos de Iluminação Elétrica e Acessórios Luminárias de Iluminação Pública - LED | LUMLED JAR LANTERNA 4F 4000 | 20147022 | schréder | ribeira | rib0002sch337168 | Qualificado | Qualificado apenas para as funcionalidades previstas no DMA que suporta o Sistema de Qualificação de Fornecedores em assunto. Funcionalidades acrescidas como, por exemplo, telegestão e regulação de fluxo, não utilizando o sistema de micro-cortes, deverão ser objeto de um pedido específico de análise, acompanhado de documentação de suporte. | SCHRÉDER ILUMINAÇÃO, S.A | 500072760 | 2024-09-05 08:11
19/SQF/2017 | Aparelhos de Iluminação Elétrica e Acessórios Luminárias de Iluminação Pública - LED | LUMLED JAR LANTERNA 4F 4000 | 20147022 | schréder | stylage | sty0001sch337168 | Qualificado | Qualificado apenas para as funcionalidades previstas no DMA que suporta o Sistema de Qualificação de Fornecedores em assunto. Funcionalidades acrescidas como, por exemplo, telegestão e regulação de fluxo, não utilizando o sistema de micro-cortes, deverão ser objeto de um pedido específico de análise, acompanhado de documentação de suporte. | SCHRÉDER ILUMINAÇÃO, S.A | 500072760 | 2024-09-05 08:11
19/SQF/2017 | Aparelhos de Iluminação Elétrica e Acessórios Luminárias de Iluminação Pública - LED | LUMLED JAR LANTERNA 4F 4000 | 20147022 | schréder | stylage | sty0002sch337168 | Qualificado | Qualificado apenas para as funcionalidades previstas no DMA que suporta o Sistema de Qualificação de Fornecedores em assunto. Funcionalidades acrescidas como, por exemplo, telegestão e regulação de fluxo, não utilizando o sistema de micro-cortes, deverão ser objeto de um pedido específico de análise, acompanhado de documentação de suporte. | SCHRÉDER ILUMINAÇÃO, S.A | 500072760 | 2024-09-05 08:11
19/SQF/2017 | Aparelhos de Iluminação Elétrica e Acessórios Luminárias de Iluminação Pública - LED | LUMLED JAR LANTERNA 4F 4000 | 20147022 | schréder | valentino | val0001sch337168 | Qualificado | Qualificado apenas para as funcionalidades previstas no DMA que suporta o Sistema de Qualificação de Fornecedores em assunto. Funcionalidades acrescidas como, por exemplo, telegestão e regulação de fluxo, não utilizando o sistema de micro-cortes, deverão ser objeto de um pedido específico de análise, acompanhado de documentação de suporte. | SCHRÉDER ILUMINAÇÃO, S.A | 500072760 | 2024-09-05 08:11
19/SQF/2017 | Aparelhos de Iluminação Elétrica e Acessórios Luminárias de Iluminação Pública - LED | LUMLED JAR LANTERNA 4F 4000 | 20147022 | schréder | valentino | val0002sch337168 | Qualificado | Qualificado apenas para as funcionalidades previstas no DMA que suporta o Sistema de Qualificação de Fornecedores em assunto. Funcionalidades acrescidas como, por exemplo, telegestão e regulação de fluxo, não utilizando o sistema de micro-cortes, deverão ser objeto de um pedido específico de análise, acompanhado de documentação de suporte. | SCHRÉDER ILUMINAÇÃO, S.A | 500072760 | 2024-09-05 08:11
19/SQF/2017 | Aparelhos de Iluminação Elétrica e Acessórios Luminárias de Iluminação Pública - LED | LUMLED JAR LANTERNA 4F 4000 | 20147022 | soneres | village4f | village 4f 16 | Qualificado | Qualificado apenas para as funcionalidades previstas no DMA que suporta o Sistema de Qualificação de Fornecedores em assunto. Funcionalidades acrescidas como, por exemplo, telegestão e regulação de fluxo, não utilizando o sistema de micro-cortes, deverão ser objeto de um pedido específico de análise, acompanhado de documentação de suporte. | SONERES - ILUMINAÇÃO PÚBLICA, S.A | 500371202 | 2025-03-17 04:00
19/SQF/2017 | Aparelhos de Iluminação Elétrica e Acessórios Luminárias de Iluminação Pública - LED | LUMLED JAR LANTERNA 4F 4000 | 20147022 | soneres | village4f | village 4f 24 | Qualificado | Qualificado apenas para as funcionalidades previstas no DMA que suporta o Sistema de Qualificação de Fornecedores em assunto. Funcionalidades acrescidas como, por exemplo, telegestão e regulação de fluxo, não utilizando o sistema de micro-cortes, deverão ser objeto de um pedido específico de análise, acompanhado de documentação de suporte. | SONERES - ILUMINAÇÃO PÚBLICA, S.A | 500371202 | 2025-03-17 04:00
19/SQF/2017 | Aparelhos de Iluminação Elétrica e Acessórios Luminárias de Iluminação Pública - LED | LUMLED JAR LANTERNA 4F 4000 | 20147022 | Televes | VILLA 12LED | 630 711 143 005 02 | Qualificado | Qualificado apenas para as funcionalidades previstas no DMA que suporta o Sistema de Qualificação de Fornecedores em assunto. Funcionalidades acrescidas como, por exemplo, telegestão e regulação de fluxo, não utilizando o sistema de micro-cortes, deverão ser objeto de um pedido específico de análise, acompanhado de documentação de suporte. | TELEVÊS ELECTRÓNICA PORTUGUESA, LDA | 500972311 | 2025-01-29 14:12
19/SQF/2017 | Aparelhos de Iluminação Elétrica e Acessórios Luminárias de Iluminação Pública - LED | LUMLED JAR LANTERNA 4F 4000 | 20147022 | Thorn Europhane | EP445 | EP445 - 4000 | Qualificado | Apenas para as funcionalidades previstas no DMA que suporta o Sistema de Qualificação de Fornecedores em assunto. Funcionalidades acrescidas como, por exemplo, telegestão e regulação de fluxo, não utilizando o sistema de micro-cortes, deverão ser objeto de um pedido específico de análise, acompanhado de documentação de suporte. | EUROPHANE PORTUGAL, UNIPESSOAL LDA | 514675780 | 2025-01-31 04:00
19/SQF/2017 | Aparelhos de Iluminação Elétrica e Acessórios Luminárias de Iluminação Pública - LED | LUMLED JAR LANTERNA 4F 4000 | 20147022 | UNILUMIN | ALFAMA 30 | Alfama UNI-YA05-1-030 | Qualificado | Qualificada apenas para as funcionalidades previstas no DMA que suporta o Sistema de Qualificação de Fornecedores em assunto. Funcionalidades acrescidas como, por exemplo, telegestão e regulação de fluxo, não utilizando o sistema de micro-cortes, deverão ser objeto de um pedido específico de análise, acompanhado de documentação de suporte. | AURALIGHT PORTUGAL, LDA. | 510138535 | 2024-08-22 10:08
19/SQF/2017 | Aparelhos de Iluminação Elétrica e Acessórios Luminárias de Iluminação Pública - LED | LUMLED JAR LANTERNA 4F 4000 | 20147022 | Vizulo | ORRIS BASIC ORB 035 730 V22 F016 | ORRIS BASIC ORB 035 730 V22 F016 | Qualificado | qualificada apenas para as funcionalidades previstas no DMA que suporta o sistema de qualificação de fornecedores em assunto. Funcionalidades acrescidas como, por exemplo, telegestão e regulação de fluxo, não utilizando o sistema de micro-cortes, deverão ser objeto de um pedido específico de análise, acompanhado de documentação de suporte. | LTX - ILUMINAÇÃO TÉCNICA S.A. | 507768469 | 2024-10-17 13:45
19/SQF/2017 | Aparelhos de Iluminação Elétrica e Acessórios Luminárias de Iluminação Pública - LED | LUMLED JAR LANTERNA 4F 5000 RF | 20147049 | Arquiled | Hamlet | HISH-60-14444-337195_R | Qualificado | Qualificada apenas para as funcionalidades previstas no DMA que suporta o Sistema de Qualificação de Fornecedores em assunto, incluindo telegestão e regulação de fluxo utilizando o sistema de micro-cortes. | ARQUILED - PROJECTOS DE ILUMINAÇÃO, S.A. | 507425928 | 2024-10-17 08:18
19/SQF/2017 | Aparelhos de Iluminação Elétrica e Acessórios Luminárias de Iluminação Pública - LED | LUMLED JAR LANTERNA 4F 5000 RF | 20147049 | Arquiled | Hamlet | HISH-60-14444-337195 | Qualificado | Qualificada apenas para as funcionalidades previstas no DMA que suporta o Sistema de Qualificação de Fornecedores em assunto, incluindo telegestão e regulação de fluxo utilizando o sistema de micro-cortes. | ARQUILED - PROJECTOS DE ILUMINAÇÃO, S.A. | 507425928 | 2024-10-17 08:18
19/SQF/2017 | Aparelhos de Iluminação Elétrica e Acessórios Luminárias de Iluminação Pública - LED | LUMLED JAR LANTERNA 4F 5000 RF | 20147049 | Arquiled | Hamlet | HISH-60-D3505-337195 | Qualificado | Qualificada apenas para as funcionalidades previstas no DMA que suporta o Sistema de Qualificação de Fornecedores em assunto, incluindo telegestão e regulação de fluxo utilizando o sistema de micro-cortes. | ARQUILED - PROJECTOS DE ILUMINAÇÃO, S.A. | 507425928 | 2024-10-17 08:18
19/SQF/2017 | Aparelhos de Iluminação Elétrica e Acessórios Luminárias de Iluminação Pública - LED | LUMLED JAR LANTERNA 4F 5000 RF | 20147049 | Arquiled | Hamlet | HISH-60-D4443-337195 | Qualificado | Qualificada apenas para as funcionalidades previstas no DMA que suporta o Sistema de Qualificação de Fornecedores em assunto, incluindo telegestão e regulação de fluxo utilizando o sistema de micro-cortes. | ARQUILED - PROJECTOS DE ILUMINAÇÃO, S.A. | 507425928 | 2024-10-17 08:18
19/SQF/2017 | Aparelhos de Iluminação Elétrica e Acessórios Luminárias de Iluminação Pública - LED | LUMLED JAR LANTERNA 4F 5000 RF | 20147049 | Arquiled | Hamlet | HISH-60-D4444-337195_R | Qualificado | Qualificada apenas para as funcionalidades previstas no DMA que suporta o Sistema de Qualificação de Fornecedores em assunto, incluindo telegestão e regulação de fluxo utilizando o sistema de micro-cortes. | ARQUILED - PROJECTOS DE ILUMINAÇÃO, S.A. | 507425928 | 2024-10-17 08:18
19/SQF/2017 | Aparelhos de Iluminação Elétrica e Acessórios Luminárias de Iluminação Pública - LED | LUMLED JAR LANTERNA 4F 5000 RF | 20147049 | Arquiled | Hamlet | HISH-60-D4444-337195 | Qualificado | Qualificada apenas para as funcionalidades previstas no DMA que suporta o Sistema de Qualificação de Fornecedores em assunto, incluindo telegestão e regulação de fluxo utilizando o sistema de micro-cortes. | ARQUILED - PROJECTOS DE ILUMINAÇÃO, S.A. | 507425928 | 2024-10-17 08:18
19/SQF/2017 | Aparelhos de Iluminação Elétrica e Acessórios Luminárias de Iluminação Pública - LED | LUMLED JAR LANTERNA 4F 5000 RF | 20147049 | schréder | ribeira | rib0001sch337195 | Qualificado | q 2)- qualificada apenas para as funcionalidades previstas no dma que suporta o sistema de qualificação de fornecedores em assunto, incluindo telegestão e regulação de fluxo utilizando o sistema de micro-cortes. | SCHRÉDER ILUMINAÇÃO, S.A | 500072760 | 2024-09-05 08:11
19/SQF/2017 | Aparelhos de Iluminação Elétrica e Acessórios Luminárias de Iluminação Pública - LED | LUMLED JAR LANTERNA 4F 5000 RF | 20147049 | schréder | ribeira | rib0002sch337195 | Qualificado | q 2)- qualificada apenas para as funcionalidades previstas no dma que suporta o sistema de qualificação de fornecedores em assunto, incluindo telegestão e regulação de fluxo utilizando o sistema de micro-cortes. | SCHRÉDER ILUMINAÇÃO, S.A | 500072760 | 2024-09-05 08:11
19/SQF/2017 | Aparelhos de Iluminação Elétrica e Acessórios Luminárias de Iluminação Pública - LED | LUMLED JAR LANTERNA 4F 5000 RF | 20147049 | schréder | stylage | sty0001sch337195 | Qualificado | q 2)- qualificada apenas para as funcionalidades previstas no dma que suporta o sistema de qualificação de fornecedores em assunto, incluindo telegestão e regulação de fluxo utilizando o sistema de micro-cortes. | SCHRÉDER ILUMINAÇÃO, S.A | 500072760 | 2024-09-05 08:11
19/SQF/2017 | Aparelhos de Iluminação Elétrica e Acessórios Luminárias de Iluminação Pública - LED | LUMLED JAR LANTERNA 4F 5000 RF | 20147049 | schréder | stylage | sty0002sch337195 | Qualificado | q 2)- qualificada apenas para as funcionalidades previstas no dma que suporta o sistema de qualificação de fornecedores em assunto, incluindo telegestão e regulação de fluxo utilizando o sistema de micro-cortes. | SCHRÉDER ILUMINAÇÃO, S.A | 500072760 | 2024-09-05 08:11
19/SQF/2017 | Aparelhos de Iluminação Elétrica e Acessórios Luminárias de Iluminação Pública - LED | LUMLED JAR LANTERNA 4F 5000 RF | 20147049 | schréder | stylage | sty0003sch337195 | Qualificado | q 2)- qualificada apenas para as funcionalidades previstas no dma que suporta o sistema de qualificação de fornecedores em assunto, incluindo telegestão e regulação de fluxo utilizando o sistema de micro-cortes. | SCHRÉDER ILUMINAÇÃO, S.A | 500072760 | 2024-09-05 08:11
19/SQF/2017 | Aparelhos de Iluminação Elétrica e Acessórios Luminárias de Iluminação Pública - LED | LUMLED JAR LANTERNA 4F 5000 RF | 20147049 | schréder | valentino | val0001sch337195 | Qualificado | q 2)- qualificada apenas para as funcionalidades previstas no dma que suporta o sistema de qualificação de fornecedores em assunto, incluindo telegestão e regulação de fluxo utilizando o sistema de micro-cortes. | SCHRÉDER ILUMINAÇÃO, S.A | 500072760 | 2024-09-05 08:11
19/SQF/2017 | Aparelhos de Iluminação Elétrica e Acessórios Luminárias de Iluminação Pública - LED | LUMLED JAR LANTERNA 4F 5000 RF | 20147049 | schréder | valentino | val0002sch337195 | Qualificado | q 2)- qualificada apenas para as funcionalidades previstas no dma que suporta o sistema de qualificação de fornecedores em assunto, incluindo telegestão e regulação de fluxo utilizando o sistema de micro-cortes. | SCHRÉDER ILUMINAÇÃO, S.A | 500072760 | 2024-09-05 08:11
19/SQF/2017 | Aparelhos de Iluminação Elétrica e Acessórios Luminárias de Iluminação Pública - LED | LUMLED JAR LANTERNA 4F 5000 | 20147023 | Arquiled | Hamlet | HISH-60-14444-337169 _R | Qualificado | Qualificada apenas para as funcionalidades previstas no DMA que suporta o Sistema de Qualificação de Fornecedores em assunto. Funcionalidades acrescidas como, por exemplo, telegestão e regulação de fluxo, não utilizando o sistema de micro-cortes, deverão ser objeto de um pedido específico de análise, acompanhado de documentação de suporte. | ARQUILED - PROJECTOS DE ILUMINAÇÃO, S.A. | 507425928 | 2024-10-17 08:18
19/SQF/2017 | Aparelhos de Iluminação Elétrica e Acessórios Luminárias de Iluminação Pública - LED | LUMLED JAR LANTERNA 4F 5000 | 20147023 | Arquiled | Hamlet | HISH-60-14444-337169 | Qualificado | Qualificada apenas para as funcionalidades previstas no DMA que suporta o Sistema de Qualificação de Fornecedores em assunto. Funcionalidades acrescidas como, por exemplo, telegestão e regulação de fluxo, não utilizando o sistema de micro-cortes, deverão ser objeto de um pedido específico de análise, acompanhado de documentação de suporte. | ARQUILED - PROJECTOS DE ILUMINAÇÃO, S.A. | 507425928 | 2024-10-17 08:18
19/SQF/2017 | Aparelhos de Iluminação Elétrica e Acessórios Luminárias de Iluminação Pública - LED | LUMLED JAR LANTERNA 4F 5000 | 20147023 | Arquiled | Hamlet | HISH-60-D3505-337169 | Qualificado | Qualificada apenas para as funcionalidades previstas no DMA que suporta o Sistema de Qualificação de Fornecedores em assunto. Funcionalidades acrescidas como, por exemplo, telegestão e regulação de fluxo, não utilizando o sistema de micro-cortes, deverão ser objeto de um pedido específico de análise, acompanhado de documentação de suporte. | ARQUILED - PROJECTOS DE ILUMINAÇÃO, S.A. | 507425928 | 2024-10-17 08:18
19/SQF/2017 | Aparelhos de Iluminação Elétrica e Acessórios Luminárias de Iluminação Pública - LED | LUMLED JAR LANTERNA 4F 5000 | 20147023 | Arquiled | Hamlet | HISH-60-D4443-337169 | Qualificado | Qualificada apenas para as funcionalidades previstas no DMA que suporta o Sistema de Qualificação de Fornecedores em assunto. Funcionalidades acrescidas como, por exemplo, telegestão e regulação de fluxo, não utilizando o sistema de micro-cortes, deverão ser objeto de um pedido específico de análise, acompanhado de documentação de suporte. | ARQUILED - PROJECTOS DE ILUMINAÇÃO, S.A. | 507425928 | 2024-10-17 08:18
19/SQF/2017 | Aparelhos de Iluminação Elétrica e Acessórios Luminárias de Iluminação Pública - LED | LUMLED JAR LANTERNA 4F 5000 | 20147023 | Arquiled | Hamlet | HISH-60-D4444-337169_R | Qualificado | Qualificada apenas para as funcionalidades previstas no DMA que suporta o Sistema de Qualificação de Fornecedores em assunto. Funcionalidades acrescidas como, por exemplo, telegestão e regulação de fluxo, não utilizando o sistema de micro-cortes, deverão ser objeto de um pedido específico de análise, acompanhado de documentação de suporte. | ARQUILED - PROJECTOS DE ILUMINAÇÃO, S.A. | 507425928 | 2024-10-17 08:18
19/SQF/2017 | Aparelhos de Iluminação Elétrica e Acessórios Luminárias de Iluminação Pública - LED | LUMLED JAR LANTERNA 4F 5000 | 20147023 | Arquiled | Hamlet | HISH-60-D4444-337169 | Qualificado | Qualificada apenas para as funcionalidades previstas no DMA que suporta o Sistema de Qualificação de Fornecedores em assunto. Funcionalidades acrescidas como, por exemplo, telegestão e regulação de fluxo, não utilizando o sistema de micro-cortes, deverão ser objeto de um pedido específico de análise, acompanhado de documentação de suporte. | ARQUILED - PROJECTOS DE ILUMINAÇÃO, S.A. | 507425928 | 2024-10-17 08:18
19/SQF/2017 | Aparelhos de Iluminação Elétrica e Acessórios Luminárias de Iluminação Pública - LED | LUMLED JAR LANTERNA 4F 5000 | 20147023 | BENITO | Neovilla | ILNA03234210PE | Qualificado | - Qualificada apenas para as funcionalidades previstas no DMA que suporta o Sistema de Qualificação de Fornecedores em assunto. Funcionalidades acrescidas como, por exemplo, telegestão e regulação de fluxo, não utilizando o sistema de micro-cortes, deverão ser objeto de um pedido específico de análise, acompanhado de documentação de suporte. | TECNERGA - TÉCNICA DE ELECTRICIDADE, LDA | 501139443 | 2024-03-23 04:01
19/SQF/2017 | Aparelhos de Iluminação Elétrica e Acessórios Luminárias de Iluminação Pública - LED | LUMLED JAR LANTERNA 4F 5000 | 20147023 | BENITO | Realia | ILRE03234210PE | Qualificado | - Qualificada apenas para as funcionalidades previstas no DMA que suporta o Sistema de Qualificação de Fornecedores em assunto. Funcionalidades acrescidas como, por exemplo, telegestão e regulação de fluxo, não utilizando o sistema de micro-cortes, deverão ser objeto de um pedido específico de análise, acompanhado de documentação de suporte. | TECNERGA - TÉCNICA DE ELECTRICIDADE, LDA | 501139443 | 2024-03-23 04:01
19/SQF/2017 | Aparelhos de Iluminação Elétrica e Acessórios Luminárias de Iluminação Pública - LED | LUMLED JAR LANTERNA 4F 5000 | 20147023 | Boos | Cordoba Torde, Granada Tudela | CORDOBA DFR-56.36 TORDE; GRANADA DFR-57.36 TUDELA | Qualificado | Qualificada apenas para as funcionalidades previstas no DMA que suporta o Sistema de Qualificação de Fornecedores em assunto. Funcionalidades acrescidas como, por exemplo, telegestão e regulação de fluxo, não utilizando o sistema de micro-cortes, deverão ser objeto de um pedido específico de análise, acompanhado de documentação de suporte. | AURALIGHT PORTUGAL, LDA. | 510138535 | 2024-08-22 10:08
19/SQF/2017 | Aparelhos de Iluminação Elétrica e Acessórios Luminárias de Iluminação Pública - LED | LUMLED JAR LANTERNA 4F 5000 | 20147023 | Cree | UARAF-Urban Artistic | UARAF3MEA30K+24BKFAE | Qualificado | Qualificada apenas para as funcionalidades previstas no DMA que suporta o Sistema de Qualificação de Fornecedores em assunto. Funcionalidades acrescidas como, por exemplo, telegestão e regulação de fluxo, não utilizando o sistema de micro-cortes, deverão ser objeto de um pedido específico de análise, acompanhado de documentação de suporte. | AURALIGHT PORTUGAL, LDA. | 510138535 | 2024-08-22 10:08
19/SQF/2017 | Aparelhos de Iluminação Elétrica e Acessórios Luminárias de Iluminação Pública - LED | LUMLED JAR LANTERNA 4F 5000 | 20147023 | Cree | UARAF-Urban Artistic | UARAF3SHA30K+24BKFAF | Qualificado | Qualificada apenas para as funcionalidades previstas no DMA que suporta o Sistema de Qualificação de Fornecedores em assunto. Funcionalidades acrescidas como, por exemplo, telegestão e regulação de fluxo, não utilizando o sistema de micro-cortes, deverão ser objeto de um pedido específico de análise, acompanhado de documentação de suporte. | AURALIGHT PORTUGAL, LDA. | 510138535 | 2024-08-22 10:08
19/SQF/2017 | Aparelhos de Iluminação Elétrica e Acessórios Luminárias de Iluminação Pública - LED | LUMLED JAR LANTERNA 4F 5000 | 20147023 | Cree | UARAF-Urban Artistic | UARAF4MEA40K+24BKFAE | Qualificado | Qualificada apenas para as funcionalidades previstas no DMA que suporta o Sistema de Qualificação de Fornecedores em assunto. Funcionalidades acrescidas como, por exemplo, telegestão e regulação de fluxo, não utilizando o sistema de micro-cortes, deverão ser objeto de um pedido específico de análise, acompanhado de documentação de suporte. | AURALIGHT PORTUGAL, LDA. | 510138535 | 2024-08-22 10:08
19/SQF/2017 | Aparelhos de Iluminação Elétrica e Acessórios Luminárias de Iluminação Pública - LED | LUMLED JAR LANTERNA 4F 5000 | 20147023 | ESTILO 2 | VILLA | VILLA 35W | Qualificado | De acordo com DMA C71-111/N Nov 2017 | JOLEC - COMÉRCIO DE MATERIAL ELÉCTRICO, UNIPESSOAL LDA | 503477290 | 2025-01-13 10:08
19/SQF/2017 | Aparelhos de Iluminação Elétrica e Acessórios Luminárias de Iluminação Pública - LED | LUMLED JAR LANTERNA 4F 5000 | 20147023 | eti, sa | villa 50w dim 730 v1.5 np2 | farol villa | Qualificado | q(1)- qualificada apenas para as funcionalidades previstas no dma que suporta o sistema de qualificação de fornecedores em assunto. funcionalidades acrescidas como, por exemplo, telegestão e regulação de fluxo, não utilizando o sistema de micro-cortes, deverão ser objeto de um pedido específico de análise, acompanhado de documentação de suporte. | RESUL, EQUIPAMENTOS DE ENERGIA, S.A. | 501428836 | 2025-02-20 00:09
19/SQF/2017 | Aparelhos de Iluminação Elétrica e Acessórios Luminárias de Iluminação Pública - LED | LUMLED JAR LANTERNA 4F 5000 | 20147023 | HARDEST INTELLIGENT LED | Villa | HI0110 + HI 3159C-40W | Qualificado | Q(1)- Qualificada apenas para as funcionalidades previstas no DMA que suporta o Sistema de Qualificação de Fornecedores em assunto. Funcionalidades acrescidas como, por exemplo, telegestão e regulação de fluxo, não utilizando o sistema de micro-cortes, deverão ser objeto de um pedido específico de análise, acompanhado de documentação de suporte. | HARDEST INTELLIGENT LED, S.L. | B02399053 | 2021-05-15 10:01
19/SQF/2017 | Aparelhos de Iluminação Elétrica e Acessórios Luminárias de Iluminação Pública - LED | LUMLED JAR LANTERNA 4F 5000 | 20147023 | lightenjin | oppidum | oppidum lumled jar 4f 5000 | Qualificado | Qualificada apenas para as funcionalidades previstas no DMA que suporta o Sistema de Qualificação de Fornecedores em assunto. Funcionalidades acrescidas como, por exemplo, telegestão e regulação de fluxo, não utilizando o sistema de micro-cortes, deverão ser objeto de um pedido específico de análise, acompanhado de documentação de suporte. | LIGHTENJIN II - INDUSTRIA DE ILUMINAÇÃO, LDA | 513904409 | 2023-11-17 10:12
19/SQF/2017 | Aparelhos de Iluminação Elétrica e Acessórios Luminárias de Iluminação Pública - LED | LUMLED JAR LANTERNA 4F 5000 | 20147023 | NOVATILU | FAROL VILLA | ALVLL40 | Qualificado | Qualificado apenas para as funcionalidades previstas no DMA que suporta o Sistema de Qualificação de Fornecedores em assunto. Funcionalidades acrescidas como, por exemplo, telegestão e regulação de fluxo, não utilizando o sistema de micro-cortes, deverão ser objeto de um pedido específico de análise, acompanhado de documentação de suporte. | SOCIEDAD IBERICA DE CONSTRUCCIONES ELECTRICAS, S.A. | 980163358 | 2024-08-27 09:04
19/SQF/2017 | Aparelhos de Iluminação Elétrica e Acessórios Luminárias de Iluminação Pública - LED | LUMLED JAR LANTERNA 4F 5000 | 20147023 | schréder | ribeira | rib0001sch337169 | Qualificado | Qualificado apenas para as funcionalidades previstas no DMA que suporta o Sistema de Qualificação de Fornecedores em assunto. Funcionalidades acrescidas como, por exemplo, telegestão e regulação de fluxo, não utilizando o sistema de micro-cortes, deverão ser objeto de um pedido específico de análise, acompanhado de documentação de suporte. | SCHRÉDER ILUMINAÇÃO, S.A | 500072760 | 2024-09-05 08:11
19/SQF/2017 | Aparelhos de Iluminação Elétrica e Acessórios Luminárias de Iluminação Pública - LED | LUMLED JAR LANTERNA 4F 5000 | 20147023 | schréder | ribeira | rib0002sch337169 | Qualificado | Qualificado apenas para as funcionalidades previstas no DMA que suporta o Sistema de Qualificação de Fornecedores em assunto. Funcionalidades acrescidas como, por exemplo, telegestão e regulação de fluxo, não utilizando o sistema de micro-cortes, deverão ser objeto de um pedido específico de análise, acompanhado de documentação de suporte. | SCHRÉDER ILUMINAÇÃO, S.A | 500072760 | 2024-09-05 08:11
19/SQF/2017 | Aparelhos de Iluminação Elétrica e Acessórios Luminárias de Iluminação Pública - LED | LUMLED JAR LANTERNA 4F 5000 | 20147023 | schréder | stylage | sty0001sch337169 | Qualificado | Qualificado apenas para as funcionalidades previstas no DMA que suporta o Sistema de Qualificação de Fornecedores em assunto. Funcionalidades acrescidas como, por exemplo, telegestão e regulação de fluxo, não utilizando o sistema de micro-cortes, deverão ser objeto de um pedido específico de análise, acompanhado de documentação de suporte. | SCHRÉDER ILUMINAÇÃO, S.A | 500072760 | 2024-09-05 08:11
19/SQF/2017 | Aparelhos de Iluminação Elétrica e Acessórios Luminárias de Iluminação Pública - LED | LUMLED JAR LANTERNA 4F 5000 | 20147023 | schréder | stylage | sty0002sch337169 | Qualificado | Qualificado apenas para as funcionalidades previstas no DMA que suporta o Sistema de Qualificação de Fornecedores em assunto. Funcionalidades acrescidas como, por exemplo, telegestão e regulação de fluxo, não utilizando o sistema de micro-cortes, deverão ser objeto de um pedido específico de análise, acompanhado de documentação de suporte. | SCHRÉDER ILUMINAÇÃO, S.A | 500072760 | 2024-09-05 08:11
19/SQF/2017 | Aparelhos de Iluminação Elétrica e Acessórios Luminárias de Iluminação Pública - LED | LUMLED JAR LANTERNA 4F 5000 | 20147023 | schréder | stylage | sty0003sch337169 | Qualificado | Qualificado apenas para as funcionalidades previstas no DMA que suporta o Sistema de Qualificação de Fornecedores em assunto. Funcionalidades acrescidas como, por exemplo, telegestão e regulação de fluxo, não utilizando o sistema de micro-cortes, deverão ser objeto de um pedido específico de análise, acompanhado de documentação de suporte. | SCHRÉDER ILUMINAÇÃO, S.A | 500072760 | 2024-09-05 08:11
19/SQF/2017 | Aparelhos de Iluminação Elétrica e Acessórios Luminárias de Iluminação Pública - LED | LUMLED JAR LANTERNA 4F 5000 | 20147023 | schréder | valentino | val0001sch337169 | Qualificado | Qualificado apenas para as funcionalidades previstas no DMA que suporta o Sistema de Qualificação de Fornecedores em assunto. Funcionalidades acrescidas como, por exemplo, telegestão e regulação de fluxo, não utilizando o sistema de micro-cortes, deverão ser objeto de um pedido específico de análise, acompanhado de documentação de suporte. | SCHRÉDER ILUMINAÇÃO, S.A | 500072760 | 2024-09-05 08:11
19/SQF/2017 | Aparelhos de Iluminação Elétrica e Acessórios Luminárias de Iluminação Pública - LED | LUMLED JAR LANTERNA 4F 5000 | 20147023 | schréder | valentino | val0002sch337169 | Qualificado | Qualificado apenas para as funcionalidades previstas no DMA que suporta o Sistema de Qualificação de Fornecedores em assunto. Funcionalidades acrescidas como, por exemplo, telegestão e regulação de fluxo, não utilizando o sistema de micro-cortes, deverão ser objeto de um pedido específico de análise, acompanhado de documentação de suporte. | SCHRÉDER ILUMINAÇÃO, S.A | 500072760 | 2024-09-05 08:11
19/SQF/2017 | Aparelhos de Iluminação Elétrica e Acessórios Luminárias de Iluminação Pública - LED | LUMLED JAR LANTERNA 4F 5000 | 20147023 | soneres | village4f | village 4f 24 | Qualificado | Qualificado apenas para as funcionalidades previstas no DMA que suporta o Sistema de Qualificação de Fornecedores em assunto. Funcionalidades acrescidas como, por exemplo, telegestão e regulação de fluxo, não utilizando o sistema de micro-cortes, deverão ser objeto de um pedido específico de análise, acompanhado de documentação de suporte. | SONERES - ILUMINAÇÃO PÚBLICA, S.A | 500371202 | 2025-03-17 04:00
19/SQF/2017 | Aparelhos de Iluminação Elétrica e Acessórios Luminárias de Iluminação Pública - LED | LUMLED JAR LANTERNA 4F 5000 | 20147023 | Televes | VILLA 24LED | 631 701 173 005 02 | Qualificado | Qualificado apenas para as funcionalidades previstas no DMA que suporta o Sistema de Qualificação de Fornecedores em assunto. Funcionalidades acrescidas como, por exemplo, telegestão e regulação de fluxo, não utilizando o sistema de micro-cortes, deverão ser objeto de um pedido específico de análise, acompanhado de documentação de suporte. | TELEVÊS ELECTRÓNICA PORTUGUESA, LDA | 500972311 | 2025-01-29 14:12
19/SQF/2017 | Aparelhos de Iluminação Elétrica e Acessórios Luminárias de Iluminação Pública - LED | LUMLED JAR LANTERNA 4F 5000 | 20147023 | Thorn Europhane | EP445 | EP445 - 5000 | Qualificado | Apenas para as funcionalidades previstas no DMA que suporta o Sistema de Qualificação de Fornecedores em assunto. Funcionalidades acrescidas como, por exemplo, telegestão e regulação de fluxo, não utilizando o sistema de micro-cortes, deverão ser objeto de um pedido específico de análise, acompanhado de documentação de suporte. | EUROPHANE PORTUGAL, UNIPESSOAL LDA | 514675780 | 2025-01-31 04:00
19/SQF/2017 | Aparelhos de Iluminação Elétrica e Acessórios Luminárias de Iluminação Pública - LED | LUMLED JAR LANTERNA 4F 5000 | 20147023 | UNILUMIN | ALFAMA 40 | Alfama UNI-YA05-1-040 | Qualificado | Qualificada apenas para as funcionalidades previstas no DMA que suporta o Sistema de Qualificação de Fornecedores em assunto. Funcionalidades acrescidas como, por exemplo, telegestão e regulação de fluxo, não utilizando o sistema de micro-cortes, deverão ser objeto de um pedido específico de análise, acompanhado de documentação de suporte. | AURALIGHT PORTUGAL, LDA. | 510138535 | 2024-08-22 10:08
19/SQF/2017 | Aparelhos de Iluminação Elétrica e Acessórios Luminárias de Iluminação Pública - LED | LUMLED JAR LANTERNA 6F 2250 RF | 20147050 | schréder | cascais | cas0001sch337196 | Qualificado | q 2)- qualificada apenas para as funcionalidades previstas no dma que suporta o sistema de qualificação de fornecedores em assunto, incluindo telegestão e regulação de fluxo utilizando o sistema de micro-cortes. | SCHRÉDER ILUMINAÇÃO, S.A | 500072760 | 2024-09-05 08:11
19/SQF/2017 | Aparelhos de Iluminação Elétrica e Acessórios Luminárias de Iluminação Pública - LED | LUMLED JAR LANTERNA 6F 2250 RF | 20147050 | schréder | cascais | cas0002sch337196 | Qualificado | q 2)- qualificada apenas para as funcionalidades previstas no dma que suporta o sistema de qualificação de fornecedores em assunto, incluindo telegestão e regulação de fluxo utilizando o sistema de micro-cortes. | SCHRÉDER ILUMINAÇÃO, S.A | 500072760 | 2024-09-05 08:11
19/SQF/2017 | Aparelhos de Iluminação Elétrica e Acessórios Luminárias de Iluminação Pública - LED | LUMLED JAR LANTERNA 6F 2250 | 20147024 | HARDEST INTELLIGENT LED | Villa | HI0130 + HI 3159C-20W | Qualificado | Q(1)- Qualificada apenas para as funcionalidades previstas no DMA que suporta o Sistema de Qualificação de Fornecedores em assunto. Funcionalidades acrescidas como, por exemplo, telegestão e regulação de fluxo, não utilizando o sistema de micro-cortes, deverão ser objeto de um pedido específico de análise, acompanhado de documentação de suporte. | HARDEST INTELLIGENT LED, S.L. | B02399053 | 2021-05-15 10:01
19/SQF/2017 | Aparelhos de Iluminação Elétrica e Acessórios Luminárias de Iluminação Pública - LED | LUMLED JAR LANTERNA 6F 2250 | 20147024 | schréder | cascais | cas0001sch337170 | Qualificado | Qualificado apenas para as funcionalidades previstas no DMA que suporta o Sistema de Qualificação de Fornecedores em assunto. Funcionalidades acrescidas como, por exemplo, telegestão e regulação de fluxo, não utilizando o sistema de micro-cortes, deverão ser objeto de um pedido específico de análise, acompanhado de documentação de suporte. | SCHRÉDER ILUMINAÇÃO, S.A | 500072760 | 2024-09-05 08:11
19/SQF/2017 | Aparelhos de Iluminação Elétrica e Acessórios Luminárias de Iluminação Pública - LED | LUMLED JAR LANTERNA 6F 2250 | 20147024 | schréder | cascais | cas0002sch337170 | Qualificado | Qualificado apenas para as funcionalidades previstas no DMA que suporta o Sistema de Qualificação de Fornecedores em assunto. Funcionalidades acrescidas como, por exemplo, telegestão e regulação de fluxo, não utilizando o sistema de micro-cortes, deverão ser objeto de um pedido específico de análise, acompanhado de documentação de suporte. | SCHRÉDER ILUMINAÇÃO, S.A | 500072760 | 2024-09-05 08:11
19/SQF/2017 | Aparelhos de Iluminação Elétrica e Acessórios Luminárias de Iluminação Pública - LED | LUMLED JAR LANTERNA 6F 2250 | 20147024 | soneres | village 6f | village 6f 16 | Qualificado | Qualificado apenas para as funcionalidades previstas no DMA que suporta o Sistema de Qualificação de Fornecedores em assunto. Funcionalidades acrescidas como, por exemplo, telegestão e regulação de fluxo, não utilizando o sistema de micro-cortes, deverão ser objeto de um pedido específico de análise, acompanhado de documentação de suporte. | SONERES - ILUMINAÇÃO PÚBLICA, S.A | 500371202 | 2025-03-17 04:00
19/SQF/2017 | Aparelhos de Iluminação Elétrica e Acessórios Luminárias de Iluminação Pública - LED | LUMLED JAR LANTERNA 6F 4000 RF | 20147051 | schréder | cascais | cas0001sch337197 | Qualificado | q 2)- qualificada apenas para as funcionalidades previstas no dma que suporta o sistema de qualificação de fornecedores em assunto, incluindo telegestão e regulação de fluxo utilizando o sistema de micro-cortes. | SCHRÉDER ILUMINAÇÃO, S.A | 500072760 | 2024-09-05 08:11
19/SQF/2017 | Aparelhos de Iluminação Elétrica e Acessórios Luminárias de Iluminação Pública - LED | LUMLED JAR LANTERNA 6F 4000 RF | 20147051 | schréder | cascais | cas0002sch337197 | Qualificado | q 2)- qualificada apenas para as funcionalidades previstas no dma que suporta o sistema de qualificação de fornecedores em assunto, incluindo telegestão e regulação de fluxo utilizando o sistema de micro-cortes. | SCHRÉDER ILUMINAÇÃO, S.A | 500072760 | 2024-09-05 08:11
19/SQF/2017 | Aparelhos de Iluminação Elétrica e Acessórios Luminárias de Iluminação Pública - LED | LUMLED JAR LANTERNA 6F 4000 | 20147025 | ESTILO 2 | FORTALEZA | FORTALEZA 40W | Qualificado | Cumpre DMA C71-111/N de Nov 2017 | JOLEC - COMÉRCIO DE MATERIAL ELÉCTRICO, UNIPESSOAL LDA | 503477290 | 2025-01-13 10:08
19/SQF/2017 | Aparelhos de Iluminação Elétrica e Acessórios Luminárias de Iluminação Pública - LED | LUMLED JAR LANTERNA 6F 4000 | 20147025 | HARDEST INTELLIGENT LED | Villa | HI0130 + HI 3159C-36W | Qualificado | Q(1)- Qualificada apenas para as funcionalidades previstas no DMA que suporta o Sistema de Qualificação de Fornecedores em assunto. Funcionalidades acrescidas como, por exemplo, telegestão e regulação de fluxo, não utilizando o sistema de micro-cortes, deverão ser objeto de um pedido específico de análise, acompanhado de documentação de suporte. | HARDEST INTELLIGENT LED, S.L. | B02399053 | 2021-05-15 10:01
19/SQF/2017 | Aparelhos de Iluminação Elétrica e Acessórios Luminárias de Iluminação Pública - LED | LUMLED JAR LANTERNA 6F 4000 | 20147025 | schréder | cascais | cas0001sch337171 | Qualificado | Qualificado apenas para as funcionalidades previstas no DMA que suporta o Sistema de Qualificação de Fornecedores em assunto. Funcionalidades acrescidas como, por exemplo, telegestão e regulação de fluxo, não utilizando o sistema de micro-cortes, deverão ser objeto de um pedido específico de análise, acompanhado de documentação de suporte. | SCHRÉDER ILUMINAÇÃO, S.A | 500072760 | 2024-09-05 08:11
19/SQF/2017 | Aparelhos de Iluminação Elétrica e Acessórios Luminárias de Iluminação Pública - LED | LUMLED JAR LANTERNA 6F 4000 | 20147025 | schréder | cascais | cas0002sch337171 | Qualificado | Qualificado apenas para as funcionalidades previstas no DMA que suporta o Sistema de Qualificação de Fornecedores em assunto. Funcionalidades acrescidas como, por exemplo, telegestão e regulação de fluxo, não utilizando o sistema de micro-cortes, deverão ser objeto de um pedido específico de análise, acompanhado de documentação de suporte. | SCHRÉDER ILUMINAÇÃO, S.A | 500072760 | 2024-09-05 08:11
19/SQF/2017 | Aparelhos de Iluminação Elétrica e Acessórios Luminárias de Iluminação Pública - LED | LUMLED JAR LANTERNA 6F 4000 | 20147025 | soneres | village 6f | village 6f 16 | Qualificado | Qualificado apenas para as funcionalidades previstas no DMA que suporta o Sistema de Qualificação de Fornecedores em assunto. Funcionalidades acrescidas como, por exemplo, telegestão e regulação de fluxo, não utilizando o sistema de micro-cortes, deverão ser objeto de um pedido específico de análise, acompanhado de documentação de suporte. | SONERES - ILUMINAÇÃO PÚBLICA, S.A | 500371202 | 2025-03-17 04:00
19/SQF/2017 | Aparelhos de Iluminação Elétrica e Acessórios Luminárias de Iluminação Pública - LED | LUMLED JAR LANTERNA 6F 4000 | 20147025 | soneres | village 6f | village 6f 24 | Qualificado | Qualificado apenas para as funcionalidades previstas no DMA que suporta o Sistema de Qualificação de Fornecedores em assunto. Funcionalidades acrescidas como, por exemplo, telegestão e regulação de fluxo, não utilizando o sistema de micro-cortes, deverão ser objeto de um pedido específico de análise, acompanhado de documentação de suporte. | SONERES - ILUMINAÇÃO PÚBLICA, S.A | 500371202 | 2025-03-17 04:00
19/SQF/2017 | Aparelhos de Iluminação Elétrica e Acessórios Luminárias de Iluminação Pública - LED | LUMLED JAR LANTERNA 6F 5000 RF | 20147052 | schréder | cascais | cas0001sch337198 | Qualificado | q 2)- qualificada apenas para as funcionalidades previstas no dma que suporta o sistema de qualificação de fornecedores em assunto, incluindo telegestão e regulação de fluxo utilizando o sistema de micro-cortes. | SCHRÉDER ILUMINAÇÃO, S.A | 500072760 | 2024-09-05 08:11
19/SQF/2017 | Aparelhos de Iluminação Elétrica e Acessórios Luminárias de Iluminação Pública - LED | LUMLED JAR LANTERNA 6F 5000 RF | 20147052 | schréder | cascais | cas0002sch337198 | Qualificado | q 2)- qualificada apenas para as funcionalidades previstas no dma que suporta o sistema de qualificação de fornecedores em assunto, incluindo telegestão e regulação de fluxo utilizando o sistema de micro-cortes. | SCHRÉDER ILUMINAÇÃO, S.A | 500072760 | 2024-09-05 08:11
19/SQF/2017 | Aparelhos de Iluminação Elétrica e Acessórios Luminárias de Iluminação Pública - LED | LUMLED JAR LANTERNA 6F 5000 | 20147026 | HARDEST INTELLIGENT LED | Villa | HI0130 + HI 3159C- 42W | Qualificado | Q(1)- Qualificada apenas para as funcionalidades previstas no DMA que suporta o Sistema de Qualificação de Fornecedores em assunto. Funcionalidades acrescidas como, por exemplo, telegestão e regulação de fluxo, não utilizando o sistema de micro-cortes, deverão ser objeto de um pedido específico de análise, acompanhado de documentação de suporte. | HARDEST INTELLIGENT LED, S.L. | B02399053 | 2021-05-15 10:01
19/SQF/2017 | Aparelhos de Iluminação Elétrica e Acessórios Luminárias de Iluminação Pública - LED | LUMLED JAR LANTERNA 6F 5000 | 20147026 | schréder | cascais | cas0001sch337172 | Qualificado | Qualificado apenas para as funcionalidades previstas no DMA que suporta o Sistema de Qualificação de Fornecedores em assunto. Funcionalidades acrescidas como, por exemplo, telegestão e regulação de fluxo, não utilizando o sistema de micro-cortes, deverão ser objeto de um pedido específico de análise, acompanhado de documentação de suporte. | SCHRÉDER ILUMINAÇÃO, S.A | 500072760 | 2024-09-05 08:11
19/SQF/2017 | Aparelhos de Iluminação Elétrica e Acessórios Luminárias de Iluminação Pública - LED | LUMLED JAR LANTERNA 6F 5000 | 20147026 | schréder | cascais | cas0002sch337172 | Qualificado | Qualificado apenas para as funcionalidades previstas no DMA que suporta o Sistema de Qualificação de Fornecedores em assunto. Funcionalidades acrescidas como, por exemplo, telegestão e regulação de fluxo, não utilizando o sistema de micro-cortes, deverão ser objeto de um pedido específico de análise, acompanhado de documentação de suporte. | SCHRÉDER ILUMINAÇÃO, S.A | 500072760 | 2024-09-05 08:11
19/SQF/2017 | Aparelhos de Iluminação Elétrica e Acessórios Luminárias de Iluminação Pública - LED | LUMLED JAR LANTERNA 6F 5000 | 20147026 | soneres | village 6f | village 6f 24 | Qualificado | Qualificado apenas para as funcionalidades previstas no DMA que suporta o Sistema de Qualificação de Fornecedores em assunto. Funcionalidades acrescidas como, por exemplo, telegestão e regulação de fluxo, não utilizando o sistema de micro-cortes, deverão ser objeto de um pedido específico de análise, acompanhado de documentação de suporte. | SONERES - ILUMINAÇÃO PÚBLICA, S.A | 500371202 | 2025-03-17 04:00
19/SQF/2017 | Aparelhos de Iluminação Elétrica e Acessórios Luminárias de Iluminação Pública - LED | LUMLED JAR TRONCOCONICA 2750 RF | 20147044 | Arquiled | OCTANS 30 | OCT-30-CWC-337190 | Qualificado | Qualificada apenas para as funcionalidades previstas no DMA que suporta o Sistema de Qualificação de Fornecedores em assunto, incluindo telegestão e regulação de fluxo utilizando o sistema de micro-cortes. | ARQUILED - PROJECTOS DE ILUMINAÇÃO, S.A. | 507425928 | 2024-10-17 08:18
19/SQF/2017 | Aparelhos de Iluminação Elétrica e Acessórios Luminárias de Iluminação Pública - LED | LUMLED JAR TRONCOCONICA 2750 RF | 20147044 | schréder | friza | fri0001sch337190 | Qualificado | q 2)- qualificada apenas para as funcionalidades previstas no dma que suporta o sistema de qualificação de fornecedores em assunto, incluindo telegestão e regulação de fluxo utilizando o sistema de micro-cortes. | SCHRÉDER ILUMINAÇÃO, S.A | 500072760 | 2024-09-05 08:11
19/SQF/2017 | Aparelhos de Iluminação Elétrica e Acessórios Luminárias de Iluminação Pública - LED | LUMLED JAR TRONCOCONICA 2750 RF | 20147044 | schréder | hapiled | hapsch337164 | Qualificado | q 2)- qualificada apenas para as funcionalidades previstas no dma que suporta o sistema de qualificação de fornecedores em assunto, incluindo telegestão e regulação de fluxo utilizando o sistema de micro-cortes. | SCHRÉDER ILUMINAÇÃO, S.A | 500072760 | 2024-09-05 08:11
19/SQF/2017 | Aparelhos de Iluminação Elétrica e Acessórios Luminárias de Iluminação Pública - LED | LUMLED JAR TRONCOCONICA 2750 RF | 20147044 | schréder | kio | kio0001sch337190 | Qualificado | q 2)- qualificada apenas para as funcionalidades previstas no dma que suporta o sistema de qualificação de fornecedores em assunto, incluindo telegestão e regulação de fluxo utilizando o sistema de micro-cortes. | SCHRÉDER ILUMINAÇÃO, S.A | 500072760 | 2024-09-05 08:11
19/SQF/2017 | Aparelhos de Iluminação Elétrica e Acessórios Luminárias de Iluminação Pública - LED | LUMLED JAR TRONCOCONICA 2750 RF | 20147044 | schréder | kio | kio0002sch337190 | Qualificado | q 2)- qualificada apenas para as funcionalidades previstas no dma que suporta o sistema de qualificação de fornecedores em assunto, incluindo telegestão e regulação de fluxo utilizando o sistema de micro-cortes. | SCHRÉDER ILUMINAÇÃO, S.A | 500072760 | 2024-09-05 08:11
19/SQF/2017 | Aparelhos de Iluminação Elétrica e Acessórios Luminárias de Iluminação Pública - LED | LUMLED JAR TRONCOCONICA 2750 RF | 20147044 | schréder | zela | zela0001ch337190 | Qualificado | q 2)- qualificada apenas para as funcionalidades previstas no dma que suporta o sistema de qualificação de fornecedores em assunto, incluindo telegestão e regulação de fluxo utilizando o sistema de micro-cortes. | SCHRÉDER ILUMINAÇÃO, S.A | 500072760 | 2024-09-05 08:11
19/SQF/2017 | Aparelhos de Iluminação Elétrica e Acessórios Luminárias de Iluminação Pública - LED | LUMLED JAR TRONCOCONICA 2750 | 20147018 | Arquiled | OCTANS 30 | OCT-30-CWC-337164 | Qualificado | Qualificada apenas para as funcionalidades previstas no DMA que suporta o Sistema de Qualificação de Fornecedores em assunto. Funcionalidades acrescidas como, por exemplo, telegestão e regulação de fluxo, não utilizando o sistema de micro-cortes, deverão ser objeto de um pedido específico de análise, acompanhado de documentação de suporte. | ARQUILED - PROJECTOS DE ILUMINAÇÃO, S.A. | 507425928 | 2024-10-17 08:18
19/SQF/2017 | Aparelhos de Iluminação Elétrica e Acessórios Luminárias de Iluminação Pública - LED | LUMLED JAR TRONCOCONICA 2750 | 20147018 | Benito | CITIZEN CLEAR | ILCZO12 | Qualificado | Qualificada apenas para as funcionalidades previstas no DMA que suporta o Sistema de Qualificação de Fornecedores em assunto. Funcionalidades acrescidas como, por exemplo, telegestão e regulação de fluxo, não utilizando o sistema de micro-cortes, deverão ser objeto de um pedido específico de análise, acompanhado de documentação de suporte. | Agrupamento - Sociedad Ibérica de Construcciones Eléctricas S. A. (Sucursal em Portugal) | A28002335 | 2025-01-23 04:01
19/SQF/2017 | Aparelhos de Iluminação Elétrica e Acessórios Luminárias de Iluminação Pública - LED | LUMLED JAR TRONCOCONICA 2750 | 20147018 | Boos | Cassiopea DFR-53 | Cassiopea DFR-53.12; Cassiopea DFR-53.18 | Qualificado | Qualificada apenas para as funcionalidades previstas no DMA que suporta o Sistema de Qualificação de Fornecedores em assunto. Funcionalidades acrescidas como, por exemplo, telegestão e regulação de fluxo, não utilizando o sistema de micro-cortes, deverão ser objeto de um pedido específico de análise, acompanhado de documentação de suporte. | AURALIGHT PORTUGAL, LDA. | 510138535 | 2024-08-22 10:08
19/SQF/2017 | Aparelhos de Iluminação Elétrica e Acessórios Luminárias de Iluminação Pública - LED | LUMLED JAR TRONCOCONICA 2750 | 20147018 | Cree | UCNAF-Urban Contemporany | UCNAF2SHA30K+24BKFAA | Qualificado | Qualificada apenas para as funcionalidades previstas no DMA que suporta o Sistema de Qualificação de Fornecedores em assunto. Funcionalidades acrescidas como, por exemplo, telegestão e regulação de fluxo, não utilizando o sistema de micro-cortes, deverão ser objeto de um pedido específico de análise, acompanhado de documentação de suporte. | AURALIGHT PORTUGAL, LDA. | 510138535 | 2024-08-22 10:08
19/SQF/2017 | Aparelhos de Iluminação Elétrica e Acessórios Luminárias de Iluminação Pública - LED | LUMLED JAR TRONCOCONICA 2750 | 20147018 | Cree | UMDAF-Urban Modern | UMDAF2SHA30K+24BKFAA | Qualificado | Qualificada apenas para as funcionalidades previstas no DMA que suporta o Sistema de Qualificação de Fornecedores em assunto. Funcionalidades acrescidas como, por exemplo, telegestão e regulação de fluxo, não utilizando o sistema de micro-cortes, deverão ser objeto de um pedido específico de análise, acompanhado de documentação de suporte. | AURALIGHT PORTUGAL, LDA. | 510138535 | 2024-08-22 10:08
19/SQF/2017 | Aparelhos de Iluminação Elétrica e Acessórios Luminárias de Iluminação Pública - LED | LUMLED JAR TRONCOCONICA 2750 | 20147018 | LUG Light Factory Sp. z o.o. | AVENIDA LENS LED | 130275.5L072.011.002 | Qualificado | Qualificado apenas para as funcionalidades previstas no DMA que suporta o Sistema de Qualificação de Fornecedores em assunto. Funcionalidades acrescidas como, por exemplo, telegestão e regulação de fluxo, não utilizando o sistema de micro-cortes, deverão ser objeto de um pedido específico de análise, acompanhado de documentação de suporte. | LUG LIGHT FACTORY SP. Z O.O. | 9291785452 | 2024-06-20 03:00
19/SQF/2017 | Aparelhos de Iluminação Elétrica e Acessórios Luminárias de Iluminação Pública - LED | LUMLED JAR TRONCOCONICA 2750 | 20147018 | schréder | Flexia Top | FLEXT0001 | Qualificado | Qualificado apenas para as funcionalidades previstas no DMA que suporta o Sistema de Qualificação de Fornecedores em assunto. Funcionalidades acrescidas como, por exemplo, telegestão e regulação de fluxo, não utilizando o sistema de micro-cortes, deverão ser objeto de um pedido específico de análise, acompanhado de documentação de suporte. | SCHRÉDER ILUMINAÇÃO, S.A | 500072760 | 2024-09-05 08:11
19/SQF/2017 | Aparelhos de Iluminação Elétrica e Acessórios Luminárias de Iluminação Pública - LED | LUMLED JAR TRONCOCONICA 2750 | 20147018 | schréder | friza | fri0001sch337164 | Qualificado | Qualificado apenas para as funcionalidades previstas no DMA que suporta o Sistema de Qualificação de Fornecedores em assunto. Funcionalidades acrescidas como, por exemplo, telegestão e regulação de fluxo, não utilizando o sistema de micro-cortes, deverão ser objeto de um pedido específico de análise, acompanhado de documentação de suporte. | SCHRÉDER ILUMINAÇÃO, S.A | 500072760 | 2024-09-05 08:11
19/SQF/2017 | Aparelhos de Iluminação Elétrica e Acessórios Luminárias de Iluminação Pública - LED | LUMLED JAR TRONCOCONICA 2750 | 20147018 | schréder | hapiled | hapsch337164 | Qualificado | Qualificado apenas para as funcionalidades previstas no DMA que suporta o Sistema de Qualificação de Fornecedores em assunto. Funcionalidades acrescidas como, por exemplo, telegestão e regulação de fluxo, não utilizando o sistema de micro-cortes, deverão ser objeto de um pedido específico de análise, acompanhado de documentação de suporte. | SCHRÉDER ILUMINAÇÃO, S.A | 500072760 | 2024-09-05 08:11
19/SQF/2017 | Aparelhos de Iluminação Elétrica e Acessórios Luminárias de Iluminação Pública - LED | LUMLED JAR TRONCOCONICA 2750 | 20147018 | schréder | kio | kio0001sch337164 | Qualificado | Qualificado apenas para as funcionalidades previstas no DMA que suporta o Sistema de Qualificação de Fornecedores em assunto. Funcionalidades acrescidas como, por exemplo, telegestão e regulação de fluxo, não utilizando o sistema de micro-cortes, deverão ser objeto de um pedido específico de análise, acompanhado de documentação de suporte. | SCHRÉDER ILUMINAÇÃO, S.A | 500072760 | 2024-09-05 08:11
19/SQF/2017 | Aparelhos de Iluminação Elétrica e Acessórios Luminárias de Iluminação Pública - LED | LUMLED JAR TRONCOCONICA 2750 | 20147018 | schréder | kio | kio0002sch337164 | Qualificado | Qualificado apenas para as funcionalidades previstas no DMA que suporta o Sistema de Qualificação de Fornecedores em assunto. Funcionalidades acrescidas como, por exemplo, telegestão e regulação de fluxo, não utilizando o sistema de micro-cortes, deverão ser objeto de um pedido específico de análise, acompanhado de documentação de suporte. | SCHRÉDER ILUMINAÇÃO, S.A | 500072760 | 2024-09-05 08:11
19/SQF/2017 | Aparelhos de Iluminação Elétrica e Acessórios Luminárias de Iluminação Pública - LED | LUMLED JAR TRONCOCONICA 2750 | 20147018 | schréder | zela | zela0001sch337164 | Qualificado | Qualificado apenas para as funcionalidades previstas no DMA que suporta o Sistema de Qualificação de Fornecedores em assunto. Funcionalidades acrescidas como, por exemplo, telegestão e regulação de fluxo, não utilizando o sistema de micro-cortes, deverão ser objeto de um pedido específico de análise, acompanhado de documentação de suporte. | SCHRÉDER ILUMINAÇÃO, S.A | 500072760 | 2024-09-05 08:11
19/SQF/2017 | Aparelhos de Iluminação Elétrica e Acessórios Luminárias de Iluminação Pública - LED | LUMLED JAR TRONCOCONICA 2750 | 20147018 | soneres | fosteri | fosteri e x16 | Qualificado | Qualificado apenas para as funcionalidades previstas no DMA que suporta o Sistema de Qualificação de Fornecedores em assunto. Funcionalidades acrescidas como, por exemplo, telegestão e regulação de fluxo, não utilizando o sistema de micro-cortes, deverão ser objeto de um pedido específico de análise, acompanhado de documentação de suporte. | SONERES - ILUMINAÇÃO PÚBLICA, S.A | 500371202 | 2025-03-17 04:00
19/SQF/2017 | Aparelhos de Iluminação Elétrica e Acessórios Luminárias de Iluminação Pública - LED | LUMLED JAR TRONCOCONICA 2750 | 20147018 | SONERES | OXI x10 | OXI 10 2750 | Qualificado | Qualificado apenas para as funcionalidades previstas no DMA que suporta o Sistema de Qualificação de Fornecedores em assunto. Funcionalidades acrescidas como, por exemplo, telegestão e regulação de fluxo, não utilizando o sistema de micro-cortes, deverão ser objeto de um pedido específico de análise, acompanhado de documentação de suporte. | SONERES - ILUMINAÇÃO PÚBLICA, S.A | 500371202 | 2025-03-17 04:00
19/SQF/2017 | Aparelhos de Iluminação Elétrica e Acessórios Luminárias de Iluminação Pública - LED | LUMLED JAR TRONCOCONICA 2750 | 20147018 | soneres | oxi | oxi 20- 2750 | Qualificado | Qualificado apenas para as funcionalidades previstas no DMA que suporta o Sistema de Qualificação de Fornecedores em assunto. Funcionalidades acrescidas como, por exemplo, telegestão e regulação de fluxo, não utilizando o sistema de micro-cortes, deverão ser objeto de um pedido específico de análise, acompanhado de documentação de suporte. | SONERES - ILUMINAÇÃO PÚBLICA, S.A | 500371202 | 2025-03-17 04:00
19/SQF/2017 | Aparelhos de Iluminação Elétrica e Acessórios Luminárias de Iluminação Pública - LED | LUMLED JAR TRONCOCONICA 2750 | 20147018 | soneres | oxi | oxi 24 -2750 | Qualificado | Qualificado apenas para as funcionalidades previstas no DMA que suporta o Sistema de Qualificação de Fornecedores em assunto. Funcionalidades acrescidas como, por exemplo, telegestão e regulação de fluxo, não utilizando o sistema de micro-cortes, deverão ser objeto de um pedido específico de análise, acompanhado de documentação de suporte. | SONERES - ILUMINAÇÃO PÚBLICA, S.A | 500371202 | 2025-03-17 04:00
19/SQF/2017 | Aparelhos de Iluminação Elétrica e Acessórios Luminárias de Iluminação Pública - LED | LUMLED JAR TRONCOCONICA 2750 | 20147018 | Thorn Europhane | AERIE | AERIE 2750 | Qualificado | Apenas para as funcionalidades previstas no DMA que suporta o Sistema de Qualificação de Fornecedores em assunto. Funcionalidades acrescidas como, por exemplo, telegestão e regulação de fluxo, não utilizando o sistema de micro-cortes, deverão ser objeto de um pedido específico de análise, acompanhado de documentação de suporte. | EUROPHANE PORTUGAL, UNIPESSOAL LDA | 514675780 | 2025-01-31 04:00
19/SQF/2017 | Aparelhos de Iluminação Elétrica e Acessórios Luminárias de Iluminação Pública - LED | LUMLED JAR TRONCOCONICA 2750 | 20147018 | Thorn Europhane | VOLUPTO | VOLUPTO 2750 | Qualificado | Apenas para as funcionalidades previstas no DMA que suporta o Sistema de Qualificação de Fornecedores em assunto. Funcionalidades acrescidas como, por exemplo, telegestão e regulação de fluxo, não utilizando o sistema de micro-cortes, deverão ser objeto de um pedido específico de análise, acompanhado de documentação de suporte. | EUROPHANE PORTUGAL, UNIPESSOAL LDA | 514675780 | 2025-01-31 04:00
19/SQF/2017 | Aparelhos de Iluminação Elétrica e Acessórios Luminárias de Iluminação Pública - LED | LUMLED JAR TRONCOCONICA 2750 | 20147018 | UNILUMIN | KRATO 25 | Krato UNI-YA04-1-025 | Qualificado | Qualificada apenas para as funcionalidades previstas no DMA que suporta o Sistema de Qualificação de Fornecedores em assunto. Funcionalidades acrescidas como, por exemplo, telegestão e regulação de fluxo, não utilizando o sistema de micro-cortes, deverão ser objeto de um pedido específico de análise, acompanhado de documentação de suporte. | AURALIGHT PORTUGAL, LDA. | 510138535 | 2024-08-22 10:08
19/SQF/2017 | Aparelhos de Iluminação Elétrica e Acessórios Luminárias de Iluminação Pública - LED | LUMLED JAR TRONCOCONICA 4000 RF | 20147045 | Arquiled | OCTANS 40 | OCT-40-CWC-337191 | Qualificado | Qualificada apenas para as funcionalidades previstas no DMA que suporta o Sistema de Qualificação de Fornecedores em assunto, incluindo telegestão e regulação de fluxo utilizando o sistema de micro-cortes. | ARQUILED - PROJECTOS DE ILUMINAÇÃO, S.A. | 507425928 | 2024-10-17 08:18
19/SQF/2017 | Aparelhos de Iluminação Elétrica e Acessórios Luminárias de Iluminação Pública - LED | LUMLED JAR TRONCOCONICA 4000 RF | 20147045 | schréder | friza | fri0001sch337191 | Qualificado | q 2)- qualificada apenas para as funcionalidades previstas no dma que suporta o sistema de qualificação de fornecedores em assunto, incluindo telegestão e regulação de fluxo utilizando o sistema de micro-cortes. | SCHRÉDER ILUMINAÇÃO, S.A | 500072760 | 2024-09-05 08:11
19/SQF/2017 | Aparelhos de Iluminação Elétrica e Acessórios Luminárias de Iluminação Pública - LED | LUMLED JAR TRONCOCONICA 4000 RF | 20147045 | schréder | kio | kio0001sch337191 | Qualificado | q 2)- qualificada apenas para as funcionalidades previstas no dma que suporta o sistema de qualificação de fornecedores em assunto, incluindo telegestão e regulação de fluxo utilizando o sistema de micro-cortes. | SCHRÉDER ILUMINAÇÃO, S.A | 500072760 | 2024-09-05 08:11
19/SQF/2017 | Aparelhos de Iluminação Elétrica e Acessórios Luminárias de Iluminação Pública - LED | LUMLED JAR TRONCOCONICA 4000 RF | 20147045 | schréder | kio | kio0002sch337191 | Qualificado | q 2)- qualificada apenas para as funcionalidades previstas no dma que suporta o sistema de qualificação de fornecedores em assunto, incluindo telegestão e regulação de fluxo utilizando o sistema de micro-cortes. | SCHRÉDER ILUMINAÇÃO, S.A | 500072760 | 2024-09-05 08:11
19/SQF/2017 | Aparelhos de Iluminação Elétrica e Acessórios Luminárias de Iluminação Pública - LED | LUMLED JAR TRONCOCONICA 4000 RF | 20147045 | schréder | kio | kio0003sch337191 | Qualificado | q 2)- qualificada apenas para as funcionalidades previstas no dma que suporta o sistema de qualificação de fornecedores em assunto, incluindo telegestão e regulação de fluxo utilizando o sistema de micro-cortes. | SCHRÉDER ILUMINAÇÃO, S.A | 500072760 | 2024-09-05 08:11
19/SQF/2017 | Aparelhos de Iluminação Elétrica e Acessórios Luminárias de Iluminação Pública - LED | LUMLED JAR TRONCOCONICA 4000 | 20147019 | Arquiled | OCTANS 40 | OCT-40-CWC-337165 | Qualificado | Qualificada apenas para as funcionalidades previstas no DMA que suporta o Sistema de Qualificação de Fornecedores em assunto. Funcionalidades acrescidas como, por exemplo, telegestão e regulação de fluxo, não utilizando o sistema de micro-cortes, deverão ser objeto de um pedido específico de análise, acompanhado de documentação de suporte. | ARQUILED - PROJECTOS DE ILUMINAÇÃO, S.A. | 507425928 | 2024-10-17 08:18
19/SQF/2017 | Aparelhos de Iluminação Elétrica e Acessórios Luminárias de Iluminação Pública - LED | LUMLED JAR TRONCOCONICA 4000 | 20147019 | Benito | CITIZEN CLEAR | ILCZO24 | Qualificado | Qualificada apenas para as funcionalidades previstas no DMA que suporta o Sistema de Qualificação de Fornecedores em assunto. Funcionalidades acrescidas como, por exemplo, telegestão e regulação de fluxo, não utilizando o sistema de micro-cortes, deverão ser objeto de um pedido específico de análise, acompanhado de documentação de suporte. | Agrupamento - Sociedad Ibérica de Construcciones Eléctricas S. A. (Sucursal em Portugal) | A28002335 | 2025-01-23 04:01
19/SQF/2017 | Aparelhos de Iluminação Elétrica e Acessórios Luminárias de Iluminação Pública - LED | LUMLED JAR TRONCOCONICA 4000 | 20147019 | Boos | Cassiopea DFR-53 | Cassiopea DFR-53.24; Cassiopea DFR-53.30 | Qualificado | Qualificada apenas para as funcionalidades previstas no DMA que suporta o Sistema de Qualificação de Fornecedores em assunto. Funcionalidades acrescidas como, por exemplo, telegestão e regulação de fluxo, não utilizando o sistema de micro-cortes, deverão ser objeto de um pedido específico de análise, acompanhado de documentação de suporte. | AURALIGHT PORTUGAL, LDA. | 510138535 | 2024-08-22 10:08
19/SQF/2017 | Aparelhos de Iluminação Elétrica e Acessórios Luminárias de Iluminação Pública - LED | LUMLED JAR TRONCOCONICA 4000 | 20147019 | Cree | UCNAF-Urban Contemporany | UCNAF2SHA30K+24BKFAC | Qualificado | Qualificada apenas para as funcionalidades previstas no DMA que suporta o Sistema de Qualificação de Fornecedores em assunto. Funcionalidades acrescidas como, por exemplo, telegestão e regulação de fluxo, não utilizando o sistema de micro-cortes, deverão ser objeto de um pedido específico de análise, acompanhado de documentação de suporte. | AURALIGHT PORTUGAL, LDA. | 510138535 | 2024-08-22 10:08
19/SQF/2017 | Aparelhos de Iluminação Elétrica e Acessórios Luminárias de Iluminação Pública - LED | LUMLED JAR TRONCOCONICA 4000 | 20147019 | Cree | UMDAF-Urban Modern | UMDAF2SHA30K+24BKFAC | Qualificado | Qualificada apenas para as funcionalidades previstas no DMA que suporta o Sistema de Qualificação de Fornecedores em assunto. Funcionalidades acrescidas como, por exemplo, telegestão e regulação de fluxo, não utilizando o sistema de micro-cortes, deverão ser objeto de um pedido específico de análise, acompanhado de documentação de suporte. | AURALIGHT PORTUGAL, LDA. | 510138535 | 2024-08-22 10:08
19/SQF/2017 | Aparelhos de Iluminação Elétrica e Acessórios Luminárias de Iluminação Pública - LED | LUMLED JAR TRONCOCONICA 4000 | 20147019 | ESTILO 2 | CELIA | CELIA 35W | Qualificado | Qualificada para fixação vertical a tubo de 60 mm conforme DMA C71-111/N Nov 2017 | JOLEC - COMÉRCIO DE MATERIAL ELÉCTRICO, UNIPESSOAL LDA | 503477290 | 2025-01-13 10:08
19/SQF/2017 | Aparelhos de Iluminação Elétrica e Acessórios Luminárias de Iluminação Pública - LED | LUMLED JAR TRONCOCONICA 4000 | 20147019 | ESTILO 2 | HYGIEA | HYGIEA 30W | Qualificado | Qualificado Modelo LH e LH2 conforme DMA C71-111/N de Nov 2017 | JOLEC - COMÉRCIO DE MATERIAL ELÉCTRICO, UNIPESSOAL LDA | 503477290 | 2025-01-13 10:08
19/SQF/2017 | Aparelhos de Iluminação Elétrica e Acessórios Luminárias de Iluminação Pública - LED | LUMLED JAR TRONCOCONICA 4000 | 20147019 | LUG Light Factory Sp. z o.o. | AVENIDA LENS LED | 130275.5L072.011.003 | Qualificado | Qualificado apenas para as funcionalidades previstas no DMA que suporta o Sistema de Qualificação de Fornecedores em assunto. Funcionalidades acrescidas como, por exemplo, telegestão e regulação de fluxo, não utilizando o sistema de micro-cortes, deverão ser objeto de um pedido específico de análise, acompanhado de documentação de suporte. | LUG LIGHT FACTORY SP. Z O.O. | 9291785452 | 2024-06-20 03:00
19/SQF/2017 | Aparelhos de Iluminação Elétrica e Acessórios Luminárias de Iluminação Pública - LED | LUMLED JAR TRONCOCONICA 4000 | 20147019 | schréder | Flexia Top | FLEXT0002 | Qualificado | Qualificado apenas para as funcionalidades previstas no DMA que suporta o Sistema de Qualificação de Fornecedores em assunto. Funcionalidades acrescidas como, por exemplo, telegestão e regulação de fluxo, não utilizando o sistema de micro-cortes, deverão ser objeto de um pedido específico de análise, acompanhado de documentação de suporte. | SCHRÉDER ILUMINAÇÃO, S.A | 500072760 | 2024-09-05 08:11
19/SQF/2017 | Aparelhos de Iluminação Elétrica e Acessórios Luminárias de Iluminação Pública - LED | LUMLED JAR TRONCOCONICA 4000 | 20147019 | schréder | friza | fri0001sch337165 | Qualificado | Qualificado apenas para as funcionalidades previstas no DMA que suporta o Sistema de Qualificação de Fornecedores em assunto. Funcionalidades acrescidas como, por exemplo, telegestão e regulação de fluxo, não utilizando o sistema de micro-cortes, deverão ser objeto de um pedido específico de análise, acompanhado de documentação de suporte. | SCHRÉDER ILUMINAÇÃO, S.A | 500072760 | 2024-09-05 08:11
19/SQF/2017 | Aparelhos de Iluminação Elétrica e Acessórios Luminárias de Iluminação Pública - LED | LUMLED JAR TRONCOCONICA 4000 | 20147019 | schréder | kio | kio0001sch337165 | Qualificado | Qualificado apenas para as funcionalidades previstas no DMA que suporta o Sistema de Qualificação de Fornecedores em assunto. Funcionalidades acrescidas como, por exemplo, telegestão e regulação de fluxo, não utilizando o sistema de micro-cortes, deverão ser objeto de um pedido específico de análise, acompanhado de documentação de suporte. | SCHRÉDER ILUMINAÇÃO, S.A | 500072760 | 2024-09-05 08:11
19/SQF/2017 | Aparelhos de Iluminação Elétrica e Acessórios Luminárias de Iluminação Pública - LED | LUMLED JAR TRONCOCONICA 4000 | 20147019 | schréder | kio | kio0002sch337165 | Qualificado | Qualificado apenas para as funcionalidades previstas no DMA que suporta o Sistema de Qualificação de Fornecedores em assunto. Funcionalidades acrescidas como, por exemplo, telegestão e regulação de fluxo, não utilizando o sistema de micro-cortes, deverão ser objeto de um pedido específico de análise, acompanhado de documentação de suporte. | SCHRÉDER ILUMINAÇÃO, S.A | 500072760 | 2024-09-05 08:11
19/SQF/2017 | Aparelhos de Iluminação Elétrica e Acessórios Luminárias de Iluminação Pública - LED | LUMLED JAR TRONCOCONICA 4000 | 20147019 | schréder | kio | kio0003sch337165 | Qualificado | Qualificado apenas para as funcionalidades previstas no DMA que suporta o Sistema de Qualificação de Fornecedores em assunto. Funcionalidades acrescidas como, por exemplo, telegestão e regulação de fluxo, não utilizando o sistema de micro-cortes, deverão ser objeto de um pedido específico de análise, acompanhado de documentação de suporte. | SCHRÉDER ILUMINAÇÃO, S.A | 500072760 | 2024-09-05 08:11
19/SQF/2017 | Aparelhos de Iluminação Elétrica e Acessórios Luminárias de Iluminação Pública - LED | LUMLED JAR TRONCOCONICA 4000 | 20147019 | soneres | fosteri | fosteri e x16 | Qualificado | Qualificado apenas para as funcionalidades previstas no DMA que suporta o Sistema de Qualificação de Fornecedores em assunto. Funcionalidades acrescidas como, por exemplo, telegestão e regulação de fluxo, não utilizando o sistema de micro-cortes, deverão ser objeto de um pedido específico de análise, acompanhado de documentação de suporte. | SONERES - ILUMINAÇÃO PÚBLICA, S.A | 500371202 | 2025-03-17 04:00
19/SQF/2017 | Aparelhos de Iluminação Elétrica e Acessórios Luminárias de Iluminação Pública - LED | LUMLED JAR TRONCOCONICA 4000 | 20147019 | soneres | fosteri | fosteri e x24 | Qualificado | Qualificado apenas para as funcionalidades previstas no DMA que suporta o Sistema de Qualificação de Fornecedores em assunto. Funcionalidades acrescidas como, por exemplo, telegestão e regulação de fluxo, não utilizando o sistema de micro-cortes, deverão ser objeto de um pedido específico de análise, acompanhado de documentação de suporte. | SONERES - ILUMINAÇÃO PÚBLICA, S.A | 500371202 | 2025-03-17 04:00
19/SQF/2017 | Aparelhos de Iluminação Elétrica e Acessórios Luminárias de Iluminação Pública - LED | LUMLED JAR TRONCOCONICA 4000 | 20147019 | SONERES | OXI x30 | OXI 30 4000 | Qualificado | Qualificado apenas para as funcionalidades previstas no DMA que suporta o Sistema de Qualificação de Fornecedores em assunto. Funcionalidades acrescidas como, por exemplo, telegestão e regulação de fluxo, não utilizando o sistema de micro-cortes, deverão ser objeto de um pedido específico de análise, acompanhado de documentação de suporte. | SONERES - ILUMINAÇÃO PÚBLICA, S.A | 500371202 | 2025-03-17 04:00
19/SQF/2017 | Aparelhos de Iluminação Elétrica e Acessórios Luminárias de Iluminação Pública - LED | LUMLED JAR TRONCOCONICA 4000 | 20147019 | soneres | oxi | oxi 20- 4000 | Qualificado | Qualificado apenas para as funcionalidades previstas no DMA que suporta o Sistema de Qualificação de Fornecedores em assunto. Funcionalidades acrescidas como, por exemplo, telegestão e regulação de fluxo, não utilizando o sistema de micro-cortes, deverão ser objeto de um pedido específico de análise, acompanhado de documentação de suporte. | SONERES - ILUMINAÇÃO PÚBLICA, S.A | 500371202 | 2025-03-17 04:00
19/SQF/2017 | Aparelhos de Iluminação Elétrica e Acessórios Luminárias de Iluminação Pública - LED | LUMLED JAR TRONCOCONICA 4000 | 20147019 | soneres | oxi | oxi 24 -4000 | Qualificado | Qualificado apenas para as funcionalidades previstas no DMA que suporta o Sistema de Qualificação de Fornecedores em assunto. Funcionalidades acrescidas como, por exemplo, telegestão e regulação de fluxo, não utilizando o sistema de micro-cortes, deverão ser objeto de um pedido específico de análise, acompanhado de documentação de suporte. | SONERES - ILUMINAÇÃO PÚBLICA, S.A | 500371202 | 2025-03-17 04:00
19/SQF/2017 | Aparelhos de Iluminação Elétrica e Acessórios Luminárias de Iluminação Pública - LED | LUMLED JAR TRONCOCONICA 4000 | 20147019 | Thorn Europhane | AERIE | AERIE 4000 | Qualificado | Apenas para as funcionalidades previstas no DMA que suporta o Sistema de Qualificação de Fornecedores em assunto. Funcionalidades acrescidas como, por exemplo, telegestão e regulação de fluxo, não utilizando o sistema de micro-cortes, deverão ser objeto de um pedido específico de análise, acompanhado de documentação de suporte. | EUROPHANE PORTUGAL, UNIPESSOAL LDA | 514675780 | 2025-01-31 04:00
19/SQF/2017 | Aparelhos de Iluminação Elétrica e Acessórios Luminárias de Iluminação Pública - LED | LUMLED JAR TRONCOCONICA 4000 | 20147019 | Thorn Europhane | VOLUPTO | VOLUPTO 4000 | Qualificado | Apenas para as funcionalidades previstas no DMA que suporta o Sistema de Qualificação de Fornecedores em assunto. Funcionalidades acrescidas como, por exemplo, telegestão e regulação de fluxo, não utilizando o sistema de micro-cortes, deverão ser objeto de um pedido específico de análise, acompanhado de documentação de suporte. | EUROPHANE PORTUGAL, UNIPESSOAL LDA | 514675780 | 2025-01-31 04:00
19/SQF/2017 | Aparelhos de Iluminação Elétrica e Acessórios Luminárias de Iluminação Pública - LED | LUMLED JAR TRONCOCONICA 4000 | 20147019 | UNILUMIN | KRATO 35 | Krato UNI-YA04-1-035 | Qualificado | Qualificada apenas para as funcionalidades previstas no DMA que suporta o Sistema de Qualificação de Fornecedores em assunto. Funcionalidades acrescidas como, por exemplo, telegestão e regulação de fluxo, não utilizando o sistema de micro-cortes, deverão ser objeto de um pedido específico de análise, acompanhado de documentação de suporte. | AURALIGHT PORTUGAL, LDA. | 510138535 | 2024-08-22 10:08
19/SQF/2017 | Aparelhos de Iluminação Elétrica e Acessórios Luminárias de Iluminação Pública - LED | LUMLED JAR TRONCOCONICA 5000 RF | 20147046 | schréder | friza | fri0001sch337192 | Qualificado | q 2)- qualificada apenas para as funcionalidades previstas no dma que suporta o sistema de qualificação de fornecedores em assunto, incluindo telegestão e regulação de fluxo utilizando o sistema de micro-cortes. | SCHRÉDER ILUMINAÇÃO, S.A | 500072760 | 2024-09-05 08:11
19/SQF/2017 | Aparelhos de Iluminação Elétrica e Acessórios Luminárias de Iluminação Pública - LED | LUMLED JAR TRONCOCONICA 5000 RF | 20147046 | schréder | hapiled | hapsch337166 | Qualificado | q 2)- qualificada apenas para as funcionalidades previstas no dma que suporta o sistema de qualificação de fornecedores em assunto, incluindo telegestão e regulação de fluxo utilizando o sistema de micro-cortes. | SCHRÉDER ILUMINAÇÃO, S.A | 500072760 | 2024-09-05 08:11
19/SQF/2017 | Aparelhos de Iluminação Elétrica e Acessórios Luminárias de Iluminação Pública - LED | LUMLED JAR TRONCOCONICA 5000 RF | 20147046 | schréder | kio | kio0001sch337192 | Qualificado | q 2)- qualificada apenas para as funcionalidades previstas no dma que suporta o sistema de qualificação de fornecedores em assunto, incluindo telegestão e regulação de fluxo utilizando o sistema de micro-cortes. | SCHRÉDER ILUMINAÇÃO, S.A | 500072760 | 2024-09-05 08:11
19/SQF/2017 | Aparelhos de Iluminação Elétrica e Acessórios Luminárias de Iluminação Pública - LED | LUMLED JAR TRONCOCONICA 5000 RF | 20147046 | schréder | kio | kio0002sch337192 | Qualificado | q 2)- qualificada apenas para as funcionalidades previstas no dma que suporta o sistema de qualificação de fornecedores em assunto, incluindo telegestão e regulação de fluxo utilizando o sistema de micro-cortes. | SCHRÉDER ILUMINAÇÃO, S.A | 500072760 | 2024-09-05 08:11
19/SQF/2017 | Aparelhos de Iluminação Elétrica e Acessórios Luminárias de Iluminação Pública - LED | LUMLED JAR TRONCOCONICA 5000 | 20147020 | Benito | CITIZEN CLEAR | ILCZO32 | Qualificado | Qualificada apenas para as funcionalidades previstas no DMA que suporta o Sistema de Qualificação de Fornecedores em assunto. Funcionalidades acrescidas como, por exemplo, telegestão e regulação de fluxo, não utilizando o sistema de micro-cortes, deverão ser objeto de um pedido específico de análise, acompanhado de documentação de suporte. | Agrupamento - Sociedad Ibérica de Construcciones Eléctricas S. A. (Sucursal em Portugal) | A28002335 | 2025-01-23 04:01
19/SQF/2017 | Aparelhos de Iluminação Elétrica e Acessórios Luminárias de Iluminação Pública - LED | LUMLED JAR TRONCOCONICA 5000 | 20147020 | Boos | Cassiopea DFR-53 | Cassiopea DFR-53.36 | Qualificado | Qualificada apenas para as funcionalidades previstas no DMA que suporta o Sistema de Qualificação de Fornecedores em assunto. Funcionalidades acrescidas como, por exemplo, telegestão e regulação de fluxo, não utilizando o sistema de micro-cortes, deverão ser objeto de um pedido específico de análise, acompanhado de documentação de suporte. | AURALIGHT PORTUGAL, LDA. | 510138535 | 2024-08-22 10:08
19/SQF/2017 | Aparelhos de Iluminação Elétrica e Acessórios Luminárias de Iluminação Pública - LED | LUMLED JAR TRONCOCONICA 5000 | 20147020 | Cree | UCNAF-Urban Contemporany | UCNAF210A30K+24BKFAD | Qualificado | Qualificada apenas para as funcionalidades previstas no DMA que suporta o Sistema de Qualificação de Fornecedores em assunto. Funcionalidades acrescidas como, por exemplo, telegestão e regulação de fluxo, não utilizando o sistema de micro-cortes, deverão ser objeto de um pedido específico de análise, acompanhado de documentação de suporte. | AURALIGHT PORTUGAL, LDA. | 510138535 | 2024-08-22 10:08
19/SQF/2017 | Aparelhos de Iluminação Elétrica e Acessórios Luminárias de Iluminação Pública - LED | LUMLED JAR TRONCOCONICA 5000 | 20147020 | Cree | UCNAF-Urban Contemporany | UCNAF2SHA30K+24BKFAE | Qualificado | Qualificada apenas para as funcionalidades previstas no DMA que suporta o Sistema de Qualificação de Fornecedores em assunto. Funcionalidades acrescidas como, por exemplo, telegestão e regulação de fluxo, não utilizando o sistema de micro-cortes, deverão ser objeto de um pedido específico de análise, acompanhado de documentação de suporte. | AURALIGHT PORTUGAL, LDA. | 510138535 | 2024-08-22 10:08
19/SQF/2017 | Aparelhos de Iluminação Elétrica e Acessórios Luminárias de Iluminação Pública - LED | LUMLED JAR TRONCOCONICA 5000 | 20147020 | Cree | UMDAF-Urban Modern | UMDAF210A30K+24BKFAD | Qualificado | Qualificada apenas para as funcionalidades previstas no DMA que suporta o Sistema de Qualificação de Fornecedores em assunto. Funcionalidades acrescidas como, por exemplo, telegestão e regulação de fluxo, não utilizando o sistema de micro-cortes, deverão ser objeto de um pedido específico de análise, acompanhado de documentação de suporte. | AURALIGHT PORTUGAL, LDA. | 510138535 | 2024-08-22 10:08
19/SQF/2017 | Aparelhos de Iluminação Elétrica e Acessórios Luminárias de Iluminação Pública - LED | LUMLED JAR TRONCOCONICA 5000 | 20147020 | Cree | UMDAF-Urban Modern | UMDAF2SHA30K+24BKFAE | Qualificado | Qualificada apenas para as funcionalidades previstas no DMA que suporta o Sistema de Qualificação de Fornecedores em assunto. Funcionalidades acrescidas como, por exemplo, telegestão e regulação de fluxo, não utilizando o sistema de micro-cortes, deverão ser objeto de um pedido específico de análise, acompanhado de documentação de suporte. | AURALIGHT PORTUGAL, LDA. | 510138535 | 2024-08-22 10:08
19/SQF/2017 | Aparelhos de Iluminação Elétrica e Acessórios Luminárias de Iluminação Pública - LED | LUMLED JAR TRONCOCONICA 5000 | 20147020 | ESTILO 2 | CELIA | CELIA 40W | Qualificado | Qualificada para fixação vertical a tubo de 60 mm conforme DMA C71-111/N Nov 2017 | JOLEC - COMÉRCIO DE MATERIAL ELÉCTRICO, UNIPESSOAL LDA | 503477290 | 2025-01-13 10:08
19/SQF/2017 | Aparelhos de Iluminação Elétrica e Acessórios Luminárias de Iluminação Pública - LED | LUMLED JAR TRONCOCONICA 5000 | 20147020 | ESTILO 2 | HYGIEA | HYGIEA 35W | Qualificado | Qualificado Modelo LH e LH2 conforme DMA C71-111/N de Nov 2017 | JOLEC - COMÉRCIO DE MATERIAL ELÉCTRICO, UNIPESSOAL LDA | 503477290 | 2025-01-13 10:08
19/SQF/2017 | Aparelhos de Iluminação Elétrica e Acessórios Luminárias de Iluminação Pública - LED | LUMLED JAR TRONCOCONICA 5000 | 20147020 | LUG Light Factory Sp. z o.o. | AVENIDA LENS LED | 130275.5L132.061.001 | Qualificado | Qualificado apenas para as funcionalidades previstas no DMA que suporta o Sistema de Qualificação de Fornecedores em assunto. Funcionalidades acrescidas como, por exemplo, telegestão e regulação de fluxo, não utilizando o sistema de micro-cortes, deverão ser objeto de um pedido específico de análise, acompanhado de documentação de suporte. | LUG LIGHT FACTORY SP. Z O.O. | 9291785452 | 2024-06-20 03:00
19/SQF/2017 | Aparelhos de Iluminação Elétrica e Acessórios Luminárias de Iluminação Pública - LED | LUMLED JAR TRONCOCONICA 5000 | 20147020 | schréder | Flexia Top | FLEXT0003 | Qualificado | Qualificado apenas para as funcionalidades previstas no DMA que suporta o Sistema de Qualificação de Fornecedores em assunto. Funcionalidades acrescidas como, por exemplo, telegestão e regulação de fluxo, não utilizando o sistema de micro-cortes, deverão ser objeto de um pedido específico de análise, acompanhado de documentação de suporte. | SCHRÉDER ILUMINAÇÃO, S.A | 500072760 | 2024-09-05 08:11
19/SQF/2017 | Aparelhos de Iluminação Elétrica e Acessórios Luminárias de Iluminação Pública - LED | LUMLED JAR TRONCOCONICA 5000 | 20147020 | schréder | friza | fri0001sch337166 | Qualificado | Qualificado apenas para as funcionalidades previstas no DMA que suporta o Sistema de Qualificação de Fornecedores em assunto. Funcionalidades acrescidas como, por exemplo, telegestão e regulação de fluxo, não utilizando o sistema de micro-cortes, deverão ser objeto de um pedido específico de análise, acompanhado de documentação de suporte. | SCHRÉDER ILUMINAÇÃO, S.A | 500072760 | 2024-09-05 08:11
19/SQF/2017 | Aparelhos de Iluminação Elétrica e Acessórios Luminárias de Iluminação Pública - LED | LUMLED JAR TRONCOCONICA 5000 | 20147020 | schréder | hapiled | hapsch337166 | Qualificado | Qualificado apenas para as funcionalidades previstas no DMA que suporta o Sistema de Qualificação de Fornecedores em assunto. Funcionalidades acrescidas como, por exemplo, telegestão e regulação de fluxo, não utilizando o sistema de micro-cortes, deverão ser objeto de um pedido específico de análise, acompanhado de documentação de suporte. | SCHRÉDER ILUMINAÇÃO, S.A | 500072760 | 2024-09-05 08:11
19/SQF/2017 | Aparelhos de Iluminação Elétrica e Acessórios Luminárias de Iluminação Pública - LED | LUMLED JAR TRONCOCONICA 5000 | 20147020 | schréder | kio | kio0001sch337166 | Qualificado | Qualificado apenas para as funcionalidades previstas no DMA que suporta o Sistema de Qualificação de Fornecedores em assunto. Funcionalidades acrescidas como, por exemplo, telegestão e regulação de fluxo, não utilizando o sistema de micro-cortes, deverão ser objeto de um pedido específico de análise, acompanhado de documentação de suporte. | SCHRÉDER ILUMINAÇÃO, S.A | 500072760 | 2024-09-05 08:11
19/SQF/2017 | Aparelhos de Iluminação Elétrica e Acessórios Luminárias de Iluminação Pública - LED | LUMLED JAR TRONCOCONICA 5000 | 20147020 | schréder | kio | kio0002sch337166 | Qualificado | Qualificado apenas para as funcionalidades previstas no DMA que suporta o Sistema de Qualificação de Fornecedores em assunto. Funcionalidades acrescidas como, por exemplo, telegestão e regulação de fluxo, não utilizando o sistema de micro-cortes, deverão ser objeto de um pedido específico de análise, acompanhado de documentação de suporte. | SCHRÉDER ILUMINAÇÃO, S.A | 500072760 | 2024-09-05 08:11
19/SQF/2017 | Aparelhos de Iluminação Elétrica e Acessórios Luminárias de Iluminação Pública - LED | LUMLED JAR TRONCOCONICA 5000 | 20147020 | soneres | fosteri | fosteri e x24 | Qualificado | Qualificado apenas para as funcionalidades previstas no DMA que suporta o Sistema de Qualificação de Fornecedores em assunto. Funcionalidades acrescidas como, por exemplo, telegestão e regulação de fluxo, não utilizando o sistema de micro-cortes, deverão ser objeto de um pedido específico de análise, acompanhado de documentação de suporte. | SONERES - ILUMINAÇÃO PÚBLICA, S.A | 500371202 | 2025-03-17 04:00
19/SQF/2017 | Aparelhos de Iluminação Elétrica e Acessórios Luminárias de Iluminação Pública - LED | LUMLED JAR TRONCOCONICA 5000 | 20147020 | soneres | oxi | oxi 20 -5000 | Qualificado | Qualificado apenas para as funcionalidades previstas no DMA que suporta o Sistema de Qualificação de Fornecedores em assunto. Funcionalidades acrescidas como, por exemplo, telegestão e regulação de fluxo, não utilizando o sistema de micro-cortes, deverão ser objeto de um pedido específico de análise, acompanhado de documentação de suporte. | SONERES - ILUMINAÇÃO PÚBLICA, S.A | 500371202 | 2025-03-17 04:00
19/SQF/2017 | Aparelhos de Iluminação Elétrica e Acessórios Luminárias de Iluminação Pública - LED | LUMLED JAR TRONCOCONICA 5000 | 20147020 | soneres | oxi | oxi 24- 5000 | Qualificado | Qualificado apenas para as funcionalidades previstas no DMA que suporta o Sistema de Qualificação de Fornecedores em assunto. Funcionalidades acrescidas como, por exemplo, telegestão e regulação de fluxo, não utilizando o sistema de micro-cortes, deverão ser objeto de um pedido específico de análise, acompanhado de documentação de suporte. | SONERES - ILUMINAÇÃO PÚBLICA, S.A | 500371202 | 2025-03-17 04:00
19/SQF/2017 | Aparelhos de Iluminação Elétrica e Acessórios Luminárias de Iluminação Pública - LED | LUMLED JAR TRONCOCONICA 5000 | 20147020 | Thorn Europhane | AERIE | AERIE 5000 | Qualificado | Apenas para as funcionalidades previstas no DMA que suporta o Sistema de Qualificação de Fornecedores em assunto. Funcionalidades acrescidas como, por exemplo, telegestão e regulação de fluxo, não utilizando o sistema de micro-cortes, deverão ser objeto de um pedido específico de análise, acompanhado de documentação de suporte. | EUROPHANE PORTUGAL, UNIPESSOAL LDA | 514675780 | 2025-01-31 04:00
19/SQF/2017 | Aparelhos de Iluminação Elétrica e Acessórios Luminárias de Iluminação Pública - LED | LUMLED JAR TRONCOCONICA 5000 | 20147020 | Thorn Europhane | VOLUPTO | VOLUPTO 5000 | Qualificado | Apenas para as funcionalidades previstas no DMA que suporta o Sistema de Qualificação de Fornecedores em assunto. Funcionalidades acrescidas como, por exemplo, telegestão e regulação de fluxo, não utilizando o sistema de micro-cortes, deverão ser objeto de um pedido específico de análise, acompanhado de documentação de suporte. | EUROPHANE PORTUGAL, UNIPESSOAL LDA | 514675780 | 2025-01-31 04:00
19/SQF/2017 | Aparelhos de Iluminação Elétrica e Acessórios Luminárias de Iluminação Pública - LED | LUMLED JAR TRONCOCONICA 5000 | 20147020 | UNILUMIN | KRATO 45 | Krato UNI-YA04-1-045 | Qualificado | Qualificada apenas para as funcionalidades previstas no DMA que suporta o Sistema de Qualificação de Fornecedores em assunto. Funcionalidades acrescidas como, por exemplo, telegestão e regulação de fluxo, não utilizando o sistema de micro-cortes, deverão ser objeto de um pedido específico de análise, acompanhado de documentação de suporte. | AURALIGHT PORTUGAL, LDA. | 510138535 | 2024-08-22 10:08
19/SQF/2017 | Aparelhos de Iluminação Elétrica e Acessórios Luminárias de Iluminação Pública - LED | LUMLED VCA 10750 RF | 20147057 | Arquiled | Argus | 4-ARG-220-RF-337203 (2) | Qualificado | Qualificada apenas para as funcionalidades previstas no DMA que suporta o Sistema de Qualificação de Fornecedores em assunto, incluindo telegestão e regulação de fluxo utilizando o sistema de micro-cortes. | ARQUILED - PROJECTOS DE ILUMINAÇÃO, S.A. | 507425928 | 2024-10-17 08:18
19/SQF/2017 | Aparelhos de Iluminação Elétrica e Acessórios Luminárias de Iluminação Pública - LED | LUMLED VCA 10750 RF | 20147057 | Arquiled | Argus | 4-ARG-220-RF-337203_R (2) | Qualificado | Qualificada apenas para as funcionalidades previstas no DMA que suporta o Sistema de Qualificação de Fornecedores em assunto, incluindo telegestão e regulação de fluxo utilizando o sistema de micro-cortes. | ARQUILED - PROJECTOS DE ILUMINAÇÃO, S.A. | 507425928 | 2024-10-17 08:18
19/SQF/2017 | Aparelhos de Iluminação Elétrica e Acessórios Luminárias de Iluminação Pública - LED | LUMLED VCA 10750 RF | 20147057 | Arquiled | Argus | 4-ARG-220-RF-337203_w (2) | Qualificado | Qualificada apenas para as funcionalidades previstas no DMA que suporta o Sistema de Qualificação de Fornecedores em assunto, incluindo telegestão e regulação de fluxo utilizando o sistema de micro-cortes. | ARQUILED - PROJECTOS DE ILUMINAÇÃO, S.A. | 507425928 | 2024-10-17 08:18
19/SQF/2017 | Aparelhos de Iluminação Elétrica e Acessórios Luminárias de Iluminação Pública - LED | LUMLED VCA 10750 RF | 20147057 | Arquiled | Argus | 4-ARG-221-RF-337203 (2) | Qualificado | Qualificada apenas para as funcionalidades previstas no DMA que suporta o Sistema de Qualificação de Fornecedores em assunto, incluindo telegestão e regulação de fluxo utilizando o sistema de micro-cortes. | ARQUILED - PROJECTOS DE ILUMINAÇÃO, S.A. | 507425928 | 2024-10-17 08:18
19/SQF/2017 | Aparelhos de Iluminação Elétrica e Acessórios Luminárias de Iluminação Pública - LED | LUMLED VCA 10750 RF | 20147057 | Arquiled | Argus | 4-ARG-221-RF-337203_R (2) | Qualificado | Qualificada apenas para as funcionalidades previstas no DMA que suporta o Sistema de Qualificação de Fornecedores em assunto, incluindo telegestão e regulação de fluxo utilizando o sistema de micro-cortes. | ARQUILED - PROJECTOS DE ILUMINAÇÃO, S.A. | 507425928 | 2024-10-17 08:18
19/SQF/2017 | Aparelhos de Iluminação Elétrica e Acessórios Luminárias de Iluminação Pública - LED | LUMLED VCA 10750 RF | 20147057 | Arquiled | Argus | 4-ARG-221-RF-337203_R | Qualificado | Qualificada apenas para as funcionalidades previstas no DMA que suporta o Sistema de Qualificação de Fornecedores em assunto, incluindo telegestão e regulação de fluxo utilizando o sistema de micro-cortes. | ARQUILED - PROJECTOS DE ILUMINAÇÃO, S.A. | 507425928 | 2024-10-17 08:18
19/SQF/2017 | Aparelhos de Iluminação Elétrica e Acessórios Luminárias de Iluminação Pública - LED | LUMLED VCA 10750 RF | 20147057 | Arquiled | Argus | 4-ARG-221-RF-337203_w (2) | Qualificado | Qualificada apenas para as funcionalidades previstas no DMA que suporta o Sistema de Qualificação de Fornecedores em assunto, incluindo telegestão e regulação de fluxo utilizando o sistema de micro-cortes. | ARQUILED - PROJECTOS DE ILUMINAÇÃO, S.A. | 507425928 | 2024-10-17 08:18
19/SQF/2017 | Aparelhos de Iluminação Elétrica e Acessórios Luminárias de Iluminação Pública - LED | LUMLED VCA 10750 RF | 20147057 | Arquiled | Argus | 4-ARG-221-RF-337203 | Qualificado | Qualificada apenas para as funcionalidades previstas no DMA que suporta o Sistema de Qualificação de Fornecedores em assunto, incluindo telegestão e regulação de fluxo utilizando o sistema de micro-cortes. | ARQUILED - PROJECTOS DE ILUMINAÇÃO, S.A. | 507425928 | 2024-10-17 08:18
19/SQF/2017 | Aparelhos de Iluminação Elétrica e Acessórios Luminárias de Iluminação Pública - LED | LUMLED VCA 10750 RF | 20147057 | Arquiled | Argus | 4-ARG-231-RF-337203_R | Qualificado | Qualificada apenas para as funcionalidades previstas no DMA que suporta o Sistema de Qualificação de Fornecedores em assunto. Funcionalidades acrescidas como, por exemplo, telegestão e regulação de fluxo, não utilizando o sistema de micro-cortes, deverão ser objeto de um pedido específico de análise, acompanhado de documentação de suporte. | ARQUILED - PROJECTOS DE ILUMINAÇÃO, S.A. | 507425928 | 2024-10-17 08:18
19/SQF/2017 | Aparelhos de Iluminação Elétrica e Acessórios Luminárias de Iluminação Pública - LED | LUMLED VCA 10750 RF | 20147057 | Arquiled | Argus | 4-ARG-231-RF-337203 | Qualificado |  | ARQUILED - PROJECTOS DE ILUMINAÇÃO, S.A. | 507425928 | 2024-10-17 08:18
19/SQF/2017 | Aparelhos de Iluminação Elétrica e Acessórios Luminárias de Iluminação Pública - LED | LUMLED VCA 10750 RF | 20147057 | Arquiled | Arquicity R1 Efficiency | CTYR1-70HE-14283-PMMACV-337203 | Qualificado | Qualificada apenas para as funcionalidades previstas no DMA que suporta o Sistema de Qualificação de Fornecedores em assunto, incluindo telegestão e regulação de fluxo utilizando o sistema de micro-cortes. | ARQUILED - PROJECTOS DE ILUMINAÇÃO, S.A. | 507425928 | 2024-10-17 08:18
19/SQF/2017 | Aparelhos de Iluminação Elétrica e Acessórios Luminárias de Iluminação Pública - LED | LUMLED VCA 10750 RF | 20147057 | Arquiled | Arquicity R1 Efficiency | CTYR1-70HE-14283-VIDROPL-337203 | Qualificado | Qualificada apenas para as funcionalidades previstas no DMA que suporta o Sistema de Qualificação de Fornecedores em assunto, incluindo telegestão e regulação de fluxo utilizando o sistema de micro-cortes. | ARQUILED - PROJECTOS DE ILUMINAÇÃO, S.A. | 507425928 | 2024-10-17 08:18
19/SQF/2017 | Aparelhos de Iluminação Elétrica e Acessórios Luminárias de Iluminação Pública - LED | LUMLED VCA 10750 RF | 20147057 | Arquiled | Arquicity R1 Efficiency | CTYR1-70UE-14102-PMMACV-337203 | Qualificado | Qualificada apenas para as funcionalidades previstas no DMA que suporta o Sistema de Qualificação de Fornecedores em assunto, incluindo telegestão e regulação de fluxo utilizando o sistema de micro-cortes. | ARQUILED - PROJECTOS DE ILUMINAÇÃO, S.A. | 507425928 | 2024-10-17 08:18
19/SQF/2017 | Aparelhos de Iluminação Elétrica e Acessórios Luminárias de Iluminação Pública - LED | LUMLED VCA 10750 RF | 20147057 | Arquiled | Arquicity R1 Efficiency | CTYR1-70UE-14102-VIDROPL-337203 | Qualificado | Qualificada apenas para as funcionalidades previstas no DMA que suporta o Sistema de Qualificação de Fornecedores em assunto, incluindo telegestão e regulação de fluxo utilizando o sistema de micro-cortes. | ARQUILED - PROJECTOS DE ILUMINAÇÃO, S.A. | 507425928 | 2024-10-17 08:18
19/SQF/2017 | Aparelhos de Iluminação Elétrica e Acessórios Luminárias de Iluminação Pública - LED | LUMLED VCA 10750 RF | 20147057 | Arquiled | R1 E | CTYR1-70HE-14283-PMMACV-337203 | Qualificado | Qualificada de acordo com DMA C71-111/N Nov 2017 | ARQUILED - PROJECTOS DE ILUMINAÇÃO, S.A. | 507425928 | 2024-10-17 08:18
19/SQF/2017 | Aparelhos de Iluminação Elétrica e Acessórios Luminárias de Iluminação Pública - LED | LUMLED VCA 10750 RF | 20147057 | Arquiled | Sculptor 200 | 4-SPT-250_RF-337203 | Qualificado | Qualificada apenas para as funcionalidades previstas no DMA que suporta o Sistema de Qualificação de Fornecedores em assunto, incluindo telegestão e regulação de fluxo utilizando o sistema de micro-cortes. | ARQUILED - PROJECTOS DE ILUMINAÇÃO, S.A. | 507425928 | 2024-10-17 08:18
19/SQF/2017 | Aparelhos de Iluminação Elétrica e Acessórios Luminárias de Iluminação Pública - LED | LUMLED VCA 10750 RF | 20147057 | Arquiled | Sculptor 200 | 4-SPT-260_RF-337203_R | Qualificado | Qualificada apenas para as funcionalidades previstas no DMA que suporta o Sistema de Qualificação de Fornecedores em assunto, incluindo telegestão e regulação de fluxo utilizando o sistema de micro-cortes. | ARQUILED - PROJECTOS DE ILUMINAÇÃO, S.A. | 507425928 | 2024-10-17 08:18
19/SQF/2017 | Aparelhos de Iluminação Elétrica e Acessórios Luminárias de Iluminação Pública - LED | LUMLED VCA 10750 RF | 20147057 | Arquiled | Sculptor 200 | 4-SPT-260_RF-337203 | Qualificado | Qualificada apenas para as funcionalidades previstas no DMA que suporta o Sistema de Qualificação de Fornecedores em assunto, incluindo telegestão e regulação de fluxo utilizando o sistema de micro-cortes. | ARQUILED - PROJECTOS DE ILUMINAÇÃO, S.A. | 507425928 | 2024-10-17 08:18
19/SQF/2017 | Aparelhos de Iluminação Elétrica e Acessórios Luminárias de Iluminação Pública - LED | LUMLED VCA 10750 RF | 20147057 | Arquiled | Sculptor 200 | 4-SPT-270_RF-337203 | Qualificado | Qualificada apenas para as funcionalidades previstas no DMA que suporta o Sistema de Qualificação de Fornecedores em assunto, incluindo telegestão e regulação de fluxo utilizando o sistema de micro-cortes. | ARQUILED - PROJECTOS DE ILUMINAÇÃO, S.A. | 507425928 | 2024-10-17 08:18
19/SQF/2017 | Aparelhos de Iluminação Elétrica e Acessórios Luminárias de Iluminação Pública - LED | LUMLED VCA 10750 RF | 20147057 | schréder | ampera maxi | ampx0001sch337203 | Qualificado | q 2)- qualificada apenas para as funcionalidades previstas no dma que suporta o sistema de qualificação de fornecedores em assunto, incluindo telegestão e regulação de fluxo utilizando o sistema de micro-cortes. | SCHRÉDER ILUMINAÇÃO, S.A | 500072760 | 2024-09-05 08:11
19/SQF/2017 | Aparelhos de Iluminação Elétrica e Acessórios Luminárias de Iluminação Pública - LED | LUMLED VCA 10750 RF | 20147057 | schréder | ampera midi | ampd0001sch337203 | Qualificado | q 2)- qualificada apenas para as funcionalidades previstas no dma que suporta o sistema de qualificação de fornecedores em assunto, incluindo telegestão e regulação de fluxo utilizando o sistema de micro-cortes. | SCHRÉDER ILUMINAÇÃO, S.A | 500072760 | 2024-09-05 08:11
19/SQF/2017 | Aparelhos de Iluminação Elétrica e Acessórios Luminárias de Iluminação Pública - LED | LUMLED VCA 10750 RF | 20147057 | schréder | axia 2.2 | axia20001sch337203 | Qualificado | q 2)- qualificada apenas para as funcionalidades previstas no dma que suporta o sistema de qualificação de fornecedores em assunto, incluindo telegestão e regulação de fluxo utilizando o sistema de micro-cortes. | SCHRÉDER ILUMINAÇÃO, S.A | 500072760 | 2024-09-05 08:11
19/SQF/2017 | Aparelhos de Iluminação Elétrica e Acessórios Luminárias de Iluminação Pública - LED | LUMLED VCA 10750 RF | 20147057 | schréder | axia 2.2 | axia20002sch337203 | Qualificado | q 2)- qualificada apenas para as funcionalidades previstas no dma que suporta o sistema de qualificação de fornecedores em assunto, incluindo telegestão e regulação de fluxo utilizando o sistema de micro-cortes. | SCHRÉDER ILUMINAÇÃO, S.A | 500072760 | 2024-09-05 08:11
19/SQF/2017 | Aparelhos de Iluminação Elétrica e Acessórios Luminárias de Iluminação Pública - LED | LUMLED VCA 10750 RF | 20147057 | SCHREDER | AXIA 3.2, AXIA 3.3, IZYLUM 2 | AXIA320005337203, AXIA330003337203, IZY20003SCH337203 | Qualificado |  | SCHRÉDER ILUMINAÇÃO, S.A | 500072760 | 2024-09-05 08:11
19/SQF/2017 | Aparelhos de Iluminação Elétrica e Acessórios Luminárias de Iluminação Pública - LED | LUMLED VCA 10750 RF | 20147057 | schréder | neos 3 | neos3sch337177 | Qualificado | q 2)- qualificada apenas para as funcionalidades previstas no dma que suporta o sistema de qualificação de fornecedores em assunto, incluindo telegestão e regulação de fluxo utilizando o sistema de micro-cortes. | SCHRÉDER ILUMINAÇÃO, S.A | 500072760 | 2024-09-05 08:11
19/SQF/2017 | Aparelhos de Iluminação Elétrica e Acessórios Luminárias de Iluminação Pública - LED | LUMLED VCA 10750 RF | 20147057 | schréder | piano maxi | piax0001sch337203 | Qualificado | q 2)- qualificada apenas para as funcionalidades previstas no dma que suporta o sistema de qualificação de fornecedores em assunto, incluindo telegestão e regulação de fluxo utilizando o sistema de micro-cortes. | SCHRÉDER ILUMINAÇÃO, S.A | 500072760 | 2024-09-05 08:11
19/SQF/2017 | Aparelhos de Iluminação Elétrica e Acessórios Luminárias de Iluminação Pública - LED | LUMLED VCA 10750 RF | 20147057 | schréder | piano midi | piad0001sch337203 | Qualificado | q 2)- qualificada apenas para as funcionalidades previstas no dma que suporta o sistema de qualificação de fornecedores em assunto, incluindo telegestão e regulação de fluxo utilizando o sistema de micro-cortes. | SCHRÉDER ILUMINAÇÃO, S.A | 500072760 | 2024-09-05 08:11
19/SQF/2017 | Aparelhos de Iluminação Elétrica e Acessórios Luminárias de Iluminação Pública - LED | LUMLED VCA 10750 RF | 20147057 | schréder | piano midi | piad0002sch337203 | Qualificado | q 2)- qualificada apenas para as funcionalidades previstas no dma que suporta o sistema de qualificação de fornecedores em assunto, incluindo telegestão e regulação de fluxo utilizando o sistema de micro-cortes. | SCHRÉDER ILUMINAÇÃO, S.A | 500072760 | 2024-09-05 08:11
19/SQF/2017 | Aparelhos de Iluminação Elétrica e Acessórios Luminárias de Iluminação Pública - LED | LUMLED VCA 10750 RF | 20147057 | schréder | senso 1 | sen1sch337177 | Qualificado | q 2)- qualificada apenas para as funcionalidades previstas no dma que suporta o sistema de qualificação de fornecedores em assunto, incluindo telegestão e regulação de fluxo utilizando o sistema de micro-cortes. | SCHRÉDER ILUMINAÇÃO, S.A | 500072760 | 2024-09-05 08:11
19/SQF/2017 | Aparelhos de Iluminação Elétrica e Acessórios Luminárias de Iluminação Pública - LED | LUMLED VCA 10750 RF | 20147057 | schréder | senso 2 | sen2sch337177 | Qualificado | q 2)- qualificada apenas para as funcionalidades previstas no dma que suporta o sistema de qualificação de fornecedores em assunto, incluindo telegestão e regulação de fluxo utilizando o sistema de micro-cortes. | SCHRÉDER ILUMINAÇÃO, S.A | 500072760 | 2024-09-05 08:11
19/SQF/2017 | Aparelhos de Iluminação Elétrica e Acessórios Luminárias de Iluminação Pública - LED | LUMLED VCA 10750 RF | 20147057 | schréder | teceo 1 | tec10001sch337203 | Qualificado | q 2)- qualificada apenas para as funcionalidades previstas no dma que suporta o sistema de qualificação de fornecedores em assunto, incluindo telegestão e regulação de fluxo utilizando o sistema de micro-cortes. | SCHRÉDER ILUMINAÇÃO, S.A | 500072760 | 2024-09-05 08:11
19/SQF/2017 | Aparelhos de Iluminação Elétrica e Acessórios Luminárias de Iluminação Pública - LED | LUMLED VCA 10750 RF | 20147057 | schréder | teceo 2 | tec20001sch337203 | Qualificado | q 2)- qualificada apenas para as funcionalidades previstas no dma que suporta o sistema de qualificação de fornecedores em assunto, incluindo telegestão e regulação de fluxo utilizando o sistema de micro-cortes. | SCHRÉDER ILUMINAÇÃO, S.A | 500072760 | 2024-09-05 08:11
19/SQF/2017 | Aparelhos de Iluminação Elétrica e Acessórios Luminárias de Iluminação Pública - LED | LUMLED VCA 10750 RF | 20147057 | schréder | voltana 4 | vol40001sch337203 | Qualificado | q 2)- qualificada apenas para as funcionalidades previstas no dma que suporta o sistema de qualificação de fornecedores em assunto, incluindo telegestão e regulação de fluxo utilizando o sistema de micro-cortes. | SCHRÉDER ILUMINAÇÃO, S.A | 500072760 | 2024-09-05 08:11
19/SQF/2017 | Aparelhos de Iluminação Elétrica e Acessórios Luminárias de Iluminação Pública - LED | LUMLED VCA 10750 RF | 20147057 | schréder | voltana 5 | vol50001sch337203 | Qualificado | q 2)- qualificada apenas para as funcionalidades previstas no dma que suporta o sistema de qualificação de fornecedores em assunto, incluindo telegestão e regulação de fluxo utilizando o sistema de micro-cortes. | SCHRÉDER ILUMINAÇÃO, S.A | 500072760 | 2024-09-05 08:11
19/SQF/2017 | Aparelhos de Iluminação Elétrica e Acessórios Luminárias de Iluminação Pública - LED | LUMLED VCA 10750 | 20147031 | aec | italo 2 4.45-6m | italo 2 4.45-6m | Qualificado | qualificada apenas para as funcionalidades previstas no dma que suporta o sistema de qualificação de fornecedores em assunto. funcionalidades acrescidas como, por exemplo, telegestão e regulação de fluxo, não utilizando o sistema de micro-cortes, deverão ser objeto de um pedido específico de análise, acompanhado de documentação de suporte. | LTX - ILUMINAÇÃO TÉCNICA S.A. | 507768469 | 2024-10-17 13:45
19/SQF/2017 | Aparelhos de Iluminação Elétrica e Acessórios Luminárias de Iluminação Pública - LED | LUMLED VCA 10750 | 20147031 | aec | italo 2 4.55-5m | italo 2 4.55-5m | Qualificado | qualificada apenas para as funcionalidades previstas no dma que suporta o sistema de qualificação de fornecedores em assunto. funcionalidades acrescidas como, por exemplo, telegestão e regulação de fluxo, não utilizando o sistema de micro-cortes, deverão ser objeto de um pedido específico de análise, acompanhado de documentação de suporte. | LTX - ILUMINAÇÃO TÉCNICA S.A. | 507768469 | 2024-10-17 13:45
19/SQF/2017 | Aparelhos de Iluminação Elétrica e Acessórios Luminárias de Iluminação Pública - LED | LUMLED VCA 10750 | 20147031 | aec | italo 2 4.56-6m | italo 2 4.56-6m | Qualificado | qualificada apenas para as funcionalidades previstas no dma que suporta o sistema de qualificação de fornecedores em assunto. funcionalidades acrescidas como, por exemplo, telegestão e regulação de fluxo, não utilizando o sistema de micro-cortes, deverão ser objeto de um pedido específico de análise, acompanhado de documentação de suporte. | LTX - ILUMINAÇÃO TÉCNICA S.A. | 507768469 | 2024-10-17 13:45
19/SQF/2017 | Aparelhos de Iluminação Elétrica e Acessórios Luminárias de Iluminação Pública - LED | LUMLED VCA 10750 | 20147031 | aec | italo 2 4.69-5m | italo 2 4.69-5m | Qualificado | qualificada apenas para as funcionalidades previstas no dma que suporta o sistema de qualificação de fornecedores em assunto. funcionalidades acrescidas como, por exemplo, telegestão e regulação de fluxo, não utilizando o sistema de micro-cortes, deverão ser objeto de um pedido específico de análise, acompanhado de documentação de suporte. | LTX - ILUMINAÇÃO TÉCNICA S.A. | 507768469 | 2024-10-17 13:45
19/SQF/2017 | Aparelhos de Iluminação Elétrica e Acessórios Luminárias de Iluminação Pública - LED | LUMLED VCA 10750 | 20147031 | aec | i-tron 1 4.100-4m | i-tron 1 4.100-4m | Qualificado | qualificada apenas para as funcionalidades previstas no dma que suporta o sistema de qualificação de fornecedores em assunto. funcionalidades acrescidas como, por exemplo, telegestão e regulação de fluxo, não utilizando o sistema de micro-cortes, deverão ser objeto de um pedido específico de análise, acompanhado de documentação de suporte. | LTX - ILUMINAÇÃO TÉCNICA S.A. | 507768469 | 2024-10-17 13:45
19/SQF/2017 | Aparelhos de Iluminação Elétrica e Acessórios Luminárias de Iluminação Pública - LED | LUMLED VCA 10750 | 20147031 | aec | i-tron 1 4.63-5m | i-tron 1 4.63-5m | Qualificado | qualificada apenas para as funcionalidades previstas no dma que suporta o sistema de qualificação de fornecedores em assunto. funcionalidades acrescidas como, por exemplo, telegestão e regulação de fluxo, não utilizando o sistema de micro-cortes, deverão ser objeto de um pedido específico de análise, acompanhado de documentação de suporte. | LTX - ILUMINAÇÃO TÉCNICA S.A. | 507768469 | 2024-10-17 13:45
19/SQF/2017 | Aparelhos de Iluminação Elétrica e Acessórios Luminárias de Iluminação Pública - LED | LUMLED VCA 10750 | 20147031 | aec | i-tron 1 4.64-6m | i-tron 1 4.64-6m | Qualificado | qualificada apenas para as funcionalidades previstas no dma que suporta o sistema de qualificação de fornecedores em assunto. funcionalidades acrescidas como, por exemplo, telegestão e regulação de fluxo, não utilizando o sistema de micro-cortes, deverão ser objeto de um pedido específico de análise, acompanhado de documentação de suporte. | LTX - ILUMINAÇÃO TÉCNICA S.A. | 507768469 | 2024-10-17 13:45
19/SQF/2017 | Aparelhos de Iluminação Elétrica e Acessórios Luminárias de Iluminação Pública - LED | LUMLED VCA 10750 | 20147031 | aec | i-tron 1 4.80-5m | i-tron 1 4.80-5m | Qualificado | qualificada apenas para as funcionalidades previstas no dma que suporta o sistema de qualificação de fornecedores em assunto. funcionalidades acrescidas como, por exemplo, telegestão e regulação de fluxo, não utilizando o sistema de micro-cortes, deverão ser objeto de um pedido específico de análise, acompanhado de documentação de suporte. | LTX - ILUMINAÇÃO TÉCNICA S.A. | 507768469 | 2024-10-17 13:45
19/SQF/2017 | Aparelhos de Iluminação Elétrica e Acessórios Luminárias de Iluminação Pública - LED | LUMLED VCA 10750 | 20147031 | aec | i-tron 1 4.81-4m | i-tron 1 4.81-4m | Qualificado | qualificada apenas para as funcionalidades previstas no dma que suporta o sistema de qualificação de fornecedores em assunto. funcionalidades acrescidas como, por exemplo, telegestão e regulação de fluxo, não utilizando o sistema de micro-cortes, deverão ser objeto de um pedido específico de análise, acompanhado de documentação de suporte. | LTX - ILUMINAÇÃO TÉCNICA S.A. | 507768469 | 2024-10-17 13:45
19/SQF/2017 | Aparelhos de Iluminação Elétrica e Acessórios Luminárias de Iluminação Pública - LED | LUMLED VCA 10750 | 20147031 | aec | i-tron 1 b 4.34-4m | i-tron 1 b 4.34-4m | Qualificado | qualificada apenas para as funcionalidades previstas no dma que suporta o sistema de qualificação de fornecedores em assunto. funcionalidades acrescidas como, por exemplo, telegestão e regulação de fluxo, não utilizando o sistema de micro-cortes, deverão ser objeto de um pedido específico de análise, acompanhado de documentação de suporte. | LTX - ILUMINAÇÃO TÉCNICA S.A. | 507768469 | 2024-10-17 13:45
19/SQF/2017 | Aparelhos de Iluminação Elétrica e Acessórios Luminárias de Iluminação Pública - LED | LUMLED VCA 10750 | 20147031 | aec | i-tron 1 b 4.42-4m | i-tron 1 b 4.42-4m | Qualificado | qualificada apenas para as funcionalidades previstas no dma que suporta o sistema de qualificação de fornecedores em assunto. funcionalidades acrescidas como, por exemplo, telegestão e regulação de fluxo, não utilizando o sistema de micro-cortes, deverão ser objeto de um pedido específico de análise, acompanhado de documentação de suporte. | LTX - ILUMINAÇÃO TÉCNICA S.A. | 507768469 | 2024-10-17 13:45
19/SQF/2017 | Aparelhos de Iluminação Elétrica e Acessórios Luminárias de Iluminação Pública - LED | LUMLED VCA 10750 | 20147031 | aec | i-tron 1 b 4.47-3m | i-tron 1 b 4.47-3m | Qualificado | qualificada apenas para as funcionalidades previstas no dma que suporta o sistema de qualificação de fornecedores em assunto. funcionalidades acrescidas como, por exemplo, telegestão e regulação de fluxo, não utilizando o sistema de micro-cortes, deverão ser objeto de um pedido específico de análise, acompanhado de documentação de suporte. | LTX - ILUMINAÇÃO TÉCNICA S.A. | 507768469 | 2024-10-17 13:45
19/SQF/2017 | Aparelhos de Iluminação Elétrica e Acessórios Luminárias de Iluminação Pública - LED | LUMLED VCA 10750 | 20147031 | aec | i-tron 1 b 4.50-3m | i-tron 1 b 4.50-3m | Qualificado | qualificada apenas para as funcionalidades previstas no dma que suporta o sistema de qualificação de fornecedores em assunto. funcionalidades acrescidas como, por exemplo, telegestão e regulação de fluxo, não utilizando o sistema de micro-cortes, deverão ser objeto de um pedido específico de análise, acompanhado de documentação de suporte. | LTX - ILUMINAÇÃO TÉCNICA S.A. | 507768469 | 2024-10-17 13:45
19/SQF/2017 | Aparelhos de Iluminação Elétrica e Acessórios Luminárias de Iluminação Pública - LED | LUMLED VCA 10750 | 20147031 | aec | i-tron zero b 4.47-3m | i-tron zero b 4.47-3m | Qualificado | qualificada apenas para as funcionalidades previstas no dma que suporta o sistema de qualificação de fornecedores em assunto. funcionalidades acrescidas como, por exemplo, telegestão e regulação de fluxo, não utilizando o sistema de micro-cortes, deverão ser objeto de um pedido específico de análise, acompanhado de documentação de suporte. | LTX - ILUMINAÇÃO TÉCNICA S.A. | 507768469 | 2024-10-17 13:45
19/SQF/2017 | Aparelhos de Iluminação Elétrica e Acessórios Luminárias de Iluminação Pública - LED | LUMLED VCA 10750 | 20147031 | aec | i-tron zero b 4.50-3m | i-tron zero b 4.50-3m | Qualificado | qualificada apenas para as funcionalidades previstas no dma que suporta o sistema de qualificação de fornecedores em assunto. funcionalidades acrescidas como, por exemplo, telegestão e regulação de fluxo, não utilizando o sistema de micro-cortes, deverão ser objeto de um pedido específico de análise, acompanhado de documentação de suporte. | LTX - ILUMINAÇÃO TÉCNICA S.A. | 507768469 | 2024-10-17 13:45
19/SQF/2017 | Aparelhos de Iluminação Elétrica e Acessórios Luminárias de Iluminação Pública - LED | LUMLED VCA 10750 | 20147031 | aec | q-drome 4.47-3m | q-drome 4.47-3m | Qualificado | qualificada apenas para as funcionalidades previstas no dma que suporta o sistema de qualificação de fornecedores em assunto. funcionalidades acrescidas como, por exemplo, telegestão e regulação de fluxo, não utilizando o sistema de micro-cortes, deverão ser objeto de um pedido específico de análise, acompanhado de documentação de suporte. | LTX - ILUMINAÇÃO TÉCNICA S.A. | 507768469 | 2024-10-17 13:45
19/SQF/2017 | Aparelhos de Iluminação Elétrica e Acessórios Luminárias de Iluminação Pública - LED | LUMLED VCA 10750 | 20147031 | aec | q-drome 4.50-3m | q-drome 4.50-3m | Qualificado | qualificada apenas para as funcionalidades previstas no dma que suporta o sistema de qualificação de fornecedores em assunto. funcionalidades acrescidas como, por exemplo, telegestão e regulação de fluxo, não utilizando o sistema de micro-cortes, deverão ser objeto de um pedido específico de análise, acompanhado de documentação de suporte. | LTX - ILUMINAÇÃO TÉCNICA S.A. | 507768469 | 2024-10-17 13:45
19/SQF/2017 | Aparelhos de Iluminação Elétrica e Acessórios Luminárias de Iluminação Pública - LED | LUMLED VCA 10750 | 20147031 | AGC | Versatile - ST36 | VRST-AL01-337177 | Qualificado | Qualificado apenas para as funcionalidades previstas no DMA que suporta o Sistema de Qualificação de Fornecedores em assunto. Funcionalidades acrescidas como, por exemplo, telegestão e regulação de fluxo, não utilizando o sistema de micro-cortes, deverão | ARONLIGHT, LDA | 513637141 | 2025-03-06 16:16
19/SQF/2017 | Aparelhos de Iluminação Elétrica e Acessórios Luminárias de Iluminação Pública - LED | LUMLED VCA 10750 | 20147031 | Arquiled | Argus | 4-ARG-220-337177 (2) | Qualificado | Qualificada apenas para as funcionalidades previstas no DMA que suporta o Sistema de Qualificação de Fornecedores em assunto. Funcionalidades acrescidas como, por exemplo, telegestão e regulação de fluxo, não utilizando o sistema de micro-cortes, deverão ser objeto de um pedido específico de análise, acompanhado de documentação de suporte. | ARQUILED - PROJECTOS DE ILUMINAÇÃO, S.A. | 507425928 | 2024-10-17 08:18
19/SQF/2017 | Aparelhos de Iluminação Elétrica e Acessórios Luminárias de Iluminação Pública - LED | LUMLED VCA 10750 | 20147031 | Arquiled | Argus | 4-ARG-220-337177_R (2) | Qualificado | Qualificada apenas para as funcionalidades previstas no DMA que suporta o Sistema de Qualificação de Fornecedores em assunto. Funcionalidades acrescidas como, por exemplo, telegestão e regulação de fluxo, não utilizando o sistema de micro-cortes, deverão ser objeto de um pedido específico de análise, acompanhado de documentação de suporte. | ARQUILED - PROJECTOS DE ILUMINAÇÃO, S.A. | 507425928 | 2024-10-17 08:18
19/SQF/2017 | Aparelhos de Iluminação Elétrica e Acessórios Luminárias de Iluminação Pública - LED | LUMLED VCA 10750 | 20147031 | Arquiled | Argus | 4-ARG-220-337177_w (2) | Qualificado | Qualificada apenas para as funcionalidades previstas no DMA que suporta o Sistema de Qualificação de Fornecedores em assunto. Funcionalidades acrescidas como, por exemplo, telegestão e regulação de fluxo, não utilizando o sistema de micro-cortes, deverão ser objeto de um pedido específico de análise, acompanhado de documentação de suporte. | ARQUILED - PROJECTOS DE ILUMINAÇÃO, S.A. | 507425928 | 2024-10-17 08:18
19/SQF/2017 | Aparelhos de Iluminação Elétrica e Acessórios Luminárias de Iluminação Pública - LED | LUMLED VCA 10750 | 20147031 | Arquiled | Argus | 4-ARG-221-337177 (2) | Qualificado | Qualificada apenas para as funcionalidades previstas no DMA que suporta o Sistema de Qualificação de Fornecedores em assunto. Funcionalidades acrescidas como, por exemplo, telegestão e regulação de fluxo, não utilizando o sistema de micro-cortes, deverão ser objeto de um pedido específico de análise, acompanhado de documentação de suporte. | ARQUILED - PROJECTOS DE ILUMINAÇÃO, S.A. | 507425928 | 2024-10-17 08:18
19/SQF/2017 | Aparelhos de Iluminação Elétrica e Acessórios Luminárias de Iluminação Pública - LED | LUMLED VCA 10750 | 20147031 | Arquiled | Argus | 4-ARG-221-337177_R (2) | Qualificado | Qualificada apenas para as funcionalidades previstas no DMA que suporta o Sistema de Qualificação de Fornecedores em assunto. Funcionalidades acrescidas como, por exemplo, telegestão e regulação de fluxo, não utilizando o sistema de micro-cortes, deverão ser objeto de um pedido específico de análise, acompanhado de documentação de suporte. | ARQUILED - PROJECTOS DE ILUMINAÇÃO, S.A. | 507425928 | 2024-10-17 08:18
19/SQF/2017 | Aparelhos de Iluminação Elétrica e Acessórios Luminárias de Iluminação Pública - LED | LUMLED VCA 10750 | 20147031 | Arquiled | Argus | 4-ARG-221-337177_R | Qualificado | Qualificada apenas para as funcionalidades previstas no DMA que suporta o Sistema de Qualificação de Fornecedores em assunto. Funcionalidades acrescidas como, por exemplo, telegestão e regulação de fluxo, não utilizando o sistema de micro-cortes, deverão ser objeto de um pedido específico de análise, acompanhado de documentação de suporte. | ARQUILED - PROJECTOS DE ILUMINAÇÃO, S.A. | 507425928 | 2024-10-17 08:18
19/SQF/2017 | Aparelhos de Iluminação Elétrica e Acessórios Luminárias de Iluminação Pública - LED | LUMLED VCA 10750 | 20147031 | Arquiled | Argus | 4-ARG-221-337177_w (2) | Qualificado | Qualificada apenas para as funcionalidades previstas no DMA que suporta o Sistema de Qualificação de Fornecedores em assunto. Funcionalidades acrescidas como, por exemplo, telegestão e regulação de fluxo, não utilizando o sistema de micro-cortes, deverão ser objeto de um pedido específico de análise, acompanhado de documentação de suporte. | ARQUILED - PROJECTOS DE ILUMINAÇÃO, S.A. | 507425928 | 2024-10-17 08:18
19/SQF/2017 | Aparelhos de Iluminação Elétrica e Acessórios Luminárias de Iluminação Pública - LED | LUMLED VCA 10750 | 20147031 | Arquiled | Argus | 4-ARG-221-337177 | Qualificado | Qualificada apenas para as funcionalidades previstas no DMA que suporta o Sistema de Qualificação de Fornecedores em assunto. Funcionalidades acrescidas como, por exemplo, telegestão e regulação de fluxo, não utilizando o sistema de micro-cortes, deverão ser objeto de um pedido específico de análise, acompanhado de documentação de suporte. | ARQUILED - PROJECTOS DE ILUMINAÇÃO, S.A. | 507425928 | 2024-10-17 08:18
19/SQF/2017 | Aparelhos de Iluminação Elétrica e Acessórios Luminárias de Iluminação Pública - LED | LUMLED VCA 10750 | 20147031 | Arquiled | Argus | 4-ARG-231-337177_R | Qualificado | Qualificada apenas para as funcionalidades previstas no DMA que suporta o Sistema de Qualificação de Fornecedores em assunto. Funcionalidades acrescidas como, por exemplo, telegestão e regulação de fluxo, não utilizando o sistema de micro-cortes, deverão ser objeto de um pedido específico de análise, acompanhado de documentação de suporte. | ARQUILED - PROJECTOS DE ILUMINAÇÃO, S.A. | 507425928 | 2024-10-17 08:18
19/SQF/2017 | Aparelhos de Iluminação Elétrica e Acessórios Luminárias de Iluminação Pública - LED | LUMLED VCA 10750 | 20147031 | Arquiled | Argus | 4-ARG-231-337177 | Qualificado |  | ARQUILED - PROJECTOS DE ILUMINAÇÃO, S.A. | 507425928 | 2024-10-17 08:18
19/SQF/2017 | Aparelhos de Iluminação Elétrica e Acessórios Luminárias de Iluminação Pública - LED | LUMLED VCA 10750 | 20147031 | Arquiled | Arquicity R1 Efficiency | CTYR1-70HE-14283-PMMACV-337177 | Qualificado | Qualificada apenas para as funcionalidades previstas no DMA que suporta o Sistema de Qualificação de Fornecedores em assunto. Funcionalidades acrescidas como, por exemplo, telegestão e regulação de fluxo, não utilizando o sistema de micro-cortes, deverão ser objeto de um pedido específico de análise, acompanhado de documentação de suporte. | ARQUILED - PROJECTOS DE ILUMINAÇÃO, S.A. | 507425928 | 2024-10-17 08:18
19/SQF/2017 | Aparelhos de Iluminação Elétrica e Acessórios Luminárias de Iluminação Pública - LED | LUMLED VCA 10750 | 20147031 | Arquiled | Arquicity R1 Efficiency | CTYR1-70HE-14283-VIDROPL-337177 | Qualificado | Qualificada apenas para as funcionalidades previstas no DMA que suporta o Sistema de Qualificação de Fornecedores em assunto. Funcionalidades acrescidas como, por exemplo, telegestão e regulação de fluxo, não utilizando o sistema de micro-cortes, deverão ser objeto de um pedido específico de análise, acompanhado de documentação de suporte. | ARQUILED - PROJECTOS DE ILUMINAÇÃO, S.A. | 507425928 | 2024-10-17 08:18
19/SQF/2017 | Aparelhos de Iluminação Elétrica e Acessórios Luminárias de Iluminação Pública - LED | LUMLED VCA 10750 | 20147031 | Arquiled | Arquicity R1 Efficiency | CTYR1-70UE-14102-PMMACV-337177 | Qualificado | Qualificada apenas para as funcionalidades previstas no DMA que suporta o Sistema de Qualificação de Fornecedores em assunto. Funcionalidades acrescidas como, por exemplo, telegestão e regulação de fluxo, não utilizando o sistema de micro-cortes, deverão ser objeto de um pedido específico de análise, acompanhado de documentação de suporte. | ARQUILED - PROJECTOS DE ILUMINAÇÃO, S.A. | 507425928 | 2024-10-17 08:18
19/SQF/2017 | Aparelhos de Iluminação Elétrica e Acessórios Luminárias de Iluminação Pública - LED | LUMLED VCA 10750 | 20147031 | Arquiled | Arquicity R1 Efficiency | CTYR1-70UE-14102-VIDROPL-337177 | Qualificado | Qualificada apenas para as funcionalidades previstas no DMA que suporta o Sistema de Qualificação de Fornecedores em assunto. Funcionalidades acrescidas como, por exemplo, telegestão e regulação de fluxo, não utilizando o sistema de micro-cortes, deverão ser objeto de um pedido específico de análise, acompanhado de documentação de suporte. | ARQUILED - PROJECTOS DE ILUMINAÇÃO, S.A. | 507425928 | 2024-10-17 08:18
19/SQF/2017 | Aparelhos de Iluminação Elétrica e Acessórios Luminárias de Iluminação Pública - LED | LUMLED VCA 10750 | 20147031 | Arquiled | R1 E | CTYR1-70HE-14283-PMMACV-337177 | Qualificado | Qualificada de acordo com DMA C71-111/N Nov 2017 | ARQUILED - PROJECTOS DE ILUMINAÇÃO, S.A. | 507425928 | 2024-10-17 08:18
19/SQF/2017 | Aparelhos de Iluminação Elétrica e Acessórios Luminárias de Iluminação Pública - LED | LUMLED VCA 10750 | 20147031 | Arquiled | Sculptor 200 | 4-SPT-250-337177 | Qualificado | Qualificada apenas para as funcionalidades previstas no DMA que suporta o Sistema de Qualificação de Fornecedores em assunto. Funcionalidades acrescidas como, por exemplo, telegestão e regulação de fluxo, não utilizando o sistema de micro-cortes, deverão ser objeto de um pedido específico de análise, acompanhado de documentação de suporte. | ARQUILED - PROJECTOS DE ILUMINAÇÃO, S.A. | 507425928 | 2024-10-17 08:18
19/SQF/2017 | Aparelhos de Iluminação Elétrica e Acessórios Luminárias de Iluminação Pública - LED | LUMLED VCA 10750 | 20147031 | Arquiled | Sculptor 200 | 4-SPT-260-337177_R | Qualificado | Qualificada apenas para as funcionalidades previstas no DMA que suporta o Sistema de Qualificação de Fornecedores em assunto. Funcionalidades acrescidas como, por exemplo, telegestão e regulação de fluxo, não utilizando o sistema de micro-cortes, deverão ser objeto de um pedido específico de análise, acompanhado de documentação de suporte. | ARQUILED - PROJECTOS DE ILUMINAÇÃO, S.A. | 507425928 | 2024-10-17 08:18
19/SQF/2017 | Aparelhos de Iluminação Elétrica e Acessórios Luminárias de Iluminação Pública - LED | LUMLED VCA 10750 | 20147031 | Arquiled | Sculptor 200 | 4-SPT-260-337177 | Qualificado | Qualificada apenas para as funcionalidades previstas no DMA que suporta o Sistema de Qualificação de Fornecedores em assunto. Funcionalidades acrescidas como, por exemplo, telegestão e regulação de fluxo, não utilizando o sistema de micro-cortes, deverão ser objeto de um pedido específico de análise, acompanhado de documentação de suporte. | ARQUILED - PROJECTOS DE ILUMINAÇÃO, S.A. | 507425928 | 2024-10-17 08:18
19/SQF/2017 | Aparelhos de Iluminação Elétrica e Acessórios Luminárias de Iluminação Pública - LED | LUMLED VCA 10750 | 20147031 | Arquiled | Sculptor 200 | 4-SPT-270-337177 | Qualificado | Qualificada apenas para as funcionalidades previstas no DMA que suporta o Sistema de Qualificação de Fornecedores em assunto. Funcionalidades acrescidas como, por exemplo, telegestão e regulação de fluxo, não utilizando o sistema de micro-cortes, deverão ser objeto de um pedido específico de análise, acompanhado de documentação de suporte. | ARQUILED - PROJECTOS DE ILUMINAÇÃO, S.A. | 507425928 | 2024-10-17 08:18
19/SQF/2017 | Aparelhos de Iluminação Elétrica e Acessórios Luminárias de Iluminação Pública - LED | LUMLED VCA 10750 | 20147031 | BENITO | Elium Médio | ILLI06443210PE | Qualificado | - Qualificada apenas para as funcionalidades previstas no DMA que suporta o Sistema de Qualificação de Fornecedores em assunto. Funcionalidades acrescidas como, por exemplo, telegestão e regulação de fluxo, não utilizando o sistema de micro-cortes, deverão ser objeto de um pedido específico de análise, acompanhado de documentação de suporte. | TECNERGA - TÉCNICA DE ELECTRICIDADE, LDA | 501139443 | 2024-03-23 04:01
19/SQF/2017 | Aparelhos de Iluminação Elétrica e Acessórios Luminárias de Iluminação Pública - LED | LUMLED VCA 10750 | 20147031 | BENITO | Elium Médio | ILLI06443212PE | Qualificado | - Qualificada apenas para as funcionalidades previstas no DMA que suporta o Sistema de Qualificação de Fornecedores em assunto. Funcionalidades acrescidas como, por exemplo, telegestão e regulação de fluxo, não utilizando o sistema de micro-cortes, deverão ser objeto de um pedido específico de análise, acompanhado de documentação de suporte. | TECNERGA - TÉCNICA DE ELECTRICIDADE, LDA | 501139443 | 2024-03-23 04:01
19/SQF/2017 | Aparelhos de Iluminação Elétrica e Acessórios Luminárias de Iluminação Pública - LED | LUMLED VCA 10750 | 20147031 | BOOS TECHNICAL LIGHTING | Naica | NAICA DOR-40.36.12500 | Qualificado | Qualificada apenas para as funcionalidades previstas no DMA que suporta o Sistema de Qualificação de Fornecedores em assunto. Funcionalidades acrescidas como, por exemplo, telegestão e regulação de fluxo, não utilizando o sistema de micro-cortes, deverão ser objeto de um pedido específico de análise, acompanhado de documentação de suporte. | AURALIGHT PORTUGAL, LDA. | 510138535 | 2024-08-22 10:08
19/SQF/2017 | Aparelhos de Iluminação Elétrica e Acessórios Luminárias de Iluminação Pública - LED | LUMLED VCA 10750 | 20147031 | BOOS TECHNICAL LIGHTING | Naica | NAICA DOR-41.43.12500 | Qualificado | Qualificada apenas para as funcionalidades previstas no DMA que suporta o Sistema de Qualificação de Fornecedores em assunto. Funcionalidades acrescidas como, por exemplo, telegestão e regulação de fluxo, não utilizando o sistema de micro-cortes, deverão ser objeto de um pedido específico de análise, acompanhado de documentação de suporte. | AURALIGHT PORTUGAL, LDA. | 510138535 | 2024-08-22 10:08
19/SQF/2017 | Aparelhos de Iluminação Elétrica e Acessórios Luminárias de Iluminação Pública - LED | LUMLED VCA 10750 | 20147031 | BOOS TECHNICAL LIGHTING | Naica | NAICA DOR-41.53.12500 | Qualificado | Qualificada apenas para as funcionalidades previstas no DMA que suporta o Sistema de Qualificação de Fornecedores em assunto. Funcionalidades acrescidas como, por exemplo, telegestão e regulação de fluxo, não utilizando o sistema de micro-cortes, deverão ser objeto de um pedido específico de análise, acompanhado de documentação de suporte. | AURALIGHT PORTUGAL, LDA. | 510138535 | 2024-08-22 10:08
19/SQF/2017 | Aparelhos de Iluminação Elétrica e Acessórios Luminárias de Iluminação Pública - LED | LUMLED VCA 10750 | 20147031 | BOOS TECHNICAL LIGHTING | Naica | NAICA DOR-41.63.12500 | Qualificado | Qualificada apenas para as funcionalidades previstas no DMA que suporta o Sistema de Qualificação de Fornecedores em assunto. Funcionalidades acrescidas como, por exemplo, telegestão e regulação de fluxo, não utilizando o sistema de micro-cortes, deverão ser objeto de um pedido específico de análise, acompanhado de documentação de suporte. | AURALIGHT PORTUGAL, LDA. | 510138535 | 2024-08-22 10:08
19/SQF/2017 | Aparelhos de Iluminação Elétrica e Acessórios Luminárias de Iluminação Pública - LED | LUMLED VCA 10750 | 20147031 | BOOS TECHNICAL LIGHTING | Naica | NAICA DOR-41.81.12500 | Qualificado | Qualificada apenas para as funcionalidades previstas no DMA que suporta o Sistema de Qualificação de Fornecedores em assunto. Funcionalidades acrescidas como, por exemplo, telegestão e regulação de fluxo, não utilizando o sistema de micro-cortes, deverão ser objeto de um pedido específico de análise, acompanhado de documentação de suporte. | AURALIGHT PORTUGAL, LDA. | 510138535 | 2024-08-22 10:08
19/SQF/2017 | Aparelhos de Iluminação Elétrica e Acessórios Luminárias de Iluminação Pública - LED | LUMLED VCA 10750 | 20147031 | BOOS TECHNICAL LIGHTING | Naica | NAICA DOR-42.120.12500 | Qualificado | Qualificada apenas para as funcionalidades previstas no DMA que suporta o Sistema de Qualificação de Fornecedores em assunto. Funcionalidades acrescidas como, por exemplo, telegestão e regulação de fluxo, não utilizando o sistema de micro-cortes, deverão ser objeto de um pedido específico de análise, acompanhado de documentação de suporte. | AURALIGHT PORTUGAL, LDA. | 510138535 | 2024-08-22 10:08
19/SQF/2017 | Aparelhos de Iluminação Elétrica e Acessórios Luminárias de Iluminação Pública - LED | LUMLED VCA 10750 | 20147031 | BOOS TECHNICAL LIGHTING | Naica | NAICA DOR-42.72.12500 | Qualificado | Qualificada apenas para as funcionalidades previstas no DMA que suporta o Sistema de Qualificação de Fornecedores em assunto. Funcionalidades acrescidas como, por exemplo, telegestão e regulação de fluxo, não utilizando o sistema de micro-cortes, deverão ser objeto de um pedido específico de análise, acompanhado de documentação de suporte. | AURALIGHT PORTUGAL, LDA. | 510138535 | 2024-08-22 10:08
19/SQF/2017 | Aparelhos de Iluminação Elétrica e Acessórios Luminárias de Iluminação Pública - LED | LUMLED VCA 10750 | 20147031 | BOOS TECHNICAL LIGHTING | Naica | NAICA DOR-42.96.12500 | Qualificado | Qualificada apenas para as funcionalidades previstas no DMA que suporta o Sistema de Qualificação de Fornecedores em assunto. Funcionalidades acrescidas como, por exemplo, telegestão e regulação de fluxo, não utilizando o sistema de micro-cortes, deverão ser objeto de um pedido específico de análise, acompanhado de documentação de suporte. | AURALIGHT PORTUGAL, LDA. | 510138535 | 2024-08-22 10:08
19/SQF/2017 | Aparelhos de Iluminação Elétrica e Acessórios Luminárias de Iluminação Pública - LED | LUMLED VCA 10750 | 20147031 | carandini | vmx | vmx.l094.v3.l2l4 | Qualificado | q(1)- qualificada apenas para as funcionalidades previstas no dma que suporta o sistema de qualificação de fornecedores em assunto. funcionalidades acrescidas como, por exemplo, telegestão e regulação de fluxo, não utilizando o sistema de micro-cortes, deverão ser objeto de um pedido específico de análise, acompanhado de documentação de suporte. | LLEDO ILUMINAÇÃO PORTUGAL, LDA. | 501928375
19/SQF/2017 | Aparelhos de Iluminação Elétrica e Acessórios Luminárias de Iluminação Pública - LED | LUMLED VCA 10750 | 20147031 | carandini | vmx | vmx.l114.v2.l3q1 | Qualificado | q(1)- qualificada apenas para as funcionalidades previstas no dma que suporta o sistema de qualificação de fornecedores em assunto. funcionalidades acrescidas como, por exemplo, telegestão e regulação de fluxo, não utilizando o sistema de micro-cortes, deverão ser objeto de um pedido específico de análise, acompanhado de documentação de suporte. | LLEDO ILUMINAÇÃO PORTUGAL, LDA. | 501928375
19/SQF/2017 | Aparelhos de Iluminação Elétrica e Acessórios Luminárias de Iluminação Pública - LED | LUMLED VCA 10750 | 20147031 | Cree | XSPD | XSPD02210E40K+24SVQ8 | Qualificado | Qualificada apenas para as funcionalidades previstas no DMA que suporta o Sistema de Qualificação de Fornecedores em assunto. Funcionalidades acrescidas como, por exemplo, telegestão e regulação de fluxo, não utilizando o sistema de micro-cortes, deverão ser objeto de um pedido específico de análise, acompanhado de documentação de suporte. | AURALIGHT PORTUGAL, LDA. | 510138535 | 2024-08-22 10:08
19/SQF/2017 | Aparelhos de Iluminação Elétrica e Acessórios Luminárias de Iluminação Pública - LED | LUMLED VCA 10750 | 20147031 | Cree | XSPD | XSPD02210F40K+24SVQ2 | Qualificado | Qualificada apenas para as funcionalidades previstas no DMA que suporta o Sistema de Qualificação de Fornecedores em assunto. Funcionalidades acrescidas como, por exemplo, telegestão e regulação de fluxo, não utilizando o sistema de micro-cortes, deverão ser objeto de um pedido específico de análise, acompanhado de documentação de suporte. | AURALIGHT PORTUGAL, LDA. | 510138535 | 2024-08-22 10:08
19/SQF/2017 | Aparelhos de Iluminação Elétrica e Acessórios Luminárias de Iluminação Pública - LED | LUMLED VCA 10750 | 20147031 | Cree | XSPD | XSPD02275E40K+24SVQ8 | Qualificado | Qualificada apenas para as funcionalidades previstas no DMA que suporta o Sistema de Qualificação de Fornecedores em assunto. Funcionalidades acrescidas como, por exemplo, telegestão e regulação de fluxo, não utilizando o sistema de micro-cortes, deverão ser objeto de um pedido específico de análise, acompanhado de documentação de suporte. | AURALIGHT PORTUGAL, LDA. | 510138535 | 2024-08-22 10:08
19/SQF/2017 | Aparelhos de Iluminação Elétrica e Acessórios Luminárias de Iluminação Pública - LED | LUMLED VCA 10750 | 20147031 | ESTILO 2 | ESTELA | ESTELA 100W | Qualificado | Qualificada de acordo com DMA C71-111/N Nov 2017 | JOLEC - COMÉRCIO DE MATERIAL ELÉCTRICO, UNIPESSOAL LDA | 503477290 | 2025-01-13 10:08
19/SQF/2017 | Aparelhos de Iluminação Elétrica e Acessórios Luminárias de Iluminação Pública - LED | LUMLED VCA 10750 | 20147031 | eti, sa | vsa-l 100w | vsa | Qualificado | q(1)- qualificada apenas para as funcionalidades previstas no dma que suporta o sistema de qualificação de fornecedores em assunto. funcionalidades acrescidas como, por exemplo, telegestão e regulação de fluxo, não utilizando o sistema de micro-cortes, deverão ser objeto de um pedido específico de análise, acompanhado de documentação de suporte. | RESUL, EQUIPAMENTOS DE ENERGIA, S.A. | 501428836 | 2025-02-20 00:09
19/SQF/2017 | Aparelhos de Iluminação Elétrica e Acessórios Luminárias de Iluminação Pública - LED | LUMLED VCA 10750 | 20147031 | GUANGDONG RONGWEN ENERGY SCIENCE AND TECHNOLOGY GROUP | SHE DL-610 | SHE DL-610S-080 | Qualificado | Qualificada apenas para as funcionalidades previstas no DMA que suporta o Sistema de Qualificação de Fornecedores em assunto. Funcionalidades acrescidas como, por exemplo, telegestão e regulação de fluxo, não utilizando o sistema de micro-cortes, deverão ser objeto de um pedido específico de análise, acompanhado de documentação de suporte. | AURALIGHT PORTUGAL, LDA. | 510138535 | 2024-08-22 10:08
19/SQF/2017 | Aparelhos de Iluminação Elétrica e Acessórios Luminárias de Iluminação Pública - LED | LUMLED VCA 10750 | 20147031 | Guangdong Rongwen Energy Science and Technology Group | SHE SMALL | SHE DL-610S-080.10750 | Qualificado | Qualificada apenas para as funcionalidades previstas no DMA que suporta o Sistema de Qualificação de Fornecedores em assunto. Funcionalidades acrescidas como, por exemplo, telegestão e regulação de fluxo, não utilizando o sistema de micro-cortes, deverão ser objeto de um pedido específico de análise, acompanhado de documentação de suporte. | AURALIGHT PORTUGAL, LDA. | 510138535 | 2024-08-22 10:08
19/SQF/2017 | Aparelhos de Iluminação Elétrica e Acessórios Luminárias de Iluminação Pública - LED | LUMLED VCA 10750 | 20147031 | lightenjin | noxis; via | noxis s lumled vca 10750; Via s lumled vca 10750 | Qualificado | Qualificada apenas para as funcionalidades previstas no DMA que suporta o Sistema de Qualificação de Fornecedores em assunto. Funcionalidades acrescidas como, por exemplo, telegestão e regulação de fluxo, não utilizando o sistema de micro-cortes, deverão ser objeto de um pedido específico de análise, acompanhado de documentação de suporte. | LIGHTENJIN II - INDUSTRIA DE ILUMINAÇÃO, LDA | 513904409 | 2023-11-17 10:12
19/SQF/2017 | Aparelhos de Iluminação Elétrica e Acessórios Luminárias de Iluminação Pública - LED | LUMLED VCA 10750 | 20147031 | LUG Light Factory Sp. z o.o. | URBINO LED | 130222.5L872.331.001 | Qualificado | Qualificado apenas para as funcionalidades previstas no DMA que suporta o Sistema de Qualificação de Fornecedores em assunto. Funcionalidades acrescidas como, por exemplo, telegestão e regulação de fluxo, não utilizando o sistema de micro-cortes, deverão ser objeto de um pedido específico de análise, acompanhado de documentação de suporte. | LUG LIGHT FACTORY SP. Z O.O. | 9291785452 | 2024-06-20 03:00
19/SQF/2017 | Aparelhos de Iluminação Elétrica e Acessórios Luminárias de Iluminação Pública - LED | LUMLED VCA 10750 | 20147031 | NOVATILU | MILAN | ALML87 | Qualificado | Qualificado apenas para as funcionalidades previstas no DMA que suporta o Sistema de Qualificação de Fornecedores em assunto. Funcionalidades acrescidas como, por exemplo, telegestão e regulação de fluxo, não utilizando o sistema de micro-cortes, deverão ser objeto de um pedido específico de análise, acompanhado de documentação de suporte. | SOCIEDAD IBERICA DE CONSTRUCCIONES ELECTRICAS, S.A. | 980163358 | 2024-08-27 09:04
19/SQF/2017 | Aparelhos de Iluminação Elétrica e Acessórios Luminárias de Iluminação Pública - LED | LUMLED VCA 10750 | 20147031 | PALICOM | PL-SL-83 | PL-SL-83 | Qualificado | Qualificado apenas para as funcionalidades previstas no DMA que suporta o Sistema de Qualificação de Fornecedores em assunto. Funcionalidades acrescidas como, por exemplo, telegestão e regulação de fluxo, não utilizando o sistema de micro-cortes, deverão ser objeto de um pedido específico de análise, acompanhado de documentação de suporte. | SOCIEDAD IBERICA DE CONSTRUCCIONES ELECTRICAS, S.A. | 980163358 | 2024-08-27 09:04
19/SQF/2017 | Aparelhos de Iluminação Elétrica e Acessórios Luminárias de Iluminação Pública - LED | LUMLED VCA 10750 | 20147031 | schréder | ampera maxi | ampx0001sch337177 | Qualificado | Qualificado apenas para as funcionalidades previstas no DMA que suporta o Sistema de Qualificação de Fornecedores em assunto. Funcionalidades acrescidas como, por exemplo, telegestão e regulação de fluxo, não utilizando o sistema de micro-cortes, deverão ser objeto de um pedido específico de análise, acompanhado de documentação de suporte. | SCHRÉDER ILUMINAÇÃO, S.A | 500072760 | 2024-09-05 08:11
19/SQF/2017 | Aparelhos de Iluminação Elétrica e Acessórios Luminárias de Iluminação Pública - LED | LUMLED VCA 10750 | 20147031 | schréder | ampera midi | ampd0001sch337177 | Qualificado | Qualificado apenas para as funcionalidades previstas no DMA que suporta o Sistema de Qualificação de Fornecedores em assunto. Funcionalidades acrescidas como, por exemplo, telegestão e regulação de fluxo, não utilizando o sistema de micro-cortes, deverão ser objeto de um pedido específico de análise, acompanhado de documentação de suporte. | SCHRÉDER ILUMINAÇÃO, S.A | 500072760 | 2024-09-05 08:11
19/SQF/2017 | Aparelhos de Iluminação Elétrica e Acessórios Luminárias de Iluminação Pública - LED | LUMLED VCA 10750 | 20147031 | schréder | axia 2.2 | axia20001sch337177 | Qualificado | Qualificado apenas para as funcionalidades previstas no DMA que suporta o Sistema de Qualificação de Fornecedores em assunto. Funcionalidades acrescidas como, por exemplo, telegestão e regulação de fluxo, não utilizando o sistema de micro-cortes, deverão ser objeto de um pedido específico de análise, acompanhado de documentação de suporte. | SCHRÉDER ILUMINAÇÃO, S.A | 500072760 | 2024-09-05 08:11
19/SQF/2017 | Aparelhos de Iluminação Elétrica e Acessórios Luminárias de Iluminação Pública - LED | LUMLED VCA 10750 | 20147031 | schréder | axia 2.2 | axia20002sch337177 | Qualificado | Qualificado apenas para as funcionalidades previstas no DMA que suporta o Sistema de Qualificação de Fornecedores em assunto. Funcionalidades acrescidas como, por exemplo, telegestão e regulação de fluxo, não utilizando o sistema de micro-cortes, deverão ser objeto de um pedido específico de análise, acompanhado de documentação de suporte. | SCHRÉDER ILUMINAÇÃO, S.A | 500072760 | 2024-09-05 08:11
19/SQF/2017 | Aparelhos de Iluminação Elétrica e Acessórios Luminárias de Iluminação Pública - LED | LUMLED VCA 10750 | 20147031 | SCHREDER | AXIA 3.2, AXIA 3.3, IZYLUM 2 | AXIA320005337177, AXIA330003337177, IZY20003SCH337177 | Qualificado |  | SCHRÉDER ILUMINAÇÃO, S.A | 500072760 | 2024-09-05 08:11
19/SQF/2017 | Aparelhos de Iluminação Elétrica e Acessórios Luminárias de Iluminação Pública - LED | LUMLED VCA 10750 | 20147031 | schréder | neos 3 | neos3sch337177 | Qualificado | Qualificado apenas para as funcionalidades previstas no DMA que suporta o Sistema de Qualificação de Fornecedores em assunto. Funcionalidades acrescidas como, por exemplo, telegestão e regulação de fluxo, não utilizando o sistema de micro-cortes, deverão ser objeto de um pedido específico de análise, acompanhado de documentação de suporte. | SCHRÉDER ILUMINAÇÃO, S.A | 500072760 | 2024-09-05 08:11
19/SQF/2017 | Aparelhos de Iluminação Elétrica e Acessórios Luminárias de Iluminação Pública - LED | LUMLED VCA 10750 | 20147031 | schréder | piano maxi | piax0001sch337177 | Qualificado | Qualificado apenas para as funcionalidades previstas no DMA que suporta o Sistema de Qualificação de Fornecedores em assunto. Funcionalidades acrescidas como, por exemplo, telegestão e regulação de fluxo, não utilizando o sistema de micro-cortes, deverão ser objeto de um pedido específico de análise, acompanhado de documentação de suporte. | SCHRÉDER ILUMINAÇÃO, S.A | 500072760 | 2024-09-05 08:11
19/SQF/2017 | Aparelhos de Iluminação Elétrica e Acessórios Luminárias de Iluminação Pública - LED | LUMLED VCA 10750 | 20147031 | schréder | piano midi | piad0001sch337177 | Qualificado | Qualificado apenas para as funcionalidades previstas no DMA que suporta o Sistema de Qualificação de Fornecedores em assunto. Funcionalidades acrescidas como, por exemplo, telegestão e regulação de fluxo, não utilizando o sistema de micro-cortes, deverão ser objeto de um pedido específico de análise, acompanhado de documentação de suporte. | SCHRÉDER ILUMINAÇÃO, S.A | 500072760 | 2024-09-05 08:11
19/SQF/2017 | Aparelhos de Iluminação Elétrica e Acessórios Luminárias de Iluminação Pública - LED | LUMLED VCA 10750 | 20147031 | schréder | piano midi | piad0002sch337177 | Qualificado | Qualificado apenas para as funcionalidades previstas no DMA que suporta o Sistema de Qualificação de Fornecedores em assunto. Funcionalidades acrescidas como, por exemplo, telegestão e regulação de fluxo, não utilizando o sistema de micro-cortes, deverão ser objeto de um pedido específico de análise, acompanhado de documentação de suporte. | SCHRÉDER ILUMINAÇÃO, S.A | 500072760 | 2024-09-05 08:11
19/SQF/2017 | Aparelhos de Iluminação Elétrica e Acessórios Luminárias de Iluminação Pública - LED | LUMLED VCA 10750 | 20147031 | schréder | senso 1 | sen1sch337177 | Qualificado | Qualificado apenas para as funcionalidades previstas no DMA que suporta o Sistema de Qualificação de Fornecedores em assunto. Funcionalidades acrescidas como, por exemplo, telegestão e regulação de fluxo, não utilizando o sistema de micro-cortes, deverão ser objeto de um pedido específico de análise, acompanhado de documentação de suporte. | SCHRÉDER ILUMINAÇÃO, S.A | 500072760 | 2024-09-05 08:11
19/SQF/2017 | Aparelhos de Iluminação Elétrica e Acessórios Luminárias de Iluminação Pública - LED | LUMLED VCA 10750 | 20147031 | schréder | senso 2 | sen2sch337177 | Qualificado | Qualificado apenas para as funcionalidades previstas no DMA que suporta o Sistema de Qualificação de Fornecedores em assunto. Funcionalidades acrescidas como, por exemplo, telegestão e regulação de fluxo, não utilizando o sistema de micro-cortes, deverão ser objeto de um pedido específico de análise, acompanhado de documentação de suporte. | SCHRÉDER ILUMINAÇÃO, S.A | 500072760 | 2024-09-05 08:11
19/SQF/2017 | Aparelhos de Iluminação Elétrica e Acessórios Luminárias de Iluminação Pública - LED | LUMLED VCA 10750 | 20147031 | schréder | teceo 1 | tec10001sch337177 | Qualificado | Qualificado apenas para as funcionalidades previstas no DMA que suporta o Sistema de Qualificação de Fornecedores em assunto. Funcionalidades acrescidas como, por exemplo, telegestão e regulação de fluxo, não utilizando o sistema de micro-cortes, deverão ser objeto de um pedido específico de análise, acompanhado de documentação de suporte. | SCHRÉDER ILUMINAÇÃO, S.A | 500072760 | 2024-09-05 08:11
19/SQF/2017 | Aparelhos de Iluminação Elétrica e Acessórios Luminárias de Iluminação Pública - LED | LUMLED VCA 10750 | 20147031 | schréder | teceo 2 | tec20001sch337177 | Qualificado | Qualificado apenas para as funcionalidades previstas no DMA que suporta o Sistema de Qualificação de Fornecedores em assunto. Funcionalidades acrescidas como, por exemplo, telegestão e regulação de fluxo, não utilizando o sistema de micro-cortes, deverão ser objeto de um pedido específico de análise, acompanhado de documentação de suporte. | SCHRÉDER ILUMINAÇÃO, S.A | 500072760 | 2024-09-05 08:11
19/SQF/2017 | Aparelhos de Iluminação Elétrica e Acessórios Luminárias de Iluminação Pública - LED | LUMLED VCA 10750 | 20147031 | schréder | voltana 4 | vol40001sch337177 | Qualificado | Qualificado apenas para as funcionalidades previstas no DMA que suporta o Sistema de Qualificação de Fornecedores em assunto. Funcionalidades acrescidas como, por exemplo, telegestão e regulação de fluxo, não utilizando o sistema de micro-cortes, deverão ser objeto de um pedido específico de análise, acompanhado de documentação de suporte. | SCHRÉDER ILUMINAÇÃO, S.A | 500072760 | 2024-09-05 08:11
19/SQF/2017 | Aparelhos de Iluminação Elétrica e Acessórios Luminárias de Iluminação Pública - LED | LUMLED VCA 10750 | 20147031 | schréder | voltana 5 | vol50001sch337177 | Qualificado | Qualificado apenas para as funcionalidades previstas no DMA que suporta o Sistema de Qualificação de Fornecedores em assunto. Funcionalidades acrescidas como, por exemplo, telegestão e regulação de fluxo, não utilizando o sistema de micro-cortes, deverão ser objeto de um pedido específico de análise, acompanhado de documentação de suporte. | SCHRÉDER ILUMINAÇÃO, S.A | 500072760 | 2024-09-05 08:11
19/SQF/2017 | Aparelhos de Iluminação Elétrica e Acessórios Luminárias de Iluminação Pública - LED | LUMLED VCA 10750 | 20147031 | setga slu | essenze | ez-36l-vca-sb | Qualificado | q(1)- qualificada apenas para as funcionalidades previstas no dma que suporta o sistema de qualificação de fornecedores em assunto. funcionalidades acrescidas como, por exemplo, telegestão e regulação de fluxo, não utilizando o sistema de micro-cortes, deverão ser objeto de um pedido específico de análise, acompanhado de documentação de suporte. | SETGA SL | B36699064 | 2024-12-08 11:41
19/SQF/2017 | Aparelhos de Iluminação Elétrica e Acessórios Luminárias de Iluminação Pública - LED | LUMLED VCA 10750 | 20147031 | Sigmaworld | ROMA | LC-RM13¦121145MW | Qualificado | Qualificado de acordo com o DMA C71-111/N de Novº 2017 | SIGMAWORLD, UNIPESSOAL, LDA | 508127700
19/SQF/2017 | Aparelhos de Iluminação Elétrica e Acessórios Luminárias de Iluminação Pública - LED | LUMLED VCA 10750 | 20147031 | SITECO | SL21 | SL21 Mini 337203 | Qualificado | Qualificado apenas para as funcionalidades previstas no DMA que suporta o Sistema de Qualificação de Fornecedores em assunto. Funcionalidades acrescidas como, por exemplo, telegestão e regulação de fluxo, não utilizando o sistema de micro-cortes, deverão ser objeto de um pedido específico de análise, acompanhado de documentação de suporte. | SIEMENS S.A. | 500247480 | 2024-12-25 10:02
19/SQF/2017 | Aparelhos de Iluminação Elétrica e Acessórios Luminárias de Iluminação Pública - LED | LUMLED VCA 10750 | 20147031 | SITECO | SL31 | SL31 Mini 337203 | Qualificado | Qualificado apenas para as funcionalidades previstas no DMA que suporta o Sistema de Qualificação de Fornecedores em assunto. Funcionalidades acrescidas como, por exemplo, telegestão e regulação de fluxo, não utilizando o sistema de micro-cortes, deverão ser objeto de um pedido específico de análise, acompanhado de documentação de suporte. | SIEMENS S.A. | 500247480 | 2024-12-25 10:02
19/SQF/2017 | Aparelhos de Iluminação Elétrica e Acessórios Luminárias de Iluminação Pública - LED | LUMLED VCA 10750 | 20147031 | SONERES / MASONLED | ORO | ORO BIG x44 (MS-ST760095-XX-ZYC) | Qualificado | Qualificado apenas para as funcionalidades previstas no DMA que suporta o Sistema de Qualificação de Fornecedores em assunto. Funcionalidades acrescidas como, por exemplo, telegestão e regulação de fluxo, não utilizando o sistema de micro-cortes, deverão ser objeto de um pedido específico de análise, acompanhado de documentação de suporte. | SONERES - ILUMINAÇÃO PÚBLICA, S.A | 500371202 | 2025-03-17 04:00
19/SQF/2017 | Aparelhos de Iluminação Elétrica e Acessórios Luminárias de Iluminação Pública - LED | LUMLED VCA 10750 | 20147031 | SONERES / MASONLED | ORO | ORO MIDDLE x36 (MS-ST757080-XX-ZYL) | Qualificado | Qualificado apenas para as funcionalidades previstas no DMA que suporta o Sistema de Qualificação de Fornecedores em assunto. Funcionalidades acrescidas como, por exemplo, telegestão e regulação de fluxo, não utilizando o sistema de micro-cortes, deverão ser objeto de um pedido específico de análise, acompanhado de documentação de suporte. | SONERES - ILUMINAÇÃO PÚBLICA, S.A | 500371202 | 2025-03-17 04:00
19/SQF/2017 | Aparelhos de Iluminação Elétrica e Acessórios Luminárias de Iluminação Pública - LED | LUMLED VCA 10750 | 20147031 | SONERES / MASONLED | ORO | ORO MIDDLE x40 (MS-ST757085-XX-ZYL) | Qualificado | Qualificado apenas para as funcionalidades previstas no DMA que suporta o Sistema de Qualificação de Fornecedores em assunto. Funcionalidades acrescidas como, por exemplo, telegestão e regulação de fluxo, não utilizando o sistema de micro-cortes, deverão ser objeto de um pedido específico de análise, acompanhado de documentação de suporte. | SONERES - ILUMINAÇÃO PÚBLICA, S.A | 500371202 | 2025-03-17 04:00
19/SQF/2017 | Aparelhos de Iluminação Elétrica e Acessórios Luminárias de Iluminação Pública - LED | LUMLED VCA 10750 | 20147031 | SONERES / MASONLED | ORO | ORO MIDDLE x40 (MS-ST759090-XX-ZYC) | Qualificado | Qualificado apenas para as funcionalidades previstas no DMA que suporta o Sistema de Qualificação de Fornecedores em assunto. Funcionalidades acrescidas como, por exemplo, telegestão e regulação de fluxo, não utilizando o sistema de micro-cortes, deverão ser objeto de um pedido específico de análise, acompanhado de documentação de suporte. | SONERES - ILUMINAÇÃO PÚBLICA, S.A | 500371202 | 2025-03-17 04:00
19/SQF/2017 | Aparelhos de Iluminação Elétrica e Acessórios Luminárias de Iluminação Pública - LED | LUMLED VCA 10750 | 20147031 | SONERES / MASONLED | ORO | ORO MIDI x120 (MS-ST812080L) | Qualificado | Qualificado apenas para as funcionalidades previstas no DMA que suporta o Sistema de Qualificação de Fornecedores em assunto. Funcionalidades acrescidas como, por exemplo, telegestão e regulação de fluxo, não utilizando o sistema de micro-cortes, deverão ser objeto de um pedido específico de análise, acompanhado de documentação de suporte. | SONERES - ILUMINAÇÃO PÚBLICA, S.A | 500371202 | 2025-03-17 04:00
19/SQF/2017 | Aparelhos de Iluminação Elétrica e Acessórios Luminárias de Iluminação Pública - LED | LUMLED VCA 10750 | 20147031 | SONERES / MASONLED | ORO | ORO MIDI x136 (MS-ST813090L) | Qualificado | Qualificado apenas para as funcionalidades previstas no DMA que suporta o Sistema de Qualificação de Fornecedores em assunto. Funcionalidades acrescidas como, por exemplo, telegestão e regulação de fluxo, não utilizando o sistema de micro-cortes, deverão ser objeto de um pedido específico de análise, acompanhado de documentação de suporte. | SONERES - ILUMINAÇÃO PÚBLICA, S.A | 500371202 | 2025-03-17 04:00
19/SQF/2017 | Aparelhos de Iluminação Elétrica e Acessórios Luminárias de Iluminação Pública - LED | LUMLED VCA 10750 | 20147031 | soneres | box | box e x36 | Qualificado | Qualificado apenas para as funcionalidades previstas no DMA que suporta o Sistema de Qualificação de Fornecedores em assunto. Funcionalidades acrescidas como, por exemplo, telegestão e regulação de fluxo, não utilizando o sistema de micro-cortes, deverão ser objeto de um pedido específico de análise, acompanhado de documentação de suporte. | SONERES - ILUMINAÇÃO PÚBLICA, S.A | 500371202 | 2025-03-17 04:00
19/SQF/2017 | Aparelhos de Iluminação Elétrica e Acessórios Luminárias de Iluminação Pública - LED | LUMLED VCA 10750 | 20147031 | soneres | box | box e x60 | Qualificado | Qualificado apenas para as funcionalidades previstas no DMA que suporta o Sistema de Qualificação de Fornecedores em assunto. Funcionalidades acrescidas como, por exemplo, telegestão e regulação de fluxo, não utilizando o sistema de micro-cortes, deverão ser objeto de um pedido específico de análise, acompanhado de documentação de suporte. | SONERES - ILUMINAÇÃO PÚBLICA, S.A | 500371202 | 2025-03-17 04:00
19/SQF/2017 | Aparelhos de Iluminação Elétrica e Acessórios Luminárias de Iluminação Pública - LED | LUMLED VCA 10750 | 20147031 | SONERES | LUSA I N/E x32 | L75B44010040005P | Qualificado | Qualificado apenas para as funcionalidades previstas no DMA que suporta o Sistema de Qualificação de Fornecedores em assunto. Funcionalidades acrescidas como, por exemplo, telegestão e regulação de fluxo, não utilizando o sistema de micro-cortes, deverão ser objeto de um pedido específico de análise, acompanhado de documentação de suporte. | SONERES - ILUMINAÇÃO PÚBLICA, S.A | 500371202 | 2025-03-17 04:00
19/SQF/2017 | Aparelhos de Iluminação Elétrica e Acessórios Luminárias de Iluminação Pública - LED | LUMLED VCA 10750 | 20147031 | SONERES | LUSA II N/E x36 | L76B44009740005P | Qualificado | Qualificado apenas para as funcionalidades previstas no DMA que suporta o Sistema de Qualificação de Fornecedores em assunto. Funcionalidades acrescidas como, por exemplo, telegestão e regulação de fluxo, não utilizando o sistema de micro-cortes, deverão ser objeto de um pedido específico de análise, acompanhado de documentação de suporte. | SONERES - ILUMINAÇÃO PÚBLICA, S.A | 500371202 | 2025-03-17 04:00
19/SQF/2017 | Aparelhos de Iluminação Elétrica e Acessórios Luminárias de Iluminação Pública - LED | LUMLED VCA 10750 | 20147031 | soneres | lusa ii | lusa ii n/e x36 | Qualificado | Qualificado apenas para as funcionalidades previstas no DMA que suporta o Sistema de Qualificação de Fornecedores em assunto. Funcionalidades acrescidas como, por exemplo, telegestão e regulação de fluxo, não utilizando o sistema de micro-cortes, deverão ser objeto de um pedido específico de análise, acompanhado de documentação de suporte. | SONERES - ILUMINAÇÃO PÚBLICA, S.A | 500371202 | 2025-03-17 04:00
19/SQF/2017 | Aparelhos de Iluminação Elétrica e Acessórios Luminárias de Iluminação Pública - LED | LUMLED VCA 10750 | 20147031 | soneres | lusa ii | lusa ii n/e x60 | Qualificado | Qualificado apenas para as funcionalidades previstas no DMA que suporta o Sistema de Qualificação de Fornecedores em assunto. Funcionalidades acrescidas como, por exemplo, telegestão e regulação de fluxo, não utilizando o sistema de micro-cortes, deverão ser objeto de um pedido específico de análise, acompanhado de documentação de suporte. | SONERES - ILUMINAÇÃO PÚBLICA, S.A | 500371202 | 2025-03-17 04:00
19/SQF/2017 | Aparelhos de Iluminação Elétrica e Acessórios Luminárias de Iluminação Pública - LED | LUMLED VCA 10750 | 20147031 | soneres | roadled i | roadled i e x45 | Qualificado | Qualificado apenas para as funcionalidades previstas no DMA que suporta o Sistema de Qualificação de Fornecedores em assunto. Funcionalidades acrescidas como, por exemplo, telegestão e regulação de fluxo, não utilizando o sistema de micro-cortes, deverão ser objeto de um pedido específico de análise, acompanhado de documentação de suporte. | SONERES - ILUMINAÇÃO PÚBLICA, S.A | 500371202 | 2025-03-17 04:00
19/SQF/2017 | Aparelhos de Iluminação Elétrica e Acessórios Luminárias de Iluminação Pública - LED | LUMLED VCA 10750 | 20147031 | success electronics | s433 ledxion k09121 105w | ledxion | Qualificado | q(1)- qualificada apenas para as funcionalidades previstas no dma que suporta o sistema de qualificação de fornecedores em assunto. funcionalidades acrescidas como, por exemplo, telegestão e regulação de fluxo, não utilizando o sistema de micro-cortes, deverão ser objeto de um pedido específico de análise, acompanhado de documentação de suporte. | RESUL, EQUIPAMENTOS DE ENERGIA, S.A. | 501428836 | 2025-02-20 00:09
19/SQF/2017 | Aparelhos de Iluminação Elétrica e Acessórios Luminárias de Iluminação Pública - LED | LUMLED VCA 10750 | 20147031 | sulnor | phado 2 | phado2-5lvca337177 | Qualificado | q(1)- qualificada apenas para as funcionalidades previstas no dma que suporta o sistema de qualificação de fornecedores em assunto. funcionalidades acrescidas como, por exemplo, telegestão e regulação de fluxo, não utilizando o sistema de micro-cortes, deverão ser objeto de um pedido específico de análise, acompanhado de documentação de suporte. | SULNOR - INDUSTRIA METALOMECANICA, LDA. | 501515526 | 2025-02-17 10:01
19/SQF/2017 | Aparelhos de Iluminação Elétrica e Acessórios Luminárias de Iluminação Pública - LED | LUMLED VCA 10750 | 20147031 | sulnor | phado 2 | phado2-6lvca337177 | Qualificado | q(1)- qualificada apenas para as funcionalidades previstas no dma que suporta o sistema de qualificação de fornecedores em assunto. funcionalidades acrescidas como, por exemplo, telegestão e regulação de fluxo, não utilizando o sistema de micro-cortes, deverão ser objeto de um pedido específico de análise, acompanhado de documentação de suporte. | SULNOR - INDUSTRIA METALOMECANICA, LDA. | 501515526 | 2025-02-17 10:01
19/SQF/2017 | Aparelhos de Iluminação Elétrica e Acessórios Luminárias de Iluminação Pública - LED | LUMLED VCA 10750 | 20147031 | sulnor | phado 2 | phado2-8lvca337177 | Qualificado | q(1)- qualificada apenas para as funcionalidades previstas no dma que suporta o sistema de qualificação de fornecedores em assunto. funcionalidades acrescidas como, por exemplo, telegestão e regulação de fluxo, não utilizando o sistema de micro-cortes, deverão ser objeto de um pedido específico de análise, acompanhado de documentação de suporte. | SULNOR - INDUSTRIA METALOMECANICA, LDA. | 501515526 | 2025-02-17 10:01
19/SQF/2017 | Aparelhos de Iluminação Elétrica e Acessórios Luminárias de Iluminação Pública - LED | LUMLED VCA 10750 | 20147031 | Thorn Europhane | AREAFLOOD PRO | AFP M - 10750 | Qualificado | Apenas para as funcionalidades previstas no DMA que suporta o Sistema de Qualificação de Fornecedores em assunto. Funcionalidades acrescidas como, por exemplo, telegestão e regulação de fluxo, não utilizando o sistema de micro-cortes, deverão ser objeto de um pedido específico de análise, acompanhado de documentação de suporte. | EUROPHANE PORTUGAL, UNIPESSOAL LDA | 514675780 | 2025-01-31 04:00
19/SQF/2017 | Aparelhos de Iluminação Elétrica e Acessórios Luminárias de Iluminação Pública - LED | LUMLED VCA 10750 | 20147031 | Thorn Europhane | AREAFLOOD PRO | AFP S - 10750 | Qualificado | Apenas para as funcionalidades previstas no DMA que suporta o Sistema de Qualificação de Fornecedores em assunto. Funcionalidades acrescidas como, por exemplo, telegestão e regulação de fluxo, não utilizando o sistema de micro-cortes, deverão ser objeto de um pedido específico de análise, acompanhado de documentação de suporte. | EUROPHANE PORTUGAL, UNIPESSOAL LDA | 514675780 | 2025-01-31 04:00
19/SQF/2017 | Aparelhos de Iluminação Elétrica e Acessórios Luminárias de Iluminação Pública - LED | LUMLED VCA 10750 | 20147031 | Thorn Europhane | CiviTEQ L | CQ L - 10750 | Qualificado |  | EUROPHANE PORTUGAL, UNIPESSOAL LDA | 514675780 | 2025-01-31 04:00
19/SQF/2017 | Aparelhos de Iluminação Elétrica e Acessórios Luminárias de Iluminação Pública - LED | LUMLED VCA 10750 | 20147031 | Thorn Europhane | CiviTEQ S | CQ S - 10750 | Qualificado |  | EUROPHANE PORTUGAL, UNIPESSOAL LDA | 514675780 | 2025-01-31 04:00
19/SQF/2017 | Aparelhos de Iluminação Elétrica e Acessórios Luminárias de Iluminação Pública - LED | LUMLED VCA 10750 | 20147031 | Thorn Europhane | DYANA LED | DYANA 1 - 10750 | Qualificado | Apenas para as funcionalidades previstas no DMA que suporta o Sistema de Qualificação de Fornecedores em assunto. Funcionalidades acrescidas como, por exemplo, telegestão e regulação de fluxo, não utilizando o sistema de micro-cortes, deverão ser objeto de um pedido específico de análise, acompanhado de documentação de suporte. | EUROPHANE PORTUGAL, UNIPESSOAL LDA | 514675780 | 2025-01-31 04:00
19/SQF/2017 | Aparelhos de Iluminação Elétrica e Acessórios Luminárias de Iluminação Pública - LED | LUMLED VCA 10750 | 20147031 | Thorn Europhane | DYANA LED | DYANA 2 - 10750 | Qualificado | Apenas para as funcionalidades previstas no DMA que suporta o Sistema de Qualificação de Fornecedores em assunto. Funcionalidades acrescidas como, por exemplo, telegestão e regulação de fluxo, não utilizando o sistema de micro-cortes, deverão ser objeto de um pedido específico de análise, acompanhado de documentação de suporte. | EUROPHANE PORTUGAL, UNIPESSOAL LDA | 514675780 | 2025-01-31 04:00
19/SQF/2017 | Aparelhos de Iluminação Elétrica e Acessórios Luminárias de Iluminação Pública - LED | LUMLED VCA 10750 | 20147031 | Thorn Europhane | FLOW | FLOW - 10750 | Qualificado | Apenas para as funcionalidades previstas no DMA que suporta o Sistema de Qualificação de Fornecedores em assunto. Funcionalidades acrescidas como, por exemplo, telegestão e regulação de fluxo, não utilizando o sistema de micro-cortes, deverão ser objeto de um pedido específico de análise, acompanhado de documentação de suporte. | EUROPHANE PORTUGAL, UNIPESSOAL LDA | 514675780 | 2025-01-31 04:00
19/SQF/2017 | Aparelhos de Iluminação Elétrica e Acessórios Luminárias de Iluminação Pública - LED | LUMLED VCA 10750 | 20147031 | Thorn Europhane | Isaro Pro | IP 10750 | Qualificado |  | EUROPHANE PORTUGAL, UNIPESSOAL LDA | 514675780 | 2025-01-31 04:00
19/SQF/2017 | Aparelhos de Iluminação Elétrica e Acessórios Luminárias de Iluminação Pública - LED | LUMLED VCA 10750 | 20147031 | Thorn Europhane | ISARO PRO | IP M - 10750 | Qualificado | Apenas para as funcionalidades previstas no DMA que suporta o Sistema de Qualificação de Fornecedores em assunto. Funcionalidades acrescidas como, por exemplo, telegestão e regulação de fluxo, não utilizando o sistema de micro-cortes, deverão ser objeto de um pedido específico de análise, acompanhado de documentação de suporte. | EUROPHANE PORTUGAL, UNIPESSOAL LDA | 514675780 | 2025-01-31 04:00
19/SQF/2017 | Aparelhos de Iluminação Elétrica e Acessórios Luminárias de Iluminação Pública - LED | LUMLED VCA 10750 | 20147031 | Thorn Europhane | ISARO | ISARO 10750 | Qualificado | Apenas para as funcionalidades previstas no DMA que suporta o Sistema de Qualificação de Fornecedores em assunto. Funcionalidades acrescidas como, por exemplo, telegestão e regulação de fluxo, não utilizando o sistema de micro-cortes, deverão ser objeto de um pedido específico de análise, acompanhado de documentação de suporte. | EUROPHANE PORTUGAL, UNIPESSOAL LDA | 514675780 | 2025-01-31 04:00
19/SQF/2017 | Aparelhos de Iluminação Elétrica e Acessórios Luminárias de Iluminação Pública - LED | LUMLED VCA 10750 | 20147031 | Thorn Europhane | Olsys Street 2 | OLSYS 2 - 10750 | Qualificado |  | EUROPHANE PORTUGAL, UNIPESSOAL LDA | 514675780 | 2025-01-31 04:00
19/SQF/2017 | Aparelhos de Iluminação Elétrica e Acessórios Luminárias de Iluminação Pública - LED | LUMLED VCA 10750 | 20147031 | Thorn Europhane | R2L2 M | R2L2 M - 10750 | Qualificado |  | EUROPHANE PORTUGAL, UNIPESSOAL LDA | 514675780 | 2025-01-31 04:00
19/SQF/2017 | Aparelhos de Iluminação Elétrica e Acessórios Luminárias de Iluminação Pública - LED | LUMLED VCA 10750 | 20147031 | Thorn Europhane | R2L2 S | R2L2 S - 10750 | Qualificado |  | EUROPHANE PORTUGAL, UNIPESSOAL LDA | 514675780 | 2025-01-31 04:00
19/SQF/2017 | Aparelhos de Iluminação Elétrica e Acessórios Luminárias de Iluminação Pública - LED | LUMLED VCA 10750 | 20147031 | Thorn Europhane | R2L2 | R2L2 XS - 10750 | Qualificado | Apenas para as funcionalidades previstas no DMA que suporta o Sistema de Qualificação de Fornecedores em assunto. Funcionalidades acrescidas como, por exemplo, telegestão e regulação de fluxo, não utilizando o sistema de micro-cortes, deverão ser objeto de um pedido específico de análise, acompanhado de documentação de suporte. | EUROPHANE PORTUGAL, UNIPESSOAL LDA | 514675780 | 2025-01-31 04:00
19/SQF/2017 | Aparelhos de Iluminação Elétrica e Acessórios Luminárias de Iluminação Pública - LED | LUMLED VCA 10750 | 20147031 | Thorn Europhane | THOR | THOR L - 10750 | Qualificado | Apenas para as funcionalidades previstas no DMA que suporta o Sistema de Qualificação de Fornecedores em assunto. Funcionalidades acrescidas como, por exemplo, telegestão e regulação de fluxo, não utilizando o sistema de micro-cortes, deverão ser objeto de um pedido específico de análise, acompanhado de documentação de suporte. | EUROPHANE PORTUGAL, UNIPESSOAL LDA | 514675780 | 2025-01-31 04:00
19/SQF/2017 | Aparelhos de Iluminação Elétrica e Acessórios Luminárias de Iluminação Pública - LED | LUMLED VCA 10750 | 20147031 | Thorn Europhane | URBA | URBA L - 10750 | Qualificado | Apenas para as funcionalidades previstas no DMA que suporta o Sistema de Qualificação de Fornecedores em assunto. Funcionalidades acrescidas como, por exemplo, telegestão e regulação de fluxo, não utilizando o sistema de micro-cortes, deverão ser objeto de um pedido específico de análise, acompanhado de documentação de suporte. | EUROPHANE PORTUGAL, UNIPESSOAL LDA | 514675780 | 2025-01-31 04:00
19/SQF/2017 | Aparelhos de Iluminação Elétrica e Acessórios Luminárias de Iluminação Pública - LED | LUMLED VCA 10750 | 20147031 | VESTEL | Sardes | SARDES S3-95 | Qualificado | - Qualificada apenas para as funcionalidades previstas no DMA que suporta o Sistema de Qualificação de Fornecedores em assunto. Funcionalidades acrescidas como, por exemplo, telegestão e regulação de fluxo, não utilizando o sistema de micro-cortes, deverão ser objeto de um pedido específico de análise, acompanhado de documentação de suporte. | FIRST RULE, S.A. | 510065686 | 2024-10-04 08:13
19/SQF/2017 | Aparelhos de Iluminação Elétrica e Acessórios Luminárias de Iluminação Pública - LED | LUMLED VCA 13750 RF | 20147058 | Arquiled | Argus | 4-ARG-220-RF-337204_R | Qualificado | Qualificada apenas para as funcionalidades previstas no DMA que suporta o Sistema de Qualificação de Fornecedores em assunto, incluindo telegestão e regulação de fluxo utilizando o sistema de micro-cortes. | ARQUILED - PROJECTOS DE ILUMINAÇÃO, S.A. | 507425928 | 2024-10-17 08:18
19/SQF/2017 | Aparelhos de Iluminação Elétrica e Acessórios Luminárias de Iluminação Pública - LED | LUMLED VCA 13750 RF | 20147058 | Arquiled | Argus | 4-ARG-220-RF-337204 | Qualificado | Qualificada apenas para as funcionalidades previstas no DMA que suporta o Sistema de Qualificação de Fornecedores em assunto, incluindo telegestão e regulação de fluxo utilizando o sistema de micro-cortes. | ARQUILED - PROJECTOS DE ILUMINAÇÃO, S.A. | 507425928 | 2024-10-17 08:18
19/SQF/2017 | Aparelhos de Iluminação Elétrica e Acessórios Luminárias de Iluminação Pública - LED | LUMLED VCA 13750 RF | 20147058 | Arquiled | Argus | 4-ARG-221-RF-337204 (2) | Qualificado | Qualificada apenas para as funcionalidades previstas no DMA que suporta o Sistema de Qualificação de Fornecedores em assunto, incluindo telegestão e regulação de fluxo utilizando o sistema de micro-cortes. | ARQUILED - PROJECTOS DE ILUMINAÇÃO, S.A. | 507425928 | 2024-10-17 08:18
19/SQF/2017 | Aparelhos de Iluminação Elétrica e Acessórios Luminárias de Iluminação Pública - LED | LUMLED VCA 13750 RF | 20147058 | Arquiled | Argus | 4-ARG-230-RF-337204 (3) | Qualificado | Qualificada apenas para as funcionalidades previstas no DMA que suporta o Sistema de Qualificação de Fornecedores em assunto, incluindo telegestão e regulação de fluxo utilizando o sistema de micro-cortes. | ARQUILED - PROJECTOS DE ILUMINAÇÃO, S.A. | 507425928 | 2024-10-17 08:18
19/SQF/2017 | Aparelhos de Iluminação Elétrica e Acessórios Luminárias de Iluminação Pública - LED | LUMLED VCA 13750 RF | 20147058 | Arquiled | Argus | 4-ARG-230-RF-337204_R (3) | Qualificado | Qualificada apenas para as funcionalidades previstas no DMA que suporta o Sistema de Qualificação de Fornecedores em assunto, incluindo telegestão e regulação de fluxo utilizando o sistema de micro-cortes. | ARQUILED - PROJECTOS DE ILUMINAÇÃO, S.A. | 507425928 | 2024-10-17 08:18
19/SQF/2017 | Aparelhos de Iluminação Elétrica e Acessórios Luminárias de Iluminação Pública - LED | LUMLED VCA 13750 RF | 20147058 | Arquiled | Argus | 4-ARG-230-RF-337204_R | Qualificado | Qualificada apenas para as funcionalidades previstas no DMA que suporta o Sistema de Qualificação de Fornecedores em assunto. Funcionalidades acrescidas como, por exemplo, telegestão e regulação de fluxo, não utilizando o sistema de micro-cortes, deverão ser objeto de um pedido específico de análise, acompanhado de documentação de suporte. | ARQUILED - PROJECTOS DE ILUMINAÇÃO, S.A. | 507425928 | 2024-10-17 08:18
19/SQF/2017 | Aparelhos de Iluminação Elétrica e Acessórios Luminárias de Iluminação Pública - LED | LUMLED VCA 13750 RF | 20147058 | Arquiled | Argus | 4-ARG-230-RF-337204 | Qualificado |  | ARQUILED - PROJECTOS DE ILUMINAÇÃO, S.A. | 507425928 | 2024-10-17 08:18
19/SQF/2017 | Aparelhos de Iluminação Elétrica e Acessórios Luminárias de Iluminação Pública - LED | LUMLED VCA 13750 RF | 20147058 | Arquiled | Argus | 4-ARG-231-RF-337204 (3) | Qualificado | Qualificada apenas para as funcionalidades previstas no DMA que suporta o Sistema de Qualificação de Fornecedores em assunto, incluindo telegestão e regulação de fluxo utilizando o sistema de micro-cortes. | ARQUILED - PROJECTOS DE ILUMINAÇÃO, S.A. | 507425928 | 2024-10-17 08:18
19/SQF/2017 | Aparelhos de Iluminação Elétrica e Acessórios Luminárias de Iluminação Pública - LED | LUMLED VCA 13750 RF | 20147058 | Arquiled | Argus | 4-ARG-231-RF-337204_R (3) | Qualificado | Qualificada apenas para as funcionalidades previstas no DMA que suporta o Sistema de Qualificação de Fornecedores em assunto, incluindo telegestão e regulação de fluxo utilizando o sistema de micro-cortes. | ARQUILED - PROJECTOS DE ILUMINAÇÃO, S.A. | 507425928 | 2024-10-17 08:18
19/SQF/2017 | Aparelhos de Iluminação Elétrica e Acessórios Luminárias de Iluminação Pública - LED | LUMLED VCA 13750 RF | 20147058 | Arquiled | Arquicity R1 Efficiency | CTYR1-80UE-14102-PMMACV-337204 | Qualificado | Qualificada apenas para as funcionalidades previstas no DMA que suporta o Sistema de Qualificação de Fornecedores em assunto, incluindo telegestão e regulação de fluxo utilizando o sistema de micro-cortes. | ARQUILED - PROJECTOS DE ILUMINAÇÃO, S.A. | 507425928 | 2024-10-17 08:18
19/SQF/2017 | Aparelhos de Iluminação Elétrica e Acessórios Luminárias de Iluminação Pública - LED | LUMLED VCA 13750 RF | 20147058 | Arquiled | Arquicity R1 Efficiency | CTYR1-80UE-14102-VIDROPL-337204 | Qualificado | Qualificada apenas para as funcionalidades previstas no DMA que suporta o Sistema de Qualificação de Fornecedores em assunto, incluindo telegestão e regulação de fluxo utilizando o sistema de micro-cortes. | ARQUILED - PROJECTOS DE ILUMINAÇÃO, S.A. | 507425928 | 2024-10-17 08:18
19/SQF/2017 | Aparelhos de Iluminação Elétrica e Acessórios Luminárias de Iluminação Pública - LED | LUMLED VCA 13750 RF | 20147058 | Arquiled | Sculptor 200 | 4-SPT-260_RF-337204 | Qualificado | Qualificada apenas para as funcionalidades previstas no DMA que suporta o Sistema de Qualificação de Fornecedores em assunto, incluindo telegestão e regulação de fluxo utilizando o sistema de micro-cortes. | ARQUILED - PROJECTOS DE ILUMINAÇÃO, S.A. | 507425928 | 2024-10-17 08:18
19/SQF/2017 | Aparelhos de Iluminação Elétrica e Acessórios Luminárias de Iluminação Pública - LED | LUMLED VCA 13750 RF | 20147058 | Arquiled | Sculptor 200 | 4-SPT-270_RF-337204_R | Qualificado | Qualificada apenas para as funcionalidades previstas no DMA que suporta o Sistema de Qualificação de Fornecedores em assunto, incluindo telegestão e regulação de fluxo utilizando o sistema de micro-cortes. | ARQUILED - PROJECTOS DE ILUMINAÇÃO, S.A. | 507425928 | 2024-10-17 08:18
19/SQF/2017 | Aparelhos de Iluminação Elétrica e Acessórios Luminárias de Iluminação Pública - LED | LUMLED VCA 13750 RF | 20147058 | Arquiled | Sculptor 200 | 4-SPT-270_RF-337204 | Qualificado | Qualificada apenas para as funcionalidades previstas no DMA que suporta o Sistema de Qualificação de Fornecedores em assunto, incluindo telegestão e regulação de fluxo utilizando o sistema de micro-cortes. | ARQUILED - PROJECTOS DE ILUMINAÇÃO, S.A. | 507425928 | 2024-10-17 08:18
19/SQF/2017 | Aparelhos de Iluminação Elétrica e Acessórios Luminárias de Iluminação Pública - LED | LUMLED VCA 13750 RF | 20147058 | schréder | ampera maxi | ampx0001sch337204 | Qualificado | q 2)- qualificada apenas para as funcionalidades previstas no dma que suporta o sistema de qualificação de fornecedores em assunto, incluindo telegestão e regulação de fluxo utilizando o sistema de micro-cortes. | SCHRÉDER ILUMINAÇÃO, S.A | 500072760 | 2024-09-05 08:11
19/SQF/2017 | Aparelhos de Iluminação Elétrica e Acessórios Luminárias de Iluminação Pública - LED | LUMLED VCA 13750 RF | 20147058 | schréder | ampera maxi | ampx0002sch337204 | Qualificado | q 2)- qualificada apenas para as funcionalidades previstas no dma que suporta o sistema de qualificação de fornecedores em assunto, incluindo telegestão e regulação de fluxo utilizando o sistema de micro-cortes. | SCHRÉDER ILUMINAÇÃO, S.A | 500072760 | 2024-09-05 08:11
19/SQF/2017 | Aparelhos de Iluminação Elétrica e Acessórios Luminárias de Iluminação Pública - LED | LUMLED VCA 13750 RF | 20147058 | schréder | ampera midi | ampd0001sch337204 | Qualificado | q 2)- qualificada apenas para as funcionalidades previstas no dma que suporta o sistema de qualificação de fornecedores em assunto, incluindo telegestão e regulação de fluxo utilizando o sistema de micro-cortes. | SCHRÉDER ILUMINAÇÃO, S.A | 500072760 | 2024-09-05 08:11
19/SQF/2017 | Aparelhos de Iluminação Elétrica e Acessórios Luminárias de Iluminação Pública - LED | LUMLED VCA 13750 RF | 20147058 | schréder | ampera midi | ampd0002sch337204 | Qualificado | q 2)- qualificada apenas para as funcionalidades previstas no dma que suporta o sistema de qualificação de fornecedores em assunto, incluindo telegestão e regulação de fluxo utilizando o sistema de micro-cortes. | SCHRÉDER ILUMINAÇÃO, S.A | 500072760 | 2024-09-05 08:11
19/SQF/2017 | Aparelhos de Iluminação Elétrica e Acessórios Luminárias de Iluminação Pública - LED | LUMLED VCA 13750 RF | 20147058 | schréder | avento 1 | ave10001sch337204 | Qualificado | q 2)- qualificada apenas para as funcionalidades previstas no dma que suporta o sistema de qualificação de fornecedores em assunto, incluindo telegestão e regulação de fluxo utilizando o sistema de micro-cortes. | SCHRÉDER ILUMINAÇÃO, S.A | 500072760 | 2024-09-05 08:11
19/SQF/2017 | Aparelhos de Iluminação Elétrica e Acessórios Luminárias de Iluminação Pública - LED | LUMLED VCA 13750 RF | 20147058 | schréder | axia 2.2 | axia20001sch337204 | Qualificado | q 2)- qualificada apenas para as funcionalidades previstas no dma que suporta o sistema de qualificação de fornecedores em assunto, incluindo telegestão e regulação de fluxo utilizando o sistema de micro-cortes. | SCHRÉDER ILUMINAÇÃO, S.A | 500072760 | 2024-09-05 08:11
19/SQF/2017 | Aparelhos de Iluminação Elétrica e Acessórios Luminárias de Iluminação Pública - LED | LUMLED VCA 13750 RF | 20147058 | schréder | axia 2.2 | axia20002sch337204 | Qualificado | q 2)- qualificada apenas para as funcionalidades previstas no dma que suporta o sistema de qualificação de fornecedores em assunto, incluindo telegestão e regulação de fluxo utilizando o sistema de micro-cortes. | SCHRÉDER ILUMINAÇÃO, S.A | 500072760 | 2024-09-05 08:11
19/SQF/2017 | Aparelhos de Iluminação Elétrica e Acessórios Luminárias de Iluminação Pública - LED | LUMLED VCA 13750 RF | 20147058 | SCHREDER | AXIA 3.3, IZYLUM 3 | AXIA330004337204, IZY30001SCH337204 | Qualificado |  | SCHRÉDER ILUMINAÇÃO, S.A | 500072760 | 2024-09-05 08:11
19/SQF/2017 | Aparelhos de Iluminação Elétrica e Acessórios Luminárias de Iluminação Pública - LED | LUMLED VCA 13750 RF | 20147058 | schréder | piano midi | piad0001sch337204 | Qualificado | q 2)- qualificada apenas para as funcionalidades previstas no dma que suporta o sistema de qualificação de fornecedores em assunto, incluindo telegestão e regulação de fluxo utilizando o sistema de micro-cortes. | SCHRÉDER ILUMINAÇÃO, S.A | 500072760 | 2024-09-05 08:11
19/SQF/2017 | Aparelhos de Iluminação Elétrica e Acessórios Luminárias de Iluminação Pública - LED | LUMLED VCA 13750 RF | 20147058 | schréder | teceo 1 | tec10001sch337204 | Qualificado | q 2)- qualificada apenas para as funcionalidades previstas no dma que suporta o sistema de qualificação de fornecedores em assunto, incluindo telegestão e regulação de fluxo utilizando o sistema de micro-cortes. | SCHRÉDER ILUMINAÇÃO, S.A | 500072760 | 2024-09-05 08:11
19/SQF/2017 | Aparelhos de Iluminação Elétrica e Acessórios Luminárias de Iluminação Pública - LED | LUMLED VCA 13750 RF | 20147058 | schréder | voltana 4 | vol40001sch337204 | Qualificado | q 2)- qualificada apenas para as funcionalidades previstas no dma que suporta o sistema de qualificação de fornecedores em assunto, incluindo telegestão e regulação de fluxo utilizando o sistema de micro-cortes. | SCHRÉDER ILUMINAÇÃO, S.A | 500072760 | 2024-09-05 08:11
19/SQF/2017 | Aparelhos de Iluminação Elétrica e Acessórios Luminárias de Iluminação Pública - LED | LUMLED VCA 13750 RF | 20147058 | schréder | voltana 5 | vol50001sch337204 | Qualificado | q 2)- qualificada apenas para as funcionalidades previstas no dma que suporta o sistema de qualificação de fornecedores em assunto, incluindo telegestão e regulação de fluxo utilizando o sistema de micro-cortes. | SCHRÉDER ILUMINAÇÃO, S.A | 500072760 | 2024-09-05 08:11
19/SQF/2017 | Aparelhos de Iluminação Elétrica e Acessórios Luminárias de Iluminação Pública - LED | LUMLED VCA 13750 | 20147032 | schréder | IZYLUM LT 2 | IZYLT20001 | Qualificado à Condição | Luminária encontra-se em processo de ensaios para marcação CE, marcação ENEC e IK. O fornecedor terá de entregar os respetivos comprovativos atempadamente para obter aprovação antes da data de assinatura de contrato. | SCHRÉDER ILUMINAÇÃO, S.A | 500072760 | 2024-09-05 08:11
19/SQF/2017 | Aparelhos de Iluminação Elétrica e Acessórios Luminárias de Iluminação Pública - LED | LUMLED VCA 13750 | 20147032 | aec | italo 2 4.50-7m | italo 2 4.50-7m | Qualificado | qualificada apenas para as funcionalidades previstas no dma que suporta o sistema de qualificação de fornecedores em assunto. funcionalidades acrescidas como, por exemplo, telegestão e regulação de fluxo, não utilizando o sistema de micro-cortes, deverão ser objeto de um pedido específico de análise, acompanhado de documentação de suporte. | LTX - ILUMINAÇÃO TÉCNICA S.A. | 507768469 | 2024-10-17 13:45
19/SQF/2017 | Aparelhos de Iluminação Elétrica e Acessórios Luminárias de Iluminação Pública - LED | LUMLED VCA 13750 | 20147032 | aec | italo 2 4.60-6m | italo 2 4.60-6m | Qualificado | qualificada apenas para as funcionalidades previstas no dma que suporta o sistema de qualificação de fornecedores em assunto. funcionalidades acrescidas como, por exemplo, telegestão e regulação de fluxo, não utilizando o sistema de micro-cortes, deverão ser objeto de um pedido específico de análise, acompanhado de documentação de suporte. | LTX - ILUMINAÇÃO TÉCNICA S.A. | 507768469 | 2024-10-17 13:45
19/SQF/2017 | Aparelhos de Iluminação Elétrica e Acessórios Luminárias de Iluminação Pública - LED | LUMLED VCA 13750 | 20147032 | aec | italo 2 4.63-7m | italo 2 4.63-7m | Qualificado | qualificada apenas para as funcionalidades previstas no dma que suporta o sistema de qualificação de fornecedores em assunto. funcionalidades acrescidas como, por exemplo, telegestão e regulação de fluxo, não utilizando o sistema de micro-cortes, deverão ser objeto de um pedido específico de análise, acompanhado de documentação de suporte. | LTX - ILUMINAÇÃO TÉCNICA S.A. | 507768469 | 2024-10-17 13:45
19/SQF/2017 | Aparelhos de Iluminação Elétrica e Acessórios Luminárias de Iluminação Pública - LED | LUMLED VCA 13750 | 20147032 | aec | italo 2 4.7-6m | italo 2 4.7-6m | Qualificado | qualificada apenas para as funcionalidades previstas no dma que suporta o sistema de qualificação de fornecedores em assunto. funcionalidades acrescidas como, por exemplo, telegestão e regulação de fluxo, não utilizando o sistema de micro-cortes, deverão ser objeto de um pedido específico de análise, acompanhado de documentação de suporte. | LTX - ILUMINAÇÃO TÉCNICA S.A. | 507768469 | 2024-10-17 13:45
19/SQF/2017 | Aparelhos de Iluminação Elétrica e Acessórios Luminárias de Iluminação Pública - LED | LUMLED VCA 13750 | 20147032 | aec | i-tron 1 4.100-5m | i-tron 1 4.100-5m | Qualificado | qualificada apenas para as funcionalidades previstas no dma que suporta o sistema de qualificação de fornecedores em assunto. funcionalidades acrescidas como, por exemplo, telegestão e regulação de fluxo, não utilizando o sistema de micro-cortes, deverão ser objeto de um pedido específico de análise, acompanhado de documentação de suporte. | LTX - ILUMINAÇÃO TÉCNICA S.A. | 507768469 | 2024-10-17 13:45
19/SQF/2017 | Aparelhos de Iluminação Elétrica e Acessórios Luminárias de Iluminação Pública - LED | LUMLED VCA 13750 | 20147032 | aec | i-tron 1 4.69-6m | i-tron 1 4.69-6m | Qualificado | qualificada apenas para as funcionalidades previstas no dma que suporta o sistema de qualificação de fornecedores em assunto. funcionalidades acrescidas como, por exemplo, telegestão e regulação de fluxo, não utilizando o sistema de micro-cortes, deverão ser objeto de um pedido específico de análise, acompanhado de documentação de suporte. | LTX - ILUMINAÇÃO TÉCNICA S.A. | 507768469 | 2024-10-17 13:45
19/SQF/2017 | Aparelhos de Iluminação Elétrica e Acessórios Luminárias de Iluminação Pública - LED | LUMLED VCA 13750 | 20147032 | aec | i-tron 1 4.85-5m | i-tron 1 4.85-5m | Qualificado | qualificada apenas para as funcionalidades previstas no dma que suporta o sistema de qualificação de fornecedores em assunto. funcionalidades acrescidas como, por exemplo, telegestão e regulação de fluxo, não utilizando o sistema de micro-cortes, deverão ser objeto de um pedido específico de análise, acompanhado de documentação de suporte. | LTX - ILUMINAÇÃO TÉCNICA S.A. | 507768469 | 2024-10-17 13:45
19/SQF/2017 | Aparelhos de Iluminação Elétrica e Acessórios Luminárias de Iluminação Pública - LED | LUMLED VCA 13750 | 20147032 | aec | i-tron 1 4.88-6m | i-tron 1 4.88-6m | Qualificado | qualificada apenas para as funcionalidades previstas no dma que suporta o sistema de qualificação de fornecedores em assunto. funcionalidades acrescidas como, por exemplo, telegestão e regulação de fluxo, não utilizando o sistema de micro-cortes, deverão ser objeto de um pedido específico de análise, acompanhado de documentação de suporte. | LTX - ILUMINAÇÃO TÉCNICA S.A. | 507768469 | 2024-10-17 13:45
19/SQF/2017 | Aparelhos de Iluminação Elétrica e Acessórios Luminárias de Iluminação Pública - LED | LUMLED VCA 13750 | 20147032 | aec | i-tron 1 b 4.35-5m | i-tron 1 b 4.35-5m | Qualificado | qualificada apenas para as funcionalidades previstas no dma que suporta o sistema de qualificação de fornecedores em assunto. funcionalidades acrescidas como, por exemplo, telegestão e regulação de fluxo, não utilizando o sistema de micro-cortes, deverão ser objeto de um pedido específico de análise, acompanhado de documentação de suporte. | LTX - ILUMINAÇÃO TÉCNICA S.A. | 507768469 | 2024-10-17 13:45
19/SQF/2017 | Aparelhos de Iluminação Elétrica e Acessórios Luminárias de Iluminação Pública - LED | LUMLED VCA 13750 | 20147032 | aec | i-tron 1 b 4.44-5m | i-tron 1 b 4.44-5m | Qualificado | qualificada apenas para as funcionalidades previstas no dma que suporta o sistema de qualificação de fornecedores em assunto. funcionalidades acrescidas como, por exemplo, telegestão e regulação de fluxo, não utilizando o sistema de micro-cortes, deverão ser objeto de um pedido específico de análise, acompanhado de documentação de suporte. | LTX - ILUMINAÇÃO TÉCNICA S.A. | 507768469 | 2024-10-17 13:45
19/SQF/2017 | Aparelhos de Iluminação Elétrica e Acessórios Luminárias de Iluminação Pública - LED | LUMLED VCA 13750 | 20147032 | aec | i-tron 1 b 4.45-4m | i-tron 1 b 4.45-4m | Qualificado | qualificada apenas para as funcionalidades previstas no dma que suporta o sistema de qualificação de fornecedores em assunto. funcionalidades acrescidas como, por exemplo, telegestão e regulação de fluxo, não utilizando o sistema de micro-cortes, deverão ser objeto de um pedido específico de análise, acompanhado de documentação de suporte. | LTX - ILUMINAÇÃO TÉCNICA S.A. | 507768469 | 2024-10-17 13:45
19/SQF/2017 | Aparelhos de Iluminação Elétrica e Acessórios Luminárias de Iluminação Pública - LED | LUMLED VCA 13750 | 20147032 | aec | i-tron 1 b 4.50-4m | i-tron 1 b 4.50-4m | Qualificado | qualificada apenas para as funcionalidades previstas no dma que suporta o sistema de qualificação de fornecedores em assunto. funcionalidades acrescidas como, por exemplo, telegestão e regulação de fluxo, não utilizando o sistema de micro-cortes, deverão ser objeto de um pedido específico de análise, acompanhado de documentação de suporte. | LTX - ILUMINAÇÃO TÉCNICA S.A. | 507768469 | 2024-10-17 13:45
19/SQF/2017 | Aparelhos de Iluminação Elétrica e Acessórios Luminárias de Iluminação Pública - LED | LUMLED VCA 13750 | 20147032 | AGC | Versatile - ST36 | VRST-AL01-337178 | Qualificado | Qualificado apenas para as funcionalidades previstas no DMA que suporta o Sistema de Qualificação de Fornecedores em assunto. Funcionalidades acrescidas como, por exemplo, telegestão e regulação de fluxo, não utilizando o sistema de micro-cortes, deverão | ARONLIGHT, LDA | 513637141 | 2025-03-06 16:16
19/SQF/2017 | Aparelhos de Iluminação Elétrica e Acessórios Luminárias de Iluminação Pública - LED | LUMLED VCA 13750 | 20147032 | Arquiled | Argus | 4-ARG-220-337178_R | Qualificado | Qualificada apenas para as funcionalidades previstas no DMA que suporta o Sistema de Qualificação de Fornecedores em assunto. Funcionalidades acrescidas como, por exemplo, telegestão e regulação de fluxo, não utilizando o sistema de micro-cortes, deverão ser objeto de um pedido específico de análise, acompanhado de documentação de suporte. | ARQUILED - PROJECTOS DE ILUMINAÇÃO, S.A. | 507425928 | 2024-10-17 08:18
19/SQF/2017 | Aparelhos de Iluminação Elétrica e Acessórios Luminárias de Iluminação Pública - LED | LUMLED VCA 13750 | 20147032 | Arquiled | Argus | 4-ARG-220-337178 | Qualificado | Qualificada apenas para as funcionalidades previstas no DMA que suporta o Sistema de Qualificação de Fornecedores em assunto. Funcionalidades acrescidas como, por exemplo, telegestão e regulação de fluxo, não utilizando o sistema de micro-cortes, deverão ser objeto de um pedido específico de análise, acompanhado de documentação de suporte. | ARQUILED - PROJECTOS DE ILUMINAÇÃO, S.A. | 507425928 | 2024-10-17 08:18
19/SQF/2017 | Aparelhos de Iluminação Elétrica e Acessórios Luminárias de Iluminação Pública - LED | LUMLED VCA 13750 | 20147032 | Arquiled | Argus | 4-ARG-221-337178 (2) | Qualificado | Qualificada apenas para as funcionalidades previstas no DMA que suporta o Sistema de Qualificação de Fornecedores em assunto. Funcionalidades acrescidas como, por exemplo, telegestão e regulação de fluxo, não utilizando o sistema de micro-cortes, deverão ser objeto de um pedido específico de análise, acompanhado de documentação de suporte. | ARQUILED - PROJECTOS DE ILUMINAÇÃO, S.A. | 507425928 | 2024-10-17 08:18
19/SQF/2017 | Aparelhos de Iluminação Elétrica e Acessórios Luminárias de Iluminação Pública - LED | LUMLED VCA 13750 | 20147032 | Arquiled | Argus | 4-ARG-230-337178 (3) | Qualificado | Qualificada apenas para as funcionalidades previstas no DMA que suporta o Sistema de Qualificação de Fornecedores em assunto. Funcionalidades acrescidas como, por exemplo, telegestão e regulação de fluxo, não utilizando o sistema de micro-cortes, deverão ser objeto de um pedido específico de análise, acompanhado de documentação de suporte. | ARQUILED - PROJECTOS DE ILUMINAÇÃO, S.A. | 507425928 | 2024-10-17 08:18
19/SQF/2017 | Aparelhos de Iluminação Elétrica e Acessórios Luminárias de Iluminação Pública - LED | LUMLED VCA 13750 | 20147032 | Arquiled | Argus | 4-ARG-230-337178_R (3) | Qualificado | Qualificada apenas para as funcionalidades previstas no DMA que suporta o Sistema de Qualificação de Fornecedores em assunto. Funcionalidades acrescidas como, por exemplo, telegestão e regulação de fluxo, não utilizando o sistema de micro-cortes, deverão ser objeto de um pedido específico de análise, acompanhado de documentação de suporte. | ARQUILED - PROJECTOS DE ILUMINAÇÃO, S.A. | 507425928 | 2024-10-17 08:18
19/SQF/2017 | Aparelhos de Iluminação Elétrica e Acessórios Luminárias de Iluminação Pública - LED | LUMLED VCA 13750 | 20147032 | Arquiled | Argus | 4-ARG-230-337178_R | Qualificado | Qualificada apenas para as funcionalidades previstas no DMA que suporta o Sistema de Qualificação de Fornecedores em assunto. Funcionalidades acrescidas como, por exemplo, telegestão e regulação de fluxo, não utilizando o sistema de micro-cortes, deverão ser objeto de um pedido específico de análise, acompanhado de documentação de suporte. | ARQUILED - PROJECTOS DE ILUMINAÇÃO, S.A. | 507425928 | 2024-10-17 08:18
19/SQF/2017 | Aparelhos de Iluminação Elétrica e Acessórios Luminárias de Iluminação Pública - LED | LUMLED VCA 13750 | 20147032 | Arquiled | Argus | 4-ARG-230-337178 | Qualificado |  | ARQUILED - PROJECTOS DE ILUMINAÇÃO, S.A. | 507425928 | 2024-10-17 08:18
19/SQF/2017 | Aparelhos de Iluminação Elétrica e Acessórios Luminárias de Iluminação Pública - LED | LUMLED VCA 13750 | 20147032 | Arquiled | Argus | 4-ARG-231-337178 (3) | Qualificado | Qualificada apenas para as funcionalidades previstas no DMA que suporta o Sistema de Qualificação de Fornecedores em assunto. Funcionalidades acrescidas como, por exemplo, telegestão e regulação de fluxo, não utilizando o sistema de micro-cortes, deverão ser objeto de um pedido específico de análise, acompanhado de documentação de suporte. | ARQUILED - PROJECTOS DE ILUMINAÇÃO, S.A. | 507425928 | 2024-10-17 08:18
19/SQF/2017 | Aparelhos de Iluminação Elétrica e Acessórios Luminárias de Iluminação Pública - LED | LUMLED VCA 13750 | 20147032 | Arquiled | Argus | 4-ARG-231-337178_R (3) | Qualificado | Qualificada apenas para as funcionalidades previstas no DMA que suporta o Sistema de Qualificação de Fornecedores em assunto. Funcionalidades acrescidas como, por exemplo, telegestão e regulação de fluxo, não utilizando o sistema de micro-cortes, deverão ser objeto de um pedido específico de análise, acompanhado de documentação de suporte. | ARQUILED - PROJECTOS DE ILUMINAÇÃO, S.A. | 507425928 | 2024-10-17 08:18
19/SQF/2017 | Aparelhos de Iluminação Elétrica e Acessórios Luminárias de Iluminação Pública - LED | LUMLED VCA 13750 | 20147032 | Arquiled | Arquicity R1 Efficiency | CTYR1-80UE-14102-PMMACV-337178 | Qualificado | Qualificada apenas para as funcionalidades previstas no DMA que suporta o Sistema de Qualificação de Fornecedores em assunto. Funcionalidades acrescidas como, por exemplo, telegestão e regulação de fluxo, não utilizando o sistema de micro-cortes, deverão ser objeto de um pedido específico de análise, acompanhado de documentação de suporte. | ARQUILED - PROJECTOS DE ILUMINAÇÃO, S.A. | 507425928 | 2024-10-17 08:18
19/SQF/2017 | Aparelhos de Iluminação Elétrica e Acessórios Luminárias de Iluminação Pública - LED | LUMLED VCA 13750 | 20147032 | Arquiled | Arquicity R1 Efficiency | CTYR1-80UE-14102-VIDROPL-337178 | Qualificado | Qualificada apenas para as funcionalidades previstas no DMA que suporta o Sistema de Qualificação de Fornecedores em assunto. Funcionalidades acrescidas como, por exemplo, telegestão e regulação de fluxo, não utilizando o sistema de micro-cortes, deverão ser objeto de um pedido específico de análise, acompanhado de documentação de suporte. | ARQUILED - PROJECTOS DE ILUMINAÇÃO, S.A. | 507425928 | 2024-10-17 08:18
19/SQF/2017 | Aparelhos de Iluminação Elétrica e Acessórios Luminárias de Iluminação Pública - LED | LUMLED VCA 13750 | 20147032 | Arquiled | Sculptor 200 | 4-SPT-260-337178 | Qualificado | Qualificada apenas para as funcionalidades previstas no DMA que suporta o Sistema de Qualificação de Fornecedores em assunto. Funcionalidades acrescidas como, por exemplo, telegestão e regulação de fluxo, não utilizando o sistema de micro-cortes, deverão ser objeto de um pedido específico de análise, acompanhado de documentação de suporte. | ARQUILED - PROJECTOS DE ILUMINAÇÃO, S.A. | 507425928 | 2024-10-17 08:18
19/SQF/2017 | Aparelhos de Iluminação Elétrica e Acessórios Luminárias de Iluminação Pública - LED | LUMLED VCA 13750 | 20147032 | Arquiled | Sculptor 200 | 4-SPT-270-337178_R | Qualificado | Qualificada apenas para as funcionalidades previstas no DMA que suporta o Sistema de Qualificação de Fornecedores em assunto. Funcionalidades acrescidas como, por exemplo, telegestão e regulação de fluxo, não utilizando o sistema de micro-cortes, deverão ser objeto de um pedido específico de análise, acompanhado de documentação de suporte. | ARQUILED - PROJECTOS DE ILUMINAÇÃO, S.A. | 507425928 | 2024-10-17 08:18
19/SQF/2017 | Aparelhos de Iluminação Elétrica e Acessórios Luminárias de Iluminação Pública - LED | LUMLED VCA 13750 | 20147032 | Arquiled | Sculptor 200 | 4-SPT-270-337178 | Qualificado | Qualificada apenas para as funcionalidades previstas no DMA que suporta o Sistema de Qualificação de Fornecedores em assunto. Funcionalidades acrescidas como, por exemplo, telegestão e regulação de fluxo, não utilizando o sistema de micro-cortes, deverão ser objeto de um pedido específico de análise, acompanhado de documentação de suporte. | ARQUILED - PROJECTOS DE ILUMINAÇÃO, S.A. | 507425928 | 2024-10-17 08:18
19/SQF/2017 | Aparelhos de Iluminação Elétrica e Acessórios Luminárias de Iluminação Pública - LED | LUMLED VCA 13750 | 20147032 | bega | bega | 99599 | Qualificado | q(1)- qualificada apenas para as funcionalidades previstas no dma que suporta o sistema de qualificação de fornecedores em assunto. funcionalidades acrescidas como, por exemplo, telegestão e regulação de fluxo, não utilizando o sistema de micro-cortes, deverão ser objeto de um pedido específico de análise, acompanhado de documentação de suporte. | LLEDO ILUMINAÇÃO PORTUGAL, LDA. | 501928375
19/SQF/2017 | Aparelhos de Iluminação Elétrica e Acessórios Luminárias de Iluminação Pública - LED | LUMLED VCA 13750 | 20147032 | BENITO | Elium Médio | ILLI06443210PE | Qualificado | - Qualificada apenas para as funcionalidades previstas no DMA que suporta o Sistema de Qualificação de Fornecedores em assunto. Funcionalidades acrescidas como, por exemplo, telegestão e regulação de fluxo, não utilizando o sistema de micro-cortes, deverão ser objeto de um pedido específico de análise, acompanhado de documentação de suporte. | TECNERGA - TÉCNICA DE ELECTRICIDADE, LDA | 501139443 | 2024-03-23 04:01
19/SQF/2017 | Aparelhos de Iluminação Elétrica e Acessórios Luminárias de Iluminação Pública - LED | LUMLED VCA 13750 | 20147032 | BENITO | Elium Médio | ILLI06443212PE | Qualificado | - Qualificada apenas para as funcionalidades previstas no DMA que suporta o Sistema de Qualificação de Fornecedores em assunto. Funcionalidades acrescidas como, por exemplo, telegestão e regulação de fluxo, não utilizando o sistema de micro-cortes, deverão ser objeto de um pedido específico de análise, acompanhado de documentação de suporte. | TECNERGA - TÉCNICA DE ELECTRICIDADE, LDA | 501139443 | 2024-03-23 04:01
19/SQF/2017 | Aparelhos de Iluminação Elétrica e Acessórios Luminárias de Iluminação Pública - LED | LUMLED VCA 13750 | 20147032 | BOOS TECHNICAL LIGHTING | Naica | NAICA DOR-41.53.16000 | Qualificado | Qualificada apenas para as funcionalidades previstas no DMA que suporta o Sistema de Qualificação de Fornecedores em assunto. Funcionalidades acrescidas como, por exemplo, telegestão e regulação de fluxo, não utilizando o sistema de micro-cortes, deverão ser objeto de um pedido específico de análise, acompanhado de documentação de suporte. | AURALIGHT PORTUGAL, LDA. | 510138535 | 2024-08-22 10:08
19/SQF/2017 | Aparelhos de Iluminação Elétrica e Acessórios Luminárias de Iluminação Pública - LED | LUMLED VCA 13750 | 20147032 | BOOS TECHNICAL LIGHTING | Naica | NAICA DOR-41.63.16000 | Qualificado | Qualificada apenas para as funcionalidades previstas no DMA que suporta o Sistema de Qualificação de Fornecedores em assunto. Funcionalidades acrescidas como, por exemplo, telegestão e regulação de fluxo, não utilizando o sistema de micro-cortes, deverão ser objeto de um pedido específico de análise, acompanhado de documentação de suporte. | AURALIGHT PORTUGAL, LDA. | 510138535 | 2024-08-22 10:08
19/SQF/2017 | Aparelhos de Iluminação Elétrica e Acessórios Luminárias de Iluminação Pública - LED | LUMLED VCA 13750 | 20147032 | BOOS TECHNICAL LIGHTING | Naica | NAICA DOR-41.81.16000 | Qualificado | Qualificada apenas para as funcionalidades previstas no DMA que suporta o Sistema de Qualificação de Fornecedores em assunto. Funcionalidades acrescidas como, por exemplo, telegestão e regulação de fluxo, não utilizando o sistema de micro-cortes, deverão ser objeto de um pedido específico de análise, acompanhado de documentação de suporte. | AURALIGHT PORTUGAL, LDA. | 510138535 | 2024-08-22 10:08
19/SQF/2017 | Aparelhos de Iluminação Elétrica e Acessórios Luminárias de Iluminação Pública - LED | LUMLED VCA 13750 | 20147032 | BOOS TECHNICAL LIGHTING | Naica | NAICA DOR-42.120.16000 | Qualificado | Qualificada apenas para as funcionalidades previstas no DMA que suporta o Sistema de Qualificação de Fornecedores em assunto. Funcionalidades acrescidas como, por exemplo, telegestão e regulação de fluxo, não utilizando o sistema de micro-cortes, deverão ser objeto de um pedido específico de análise, acompanhado de documentação de suporte. | AURALIGHT PORTUGAL, LDA. | 510138535 | 2024-08-22 10:08
19/SQF/2017 | Aparelhos de Iluminação Elétrica e Acessórios Luminárias de Iluminação Pública - LED | LUMLED VCA 13750 | 20147032 | BOOS TECHNICAL LIGHTING | Naica | NAICA DOR-42.144.16000 | Qualificado | Qualificada apenas para as funcionalidades previstas no DMA que suporta o Sistema de Qualificação de Fornecedores em assunto. Funcionalidades acrescidas como, por exemplo, telegestão e regulação de fluxo, não utilizando o sistema de micro-cortes, deverão ser objeto de um pedido específico de análise, acompanhado de documentação de suporte. | AURALIGHT PORTUGAL, LDA. | 510138535 | 2024-08-22 10:08
19/SQF/2017 | Aparelhos de Iluminação Elétrica e Acessórios Luminárias de Iluminação Pública - LED | LUMLED VCA 13750 | 20147032 | BOOS TECHNICAL LIGHTING | Naica | NAICA DOR-42.72.16000 | Qualificado | Qualificada apenas para as funcionalidades previstas no DMA que suporta o Sistema de Qualificação de Fornecedores em assunto. Funcionalidades acrescidas como, por exemplo, telegestão e regulação de fluxo, não utilizando o sistema de micro-cortes, deverão ser objeto de um pedido específico de análise, acompanhado de documentação de suporte. | AURALIGHT PORTUGAL, LDA. | 510138535 | 2024-08-22 10:08
19/SQF/2017 | Aparelhos de Iluminação Elétrica e Acessórios Luminárias de Iluminação Pública - LED | LUMLED VCA 13750 | 20147032 | BOOS TECHNICAL LIGHTING | Naica | NAICA DOR-42.96.16000 | Qualificado | Qualificada apenas para as funcionalidades previstas no DMA que suporta o Sistema de Qualificação de Fornecedores em assunto. Funcionalidades acrescidas como, por exemplo, telegestão e regulação de fluxo, não utilizando o sistema de micro-cortes, deverão ser objeto de um pedido específico de análise, acompanhado de documentação de suporte. | AURALIGHT PORTUGAL, LDA. | 510138535 | 2024-08-22 10:08
19/SQF/2017 | Aparelhos de Iluminação Elétrica e Acessórios Luminárias de Iluminação Pública - LED | LUMLED VCA 13750 | 20147032 | carandini | vmx | vmx.l124.v4.l2l3 | Qualificado | q(1)- qualificada apenas para as funcionalidades previstas no dma que suporta o sistema de qualificação de fornecedores em assunto. funcionalidades acrescidas como, por exemplo, telegestão e regulação de fluxo, não utilizando o sistema de micro-cortes, deverão ser objeto de um pedido específico de análise, acompanhado de documentação de suporte. | LLEDO ILUMINAÇÃO PORTUGAL, LDA. | 501928375
19/SQF/2017 | Aparelhos de Iluminação Elétrica e Acessórios Luminárias de Iluminação Pública - LED | LUMLED VCA 13750 | 20147032 | carandini | vmx | vmx.l124.v4.l2l4 | Qualificado | q(1)- qualificada apenas para as funcionalidades previstas no dma que suporta o sistema de qualificação de fornecedores em assunto. funcionalidades acrescidas como, por exemplo, telegestão e regulação de fluxo, não utilizando o sistema de micro-cortes, deverão ser objeto de um pedido específico de análise, acompanhado de documentação de suporte. | LLEDO ILUMINAÇÃO PORTUGAL, LDA. | 501928375
19/SQF/2017 | Aparelhos de Iluminação Elétrica e Acessórios Luminárias de Iluminação Pública - LED | LUMLED VCA 13750 | 20147032 | carandini | vmx | vmx.l124.v4.l2q1 | Qualificado | q(1)- qualificada apenas para as funcionalidades previstas no dma que suporta o sistema de qualificação de fornecedores em assunto. funcionalidades acrescidas como, por exemplo, telegestão e regulação de fluxo, não utilizando o sistema de micro-cortes, deverão ser objeto de um pedido específico de análise, acompanhado de documentação de suporte. | LLEDO ILUMINAÇÃO PORTUGAL, LDA. | 501928375
19/SQF/2017 | Aparelhos de Iluminação Elétrica e Acessórios Luminárias de Iluminação Pública - LED | LUMLED VCA 13750 | 20147032 | carandini | vmx | vmx.l124.v4.l3q1 | Qualificado | q(1)- qualificada apenas para as funcionalidades previstas no dma que suporta o sistema de qualificação de fornecedores em assunto. funcionalidades acrescidas como, por exemplo, telegestão e regulação de fluxo, não utilizando o sistema de micro-cortes, deverão ser objeto de um pedido específico de análise, acompanhado de documentação de suporte. | LLEDO ILUMINAÇÃO PORTUGAL, LDA. | 501928375
19/SQF/2017 | Aparelhos de Iluminação Elétrica e Acessórios Luminárias de Iluminação Pública - LED | LUMLED VCA 13750 | 20147032 | carandini | vmx | vmx.l124.v4.x2l3 | Qualificado | q(1)- qualificada apenas para as funcionalidades previstas no dma que suporta o sistema de qualificação de fornecedores em assunto. funcionalidades acrescidas como, por exemplo, telegestão e regulação de fluxo, não utilizando o sistema de micro-cortes, deverão ser objeto de um pedido específico de análise, acompanhado de documentação de suporte. | LLEDO ILUMINAÇÃO PORTUGAL, LDA. | 501928375
19/SQF/2017 | Aparelhos de Iluminação Elétrica e Acessórios Luminárias de Iluminação Pública - LED | LUMLED VCA 13750 | 20147032 | carandini | vmx | vmx.l144.v2.l2l3 | Qualificado | q(1)- qualificada apenas para as funcionalidades previstas no dma que suporta o sistema de qualificação de fornecedores em assunto. funcionalidades acrescidas como, por exemplo, telegestão e regulação de fluxo, não utilizando o sistema de micro-cortes, deverão ser objeto de um pedido específico de análise, acompanhado de documentação de suporte. | LLEDO ILUMINAÇÃO PORTUGAL, LDA. | 501928375
19/SQF/2017 | Aparelhos de Iluminação Elétrica e Acessórios Luminárias de Iluminação Pública - LED | LUMLED VCA 13750 | 20147032 | carandini | vmx | vmx.l144.v2.l2l4 | Qualificado | q(1)- qualificada apenas para as funcionalidades previstas no dma que suporta o sistema de qualificação de fornecedores em assunto. funcionalidades acrescidas como, por exemplo, telegestão e regulação de fluxo, não utilizando o sistema de micro-cortes, deverão ser objeto de um pedido específico de análise, acompanhado de documentação de suporte. | LLEDO ILUMINAÇÃO PORTUGAL, LDA. | 501928375
19/SQF/2017 | Aparelhos de Iluminação Elétrica e Acessórios Luminárias de Iluminação Pública - LED | LUMLED VCA 13750 | 20147032 | carandini | vmx | vmx.l144.v2.l2q1 | Qualificado | q(1)- qualificada apenas para as funcionalidades previstas no dma que suporta o sistema de qualificação de fornecedores em assunto. funcionalidades acrescidas como, por exemplo, telegestão e regulação de fluxo, não utilizando o sistema de micro-cortes, deverão ser objeto de um pedido específico de análise, acompanhado de documentação de suporte. | LLEDO ILUMINAÇÃO PORTUGAL, LDA. | 501928375
19/SQF/2017 | Aparelhos de Iluminação Elétrica e Acessórios Luminárias de Iluminação Pública - LED | LUMLED VCA 13750 | 20147032 | Cree | XSPD | XSPD02210F40K+24SVQ5 | Qualificado | Qualificada apenas para as funcionalidades previstas no DMA que suporta o Sistema de Qualificação de Fornecedores em assunto. Funcionalidades acrescidas como, por exemplo, telegestão e regulação de fluxo, não utilizando o sistema de micro-cortes, deverão ser objeto de um pedido específico de análise, acompanhado de documentação de suporte. | AURALIGHT PORTUGAL, LDA. | 510138535 | 2024-08-22 10:08
19/SQF/2017 | Aparelhos de Iluminação Elétrica e Acessórios Luminárias de Iluminação Pública - LED | LUMLED VCA 13750 | 20147032 | Cree | XSPD | XSPD02275F40K+24SVQ5 | Qualificado | Qualificada apenas para as funcionalidades previstas no DMA que suporta o Sistema de Qualificação de Fornecedores em assunto. Funcionalidades acrescidas como, por exemplo, telegestão e regulação de fluxo, não utilizando o sistema de micro-cortes, deverão ser objeto de um pedido específico de análise, acompanhado de documentação de suporte. | AURALIGHT PORTUGAL, LDA. | 510138535 | 2024-08-22 10:08
19/SQF/2017 | Aparelhos de Iluminação Elétrica e Acessórios Luminárias de Iluminação Pública - LED | LUMLED VCA 13750 | 20147032 | ESTILO 2 | ESTELA | ESTELA 120W | Qualificado | Qualificada de acordo com DMA C71-111/N Nov 2017 | JOLEC - COMÉRCIO DE MATERIAL ELÉCTRICO, UNIPESSOAL LDA | 503477290 | 2025-01-13 10:08
19/SQF/2017 | Aparelhos de Iluminação Elétrica e Acessórios Luminárias de Iluminação Pública - LED | LUMLED VCA 13750 | 20147032 | eti, sa | vsa-l 140w | vsa | Qualificado | q(1)- qualificada apenas para as funcionalidades previstas no dma que suporta o sistema de qualificação de fornecedores em assunto. funcionalidades acrescidas como, por exemplo, telegestão e regulação de fluxo, não utilizando o sistema de micro-cortes, deverão ser objeto de um pedido específico de análise, acompanhado de documentação de suporte. | RESUL, EQUIPAMENTOS DE ENERGIA, S.A. | 501428836 | 2025-02-20 00:09
19/SQF/2017 | Aparelhos de Iluminação Elétrica e Acessórios Luminárias de Iluminação Pública - LED | LUMLED VCA 13750 | 20147032 | GUANGDONG RONGWEN ENERGY SCIENCE AND TECHNOLOGY GROUP | SHE DL-610 | SHE DL-610S-100 | Qualificado | Qualificada apenas para as funcionalidades previstas no DMA que suporta o Sistema de Qualificação de Fornecedores em assunto. Funcionalidades acrescidas como, por exemplo, telegestão e regulação de fluxo, não utilizando o sistema de micro-cortes, deverão ser objeto de um pedido específico de análise, acompanhado de documentação de suporte. | AURALIGHT PORTUGAL, LDA. | 510138535 | 2024-08-22 10:08
19/SQF/2017 | Aparelhos de Iluminação Elétrica e Acessórios Luminárias de Iluminação Pública - LED | LUMLED VCA 13750 | 20147032 | Guangdong Rongwen Energy Science and Technology Group | SHE MEDIUM | SHE DL-610M-120.13750 | Qualificado | Qualificada apenas para as funcionalidades previstas no DMA que suporta o Sistema de Qualificação de Fornecedores em assunto. Funcionalidades acrescidas como, por exemplo, telegestão e regulação de fluxo, não utilizando o sistema de micro-cortes, deverão ser objeto de um pedido específico de análise, acompanhado de documentação de suporte. | AURALIGHT PORTUGAL, LDA. | 510138535 | 2024-08-22 10:08
19/SQF/2017 | Aparelhos de Iluminação Elétrica e Acessórios Luminárias de Iluminação Pública - LED | LUMLED VCA 13750 | 20147032 | Guangdong Rongwen Energy Science and Technology Group | SHE SMALL | SHE DL-610S-100.13750 | Qualificado | Qualificada apenas para as funcionalidades previstas no DMA que suporta o Sistema de Qualificação de Fornecedores em assunto. Funcionalidades acrescidas como, por exemplo, telegestão e regulação de fluxo, não utilizando o sistema de micro-cortes, deverão ser objeto de um pedido específico de análise, acompanhado de documentação de suporte. | AURALIGHT PORTUGAL, LDA. | 510138535 | 2024-08-22 10:08
19/SQF/2017 | Aparelhos de Iluminação Elétrica e Acessórios Luminárias de Iluminação Pública - LED | LUMLED VCA 13750 | 20147032 | lightenjin | noxis; via | noxis m lumled vca 13750; via s lumled vca 13750 | Qualificado | Qualificada apenas para as funcionalidades previstas no DMA que suporta o Sistema de Qualificação de Fornecedores em assunto. Funcionalidades acrescidas como, por exemplo, telegestão e regulação de fluxo, não utilizando o sistema de micro-cortes, deverão ser objeto de um pedido específico de análise, acompanhado de documentação de suporte. | LIGHTENJIN II - INDUSTRIA DE ILUMINAÇÃO, LDA | 513904409 | 2023-11-17 10:12
19/SQF/2017 | Aparelhos de Iluminação Elétrica e Acessórios Luminárias de Iluminação Pública - LED | LUMLED VCA 13750 | 20147032 | LUG Light Factory Sp. z o.o. | URBINO LED | 130222.5L882.331.001 | Qualificado | Qualificado apenas para as funcionalidades previstas no DMA que suporta o Sistema de Qualificação de Fornecedores em assunto. Funcionalidades acrescidas como, por exemplo, telegestão e regulação de fluxo, não utilizando o sistema de micro-cortes, deverão ser objeto de um pedido específico de análise, acompanhado de documentação de suporte. | LUG LIGHT FACTORY SP. Z O.O. | 9291785452 | 2024-06-20 03:00
19/SQF/2017 | Aparelhos de Iluminação Elétrica e Acessórios Luminárias de Iluminação Pública - LED | LUMLED VCA 13750 | 20147032 | NOVATILU | MILAN | ALMXLL110 | Qualificado | Qualificado apenas para as funcionalidades previstas no DMA que suporta o Sistema de Qualificação de Fornecedores em assunto. Funcionalidades acrescidas como, por exemplo, telegestão e regulação de fluxo, não utilizando o sistema de micro-cortes, deverão ser objeto de um pedido específico de análise, acompanhado de documentação de suporte. | SOCIEDAD IBERICA DE CONSTRUCCIONES ELECTRICAS, S.A. | 980163358 | 2024-08-27 09:04
19/SQF/2017 | Aparelhos de Iluminação Elétrica e Acessórios Luminárias de Iluminação Pública - LED | LUMLED VCA 13750 | 20147032 | PALICOM | PL-SL-106 | PL-SL-106 | Qualificado | Qualificado apenas para as funcionalidades previstas no DMA que suporta o Sistema de Qualificação de Fornecedores em assunto. Funcionalidades acrescidas como, por exemplo, telegestão e regulação de fluxo, não utilizando o sistema de micro-cortes, deverão ser objeto de um pedido específico de análise, acompanhado de documentação de suporte. | SOCIEDAD IBERICA DE CONSTRUCCIONES ELECTRICAS, S.A. | 980163358 | 2024-08-27 09:04
19/SQF/2017 | Aparelhos de Iluminação Elétrica e Acessórios Luminárias de Iluminação Pública - LED | LUMLED VCA 13750 | 20147032 | rosa stanislaw | andrómeda | andromeda led -337178 | Qualificado | q(1)- qualificada apenas para as funcionalidades previstas no dma que suporta o sistema de qualificação de fornecedores em assunto. funcionalidades acrescidas como, por exemplo, telegestão e regulação de fluxo, não utilizando o sistema de micro-cortes, deverão ser objeto de um pedido específico de análise, acompanhado de documentação de suporte. | AUCO - INDUSTRIA DE MATERIAL ELECTRICO, LDA | 500633312 | 2025-04-24 03:00
19/SQF/2017 | Aparelhos de Iluminação Elétrica e Acessórios Luminárias de Iluminação Pública - LED | LUMLED VCA 13750 | 20147032 | rosa stanislaw | cuddle | cuddle led -337178 | Qualificado | q(1)- qualificada apenas para as funcionalidades previstas no dma que suporta o sistema de qualificação de fornecedores em assunto. funcionalidades acrescidas como, por exemplo, telegestão e regulação de fluxo, não utilizando o sistema de micro-cortes, deverão ser objeto de um pedido específico de análise, acompanhado de documentação de suporte. | AUCO - INDUSTRIA DE MATERIAL ELECTRICO, LDA | 500633312 | 2025-04-24 03:00
19/SQF/2017 | Aparelhos de Iluminação Elétrica e Acessórios Luminárias de Iluminação Pública - LED | LUMLED VCA 13750 | 20147032 | rosa stanislaw | ursa | ursa led - 337178 | Qualificado | q(1)- qualificada apenas para as funcionalidades previstas no dma que suporta o sistema de qualificação de fornecedores em assunto. funcionalidades acrescidas como, por exemplo, telegestão e regulação de fluxo, não utilizando o sistema de micro-cortes, deverão ser objeto de um pedido específico de análise, acompanhado de documentação de suporte. | AUCO - INDUSTRIA DE MATERIAL ELECTRICO, LDA | 500633312 | 2025-04-24 03:00
19/SQF/2017 | Aparelhos de Iluminação Elétrica e Acessórios Luminárias de Iluminação Pública - LED | LUMLED VCA 13750 | 20147032 | schréder | ampera maxi | ampx0001sch337178 | Qualificado | Qualificado apenas para as funcionalidades previstas no DMA que suporta o Sistema de Qualificação de Fornecedores em assunto. Funcionalidades acrescidas como, por exemplo, telegestão e regulação de fluxo, não utilizando o sistema de micro-cortes, deverão ser objeto de um pedido específico de análise, acompanhado de documentação de suporte. | SCHRÉDER ILUMINAÇÃO, S.A | 500072760 | 2024-09-05 08:11
19/SQF/2017 | Aparelhos de Iluminação Elétrica e Acessórios Luminárias de Iluminação Pública - LED | LUMLED VCA 13750 | 20147032 | schréder | ampera maxi | ampx0002sch337178 | Qualificado | Qualificado apenas para as funcionalidades previstas no DMA que suporta o Sistema de Qualificação de Fornecedores em assunto. Funcionalidades acrescidas como, por exemplo, telegestão e regulação de fluxo, não utilizando o sistema de micro-cortes, deverão ser objeto de um pedido específico de análise, acompanhado de documentação de suporte. | SCHRÉDER ILUMINAÇÃO, S.A | 500072760 | 2024-09-05 08:11
19/SQF/2017 | Aparelhos de Iluminação Elétrica e Acessórios Luminárias de Iluminação Pública - LED | LUMLED VCA 13750 | 20147032 | schréder | ampera midi | ampd0001sch337178 | Qualificado | Qualificado apenas para as funcionalidades previstas no DMA que suporta o Sistema de Qualificação de Fornecedores em assunto. Funcionalidades acrescidas como, por exemplo, telegestão e regulação de fluxo, não utilizando o sistema de micro-cortes, deverão ser objeto de um pedido específico de análise, acompanhado de documentação de suporte. | SCHRÉDER ILUMINAÇÃO, S.A | 500072760 | 2024-09-05 08:11
19/SQF/2017 | Aparelhos de Iluminação Elétrica e Acessórios Luminárias de Iluminação Pública - LED | LUMLED VCA 13750 | 20147032 | schréder | ampera midi | ampd0002sch337178 | Qualificado | Qualificado apenas para as funcionalidades previstas no DMA que suporta o Sistema de Qualificação de Fornecedores em assunto. Funcionalidades acrescidas como, por exemplo, telegestão e regulação de fluxo, não utilizando o sistema de micro-cortes, deverão ser objeto de um pedido específico de análise, acompanhado de documentação de suporte. | SCHRÉDER ILUMINAÇÃO, S.A | 500072760 | 2024-09-05 08:11
19/SQF/2017 | Aparelhos de Iluminação Elétrica e Acessórios Luminárias de Iluminação Pública - LED | LUMLED VCA 13750 | 20147032 | schréder | avento 1 | ave10001sch337178 | Qualificado | Qualificado apenas para as funcionalidades previstas no DMA que suporta o Sistema de Qualificação de Fornecedores em assunto. Funcionalidades acrescidas como, por exemplo, telegestão e regulação de fluxo, não utilizando o sistema de micro-cortes, deverão ser objeto de um pedido específico de análise, acompanhado de documentação de suporte. | SCHRÉDER ILUMINAÇÃO, S.A | 500072760 | 2024-09-05 08:11
19/SQF/2017 | Aparelhos de Iluminação Elétrica e Acessórios Luminárias de Iluminação Pública - LED | LUMLED VCA 13750 | 20147032 | schréder | axia 2.2 | axia20001sch337178 | Qualificado | Qualificado apenas para as funcionalidades previstas no DMA que suporta o Sistema de Qualificação de Fornecedores em assunto. Funcionalidades acrescidas como, por exemplo, telegestão e regulação de fluxo, não utilizando o sistema de micro-cortes, deverão ser objeto de um pedido específico de análise, acompanhado de documentação de suporte. | SCHRÉDER ILUMINAÇÃO, S.A | 500072760 | 2024-09-05 08:11
19/SQF/2017 | Aparelhos de Iluminação Elétrica e Acessórios Luminárias de Iluminação Pública - LED | LUMLED VCA 13750 | 20147032 | schréder | axia 2.2 | axia20002sch337178 | Qualificado | Qualificado apenas para as funcionalidades previstas no DMA que suporta o Sistema de Qualificação de Fornecedores em assunto. Funcionalidades acrescidas como, por exemplo, telegestão e regulação de fluxo, não utilizando o sistema de micro-cortes, deverão ser objeto de um pedido específico de análise, acompanhado de documentação de suporte. | SCHRÉDER ILUMINAÇÃO, S.A | 500072760 | 2024-09-05 08:11
19/SQF/2017 | Aparelhos de Iluminação Elétrica e Acessórios Luminárias de Iluminação Pública - LED | LUMLED VCA 13750 | 20147032 | SCHREDER | AXIA 3.3, IZYLUM 3 | AXIA330004337178, IZY30001SCH337178 | Qualificado |  | SCHRÉDER ILUMINAÇÃO, S.A | 500072760 | 2024-09-05 08:11
19/SQF/2017 | Aparelhos de Iluminação Elétrica e Acessórios Luminárias de Iluminação Pública - LED | LUMLED VCA 13750 | 20147032 | schréder | piano midi | piad0001sch337178 | Qualificado | Qualificado apenas para as funcionalidades previstas no DMA que suporta o Sistema de Qualificação de Fornecedores em assunto. Funcionalidades acrescidas como, por exemplo, telegestão e regulação de fluxo, não utilizando o sistema de micro-cortes, deverão ser objeto de um pedido específico de análise, acompanhado de documentação de suporte. | SCHRÉDER ILUMINAÇÃO, S.A | 500072760 | 2024-09-05 08:11
19/SQF/2017 | Aparelhos de Iluminação Elétrica e Acessórios Luminárias de Iluminação Pública - LED | LUMLED VCA 13750 | 20147032 | schréder | teceo 1 | tec10001sch337178 | Qualificado | Qualificado apenas para as funcionalidades previstas no DMA que suporta o Sistema de Qualificação de Fornecedores em assunto. Funcionalidades acrescidas como, por exemplo, telegestão e regulação de fluxo, não utilizando o sistema de micro-cortes, deverão ser objeto de um pedido específico de análise, acompanhado de documentação de suporte. | SCHRÉDER ILUMINAÇÃO, S.A | 500072760 | 2024-09-05 08:11
19/SQF/2017 | Aparelhos de Iluminação Elétrica e Acessórios Luminárias de Iluminação Pública - LED | LUMLED VCA 13750 | 20147032 | schréder | TECEO GEN2 2 | TG22128200SCH337178 | Qualificado | Qualificado apenas para as funcionalidades previstas no DMA que suporta o Sistema de Qualificação de Fornecedores em assunto. Funcionalidades acrescidas como, por exemplo, telegestão e regulação de fluxo, não utilizando o sistema de micro-cortes, deverão ser objeto de um pedido específico de análise, acompanhado de documentação de suporte. | SCHRÉDER ILUMINAÇÃO, S.A | 500072760 | 2024-09-05 08:11
19/SQF/2017 | Aparelhos de Iluminação Elétrica e Acessórios Luminárias de Iluminação Pública - LED | LUMLED VCA 13750 | 20147032 | schréder | voltana 4 | vol40001sch337178 | Qualificado | Qualificado apenas para as funcionalidades previstas no DMA que suporta o Sistema de Qualificação de Fornecedores em assunto. Funcionalidades acrescidas como, por exemplo, telegestão e regulação de fluxo, não utilizando o sistema de micro-cortes, deverão ser objeto de um pedido específico de análise, acompanhado de documentação de suporte. | SCHRÉDER ILUMINAÇÃO, S.A | 500072760 | 2024-09-05 08:11
19/SQF/2017 | Aparelhos de Iluminação Elétrica e Acessórios Luminárias de Iluminação Pública - LED | LUMLED VCA 13750 | 20147032 | schréder | voltana 5 | vol50001sch337178 | Qualificado | Qualificado apenas para as funcionalidades previstas no DMA que suporta o Sistema de Qualificação de Fornecedores em assunto. Funcionalidades acrescidas como, por exemplo, telegestão e regulação de fluxo, não utilizando o sistema de micro-cortes, deverão ser objeto de um pedido específico de análise, acompanhado de documentação de suporte. | SCHRÉDER ILUMINAÇÃO, S.A | 500072760 | 2024-09-05 08:11
19/SQF/2017 | Aparelhos de Iluminação Elétrica e Acessórios Luminárias de Iluminação Pública - LED | LUMLED VCA 13750 | 20147032 | setga slu | essenze | ez60m-vca-sb | Qualificado | q(1)- qualificada apenas para as funcionalidades previstas no dma que suporta o sistema de qualificação de fornecedores em assunto. funcionalidades acrescidas como, por exemplo, telegestão e regulação de fluxo, não utilizando o sistema de micro-cortes, deverão ser objeto de um pedido específico de análise, acompanhado de documentação de suporte. | SETGA SL | B36699064 | 2024-12-08 11:41
19/SQF/2017 | Aparelhos de Iluminação Elétrica e Acessórios Luminárias de Iluminação Pública - LED | LUMLED VCA 13750 | 20147032 | Sigmaworld | ROMA | LC-RM16¦128045MW | Qualificado | Qualificado de acordo com o DMA C71-111/N de Novº 2017 | SIGMAWORLD, UNIPESSOAL, LDA | 508127700
19/SQF/2017 | Aparelhos de Iluminação Elétrica e Acessórios Luminárias de Iluminação Pública - LED | LUMLED VCA 13750 | 20147032 | SITECO | SL21 | SL21 Mini 337204 | Qualificado | Qualificado apenas para as funcionalidades previstas no DMA que suporta o Sistema de Qualificação de Fornecedores em assunto. Funcionalidades acrescidas como, por exemplo, telegestão e regulação de fluxo, não utilizando o sistema de micro-cortes, deverão ser objeto de um pedido específico de análise, acompanhado de documentação de suporte. | SIEMENS S.A. | 500247480 | 2024-12-25 10:02
19/SQF/2017 | Aparelhos de Iluminação Elétrica e Acessórios Luminárias de Iluminação Pública - LED | LUMLED VCA 13750 | 20147032 | SITECO | SL31 | SL31 Midi 337204 | Qualificado | Qualificado apenas para as funcionalidades previstas no DMA que suporta o Sistema de Qualificação de Fornecedores em assunto. Funcionalidades acrescidas como, por exemplo, telegestão e regulação de fluxo, não utilizando o sistema de micro-cortes, deverão ser objeto de um pedido específico de análise, acompanhado de documentação de suporte. | SIEMENS S.A. | 500247480 | 2024-12-25 10:02
19/SQF/2017 | Aparelhos de Iluminação Elétrica e Acessórios Luminárias de Iluminação Pública - LED | LUMLED VCA 13750 | 20147032 | SONERES / MASONLED | ORO | ORO BIG x44 (MS-ST761100-XX-ZYL) | Qualificado | Qualificado apenas para as funcionalidades previstas no DMA que suporta o Sistema de Qualificação de Fornecedores em assunto. Funcionalidades acrescidas como, por exemplo, telegestão e regulação de fluxo, não utilizando o sistema de micro-cortes, deverão ser objeto de um pedido específico de análise, acompanhado de documentação de suporte. | SONERES - ILUMINAÇÃO PÚBLICA, S.A | 500371202 | 2025-03-17 04:00
19/SQF/2017 | Aparelhos de Iluminação Elétrica e Acessórios Luminárias de Iluminação Pública - LED | LUMLED VCA 13750 | 20147032 | SONERES / MASONLED | ORO | ORO BIG x48 (MS-ST763110-XX-ZYC) | Qualificado | Qualificado apenas para as funcionalidades previstas no DMA que suporta o Sistema de Qualificação de Fornecedores em assunto. Funcionalidades acrescidas como, por exemplo, telegestão e regulação de fluxo, não utilizando o sistema de micro-cortes, deverão ser objeto de um pedido específico de análise, acompanhado de documentação de suporte. | SONERES - ILUMINAÇÃO PÚBLICA, S.A | 500371202 | 2025-03-17 04:00
19/SQF/2017 | Aparelhos de Iluminação Elétrica e Acessórios Luminárias de Iluminação Pública - LED | LUMLED VCA 13750 | 20147032 | SONERES / MASONLED | ORO | ORO BIG x48 (MS-ST763110-XX-ZYL) | Qualificado | Qualificado apenas para as funcionalidades previstas no DMA que suporta o Sistema de Qualificação de Fornecedores em assunto. Funcionalidades acrescidas como, por exemplo, telegestão e regulação de fluxo, não utilizando o sistema de micro-cortes, deverão ser objeto de um pedido específico de análise, acompanhado de documentação de suporte. | SONERES - ILUMINAÇÃO PÚBLICA, S.A | 500371202 | 2025-03-17 04:00
19/SQF/2017 | Aparelhos de Iluminação Elétrica e Acessórios Luminárias de Iluminação Pública - LED | LUMLED VCA 13750 | 20147032 | SONERES / MASONLED | ORO | ORO BIG x54 (MS-ST765120-XX-ZYC) | Qualificado | Qualificado apenas para as funcionalidades previstas no DMA que suporta o Sistema de Qualificação de Fornecedores em assunto. Funcionalidades acrescidas como, por exemplo, telegestão e regulação de fluxo, não utilizando o sistema de micro-cortes, deverão ser objeto de um pedido específico de análise, acompanhado de documentação de suporte. | SONERES - ILUMINAÇÃO PÚBLICA, S.A | 500371202 | 2025-03-17 04:00
19/SQF/2017 | Aparelhos de Iluminação Elétrica e Acessórios Luminárias de Iluminação Pública - LED | LUMLED VCA 13750 | 20147032 | SONERES / MASONLED | ORO | ORO MIDI x150 (MS-ST814100L) | Qualificado | Qualificado apenas para as funcionalidades previstas no DMA que suporta o Sistema de Qualificação de Fornecedores em assunto. Funcionalidades acrescidas como, por exemplo, telegestão e regulação de fluxo, não utilizando o sistema de micro-cortes, deverão ser objeto de um pedido específico de análise, acompanhado de documentação de suporte. | SONERES - ILUMINAÇÃO PÚBLICA, S.A | 500371202 | 2025-03-17 04:00
19/SQF/2017 | Aparelhos de Iluminação Elétrica e Acessórios Luminárias de Iluminação Pública - LED | LUMLED VCA 13750 | 20147032 | SONERES / MASONLED | ORO | ORO MIDI x166 (MS-ST815110L) | Qualificado | Qualificado apenas para as funcionalidades previstas no DMA que suporta o Sistema de Qualificação de Fornecedores em assunto. Funcionalidades acrescidas como, por exemplo, telegestão e regulação de fluxo, não utilizando o sistema de micro-cortes, deverão ser objeto de um pedido específico de análise, acompanhado de documentação de suporte. | SONERES - ILUMINAÇÃO PÚBLICA, S.A | 500371202 | 2025-03-17 04:00
19/SQF/2017 | Aparelhos de Iluminação Elétrica e Acessórios Luminárias de Iluminação Pública - LED | LUMLED VCA 13750 | 20147032 | soneres | box | box e x48 | Qualificado | Qualificado apenas para as funcionalidades previstas no DMA que suporta o Sistema de Qualificação de Fornecedores em assunto. Funcionalidades acrescidas como, por exemplo, telegestão e regulação de fluxo, não utilizando o sistema de micro-cortes, deverão ser objeto de um pedido específico de análise, acompanhado de documentação de suporte. | SONERES - ILUMINAÇÃO PÚBLICA, S.A | 500371202 | 2025-03-17 04:00
19/SQF/2017 | Aparelhos de Iluminação Elétrica e Acessórios Luminárias de Iluminação Pública - LED | LUMLED VCA 13750 | 20147032 | soneres | lusa ii | lusa ii n/e x48 | Qualificado | Qualificado apenas para as funcionalidades previstas no DMA que suporta o Sistema de Qualificação de Fornecedores em assunto. Funcionalidades acrescidas como, por exemplo, telegestão e regulação de fluxo, não utilizando o sistema de micro-cortes, deverão ser objeto de um pedido específico de análise, acompanhado de documentação de suporte. | SONERES - ILUMINAÇÃO PÚBLICA, S.A | 500371202 | 2025-03-17 04:00
19/SQF/2017 | Aparelhos de Iluminação Elétrica e Acessórios Luminárias de Iluminação Pública - LED | LUMLED VCA 13750 | 20147032 | soneres | roadled ii | roadled ii e x60 | Qualificado | Qualificado apenas para as funcionalidades previstas no DMA que suporta o Sistema de Qualificação de Fornecedores em assunto. Funcionalidades acrescidas como, por exemplo, telegestão e regulação de fluxo, não utilizando o sistema de micro-cortes, deverão ser objeto de um pedido específico de análise, acompanhado de documentação de suporte. | SONERES - ILUMINAÇÃO PÚBLICA, S.A | 500371202 | 2025-03-17 04:00
19/SQF/2017 | Aparelhos de Iluminação Elétrica e Acessórios Luminárias de Iluminação Pública - LED | LUMLED VCA 13750 | 20147032 | success electronics | s433 ledxion k09121 130w | ledxion | Qualificado | q(1)- qualificada apenas para as funcionalidades previstas no dma que suporta o sistema de qualificação de fornecedores em assunto. funcionalidades acrescidas como, por exemplo, telegestão e regulação de fluxo, não utilizando o sistema de micro-cortes, deverão ser objeto de um pedido específico de análise, acompanhado de documentação de suporte. | RESUL, EQUIPAMENTOS DE ENERGIA, S.A. | 501428836 | 2025-02-20 00:09
19/SQF/2017 | Aparelhos de Iluminação Elétrica e Acessórios Luminárias de Iluminação Pública - LED | LUMLED VCA 13750 | 20147032 | sulnor | phado 2 | phado2-8lvca337178 | Qualificado | q(1)- qualificada apenas para as funcionalidades previstas no dma que suporta o sistema de qualificação de fornecedores em assunto. funcionalidades acrescidas como, por exemplo, telegestão e regulação de fluxo, não utilizando o sistema de micro-cortes, deverão ser objeto de um pedido específico de análise, acompanhado de documentação de suporte. | SULNOR - INDUSTRIA METALOMECANICA, LDA. | 501515526 | 2025-02-17 10:01
19/SQF/2017 | Aparelhos de Iluminação Elétrica e Acessórios Luminárias de Iluminação Pública - LED | LUMLED VCA 13750 | 20147032 | Thorn Europhane | AREAFLOOD PRO | AFP M - 13750 | Qualificado | Apenas para as funcionalidades previstas no DMA que suporta o Sistema de Qualificação de Fornecedores em assunto. Funcionalidades acrescidas como, por exemplo, telegestão e regulação de fluxo, não utilizando o sistema de micro-cortes, deverão ser objeto de um pedido específico de análise, acompanhado de documentação de suporte. | EUROPHANE PORTUGAL, UNIPESSOAL LDA | 514675780 | 2025-01-31 04:00
19/SQF/2017 | Aparelhos de Iluminação Elétrica e Acessórios Luminárias de Iluminação Pública - LED | LUMLED VCA 13750 | 20147032 | Thorn Europhane | CiviTEQ L | CQ L - 13750 | Qualificado |  | EUROPHANE PORTUGAL, UNIPESSOAL LDA | 514675780 | 2025-01-31 04:00
19/SQF/2017 | Aparelhos de Iluminação Elétrica e Acessórios Luminárias de Iluminação Pública - LED | LUMLED VCA 13750 | 20147032 | Thorn Europhane | DYANA LED | DYANA 1 - 13750 | Qualificado | Apenas para as funcionalidades previstas no DMA que suporta o Sistema de Qualificação de Fornecedores em assunto. Funcionalidades acrescidas como, por exemplo, telegestão e regulação de fluxo, não utilizando o sistema de micro-cortes, deverão ser objeto de um pedido específico de análise, acompanhado de documentação de suporte. | EUROPHANE PORTUGAL, UNIPESSOAL LDA | 514675780 | 2025-01-31 04:00
19/SQF/2017 | Aparelhos de Iluminação Elétrica e Acessórios Luminárias de Iluminação Pública - LED | LUMLED VCA 13750 | 20147032 | Thorn Europhane | DYANA LED | DYANA 2 - 13750 | Qualificado | Apenas para as funcionalidades previstas no DMA que suporta o Sistema de Qualificação de Fornecedores em assunto. Funcionalidades acrescidas como, por exemplo, telegestão e regulação de fluxo, não utilizando o sistema de micro-cortes, deverão ser objeto de um pedido específico de análise, acompanhado de documentação de suporte. | EUROPHANE PORTUGAL, UNIPESSOAL LDA | 514675780 | 2025-01-31 04:00
19/SQF/2017 | Aparelhos de Iluminação Elétrica e Acessórios Luminárias de Iluminação Pública - LED | LUMLED VCA 13750 | 20147032 | Thorn Europhane | FLOW | FLOW - 13750 | Qualificado | Apenas para as funcionalidades previstas no DMA que suporta o Sistema de Qualificação de Fornecedores em assunto. Funcionalidades acrescidas como, por exemplo, telegestão e regulação de fluxo, não utilizando o sistema de micro-cortes, deverão ser objeto de um pedido específico de análise, acompanhado de documentação de suporte. | EUROPHANE PORTUGAL, UNIPESSOAL LDA | 514675780 | 2025-01-31 04:00
19/SQF/2017 | Aparelhos de Iluminação Elétrica e Acessórios Luminárias de Iluminação Pública - LED | LUMLED VCA 13750 | 20147032 | Thorn Europhane | Isaro Pro | IP 13750 | Qualificado |  | EUROPHANE PORTUGAL, UNIPESSOAL LDA | 514675780 | 2025-01-31 04:00
19/SQF/2017 | Aparelhos de Iluminação Elétrica e Acessórios Luminárias de Iluminação Pública - LED | LUMLED VCA 13750 | 20147032 | Thorn Europhane | ISARO PRO | IP M - 13750 | Qualificado | Apenas para as funcionalidades previstas no DMA que suporta o Sistema de Qualificação de Fornecedores em assunto. Funcionalidades acrescidas como, por exemplo, telegestão e regulação de fluxo, não utilizando o sistema de micro-cortes, deverão ser objeto de um pedido específico de análise, acompanhado de documentação de suporte. | EUROPHANE PORTUGAL, UNIPESSOAL LDA | 514675780 | 2025-01-31 04:00
19/SQF/2017 | Aparelhos de Iluminação Elétrica e Acessórios Luminárias de Iluminação Pública - LED | LUMLED VCA 13750 | 20147032 | Thorn Europhane | ISARO | ISARO 13750 | Qualificado | Apenas para as funcionalidades previstas no DMA que suporta o Sistema de Qualificação de Fornecedores em assunto. Funcionalidades acrescidas como, por exemplo, telegestão e regulação de fluxo, não utilizando o sistema de micro-cortes, deverão ser objeto de um pedido específico de análise, acompanhado de documentação de suporte. | EUROPHANE PORTUGAL, UNIPESSOAL LDA | 514675780 | 2025-01-31 04:00
19/SQF/2017 | Aparelhos de Iluminação Elétrica e Acessórios Luminárias de Iluminação Pública - LED | LUMLED VCA 13750 | 20147032 | Thorn Europhane | Olsys Street 2 | OLSYS 2 - 13750 | Qualificado |  | EUROPHANE PORTUGAL, UNIPESSOAL LDA | 514675780 | 2025-01-31 04:00
19/SQF/2017 | Aparelhos de Iluminação Elétrica e Acessórios Luminárias de Iluminação Pública - LED | LUMLED VCA 13750 | 20147032 | Thorn Europhane | R2L2 M | R2L2 M - 13750 | Qualificado |  | EUROPHANE PORTUGAL, UNIPESSOAL LDA | 514675780 | 2025-01-31 04:00
19/SQF/2017 | Aparelhos de Iluminação Elétrica e Acessórios Luminárias de Iluminação Pública - LED | LUMLED VCA 13750 | 20147032 | Thorn Europhane | R2L2 S | R2L2 S - 13750 | Qualificado |  | EUROPHANE PORTUGAL, UNIPESSOAL LDA | 514675780 | 2025-01-31 04:00
19/SQF/2017 | Aparelhos de Iluminação Elétrica e Acessórios Luminárias de Iluminação Pública - LED | LUMLED VCA 13750 | 20147032 | Thorn Europhane | THOR | THOR L - 13750 | Qualificado | Apenas para as funcionalidades previstas no DMA que suporta o Sistema de Qualificação de Fornecedores em assunto. Funcionalidades acrescidas como, por exemplo, telegestão e regulação de fluxo, não utilizando o sistema de micro-cortes, deverão ser objeto de um pedido específico de análise, acompanhado de documentação de suporte. | EUROPHANE PORTUGAL, UNIPESSOAL LDA | 514675780 | 2025-01-31 04:00
19/SQF/2017 | Aparelhos de Iluminação Elétrica e Acessórios Luminárias de Iluminação Pública - LED | LUMLED VCA 13750 | 20147032 | Thorn Europhane | URBA | URBA L - 13750 | Qualificado | Apenas para as funcionalidades previstas no DMA que suporta o Sistema de Qualificação de Fornecedores em assunto. Funcionalidades acrescidas como, por exemplo, telegestão e regulação de fluxo, não utilizando o sistema de micro-cortes, deverão ser objeto de um pedido específico de análise, acompanhado de documentação de suporte. | EUROPHANE PORTUGAL, UNIPESSOAL LDA | 514675780 | 2025-01-31 04:00
19/SQF/2017 | Aparelhos de Iluminação Elétrica e Acessórios Luminárias de Iluminação Pública - LED | LUMLED VCA 13750 | 20147032 | VESTEL | Sardes | SARDES S3-121 | Qualificado | - Qualificada apenas para as funcionalidades previstas no DMA que suporta o Sistema de Qualificação de Fornecedores em assunto. Funcionalidades acrescidas como, por exemplo, telegestão e regulação de fluxo, não utilizando o sistema de micro-cortes, deverão ser objeto de um pedido específico de análise, acompanhado de documentação de suporte. | FIRST RULE, S.A. | 510065686 | 2024-10-04 08:13
19/SQF/2017 | Aparelhos de Iluminação Elétrica e Acessórios Luminárias de Iluminação Pública - LED | LUMLED VCA 13750 | 20147032 | Vizulo | Mini Martin ECO MRSE 100 740 L04 A024 | Mini Martin ECO MRSE 100 740 L04 A024 | Qualificado | qualificada apenas para as funcionalidades previstas no DMA que suporta o sistema de qualificação de fornecedores em assunto. Funcionalidades acrescidas como, por exemplo, telegestão e regulação de fluxo, não utilizando o sistema de micro-cortes, deverão ser objeto de um pedido específico de análise, acompanhado de documentação de suporte. | LTX - ILUMINAÇÃO TÉCNICA S.A. | 507768469 | 2024-10-17 13:45
19/SQF/2017 | Aparelhos de Iluminação Elétrica e Acessórios Luminárias de Iluminação Pública - LED | LUMLED VCA 17000 RF | 20147059 | Arquiled | Argus | 4-ARG-240-RF-337205_w (Z) | Qualificado | Qualificada apenas para as funcionalidades previstas no DMA que suporta o Sistema de Qualificação de Fornecedores em assunto, incluindo telegestão e regulação de fluxo utilizando o sistema de micro-cortes. | ARQUILED - PROJECTOS DE ILUMINAÇÃO, S.A. | 507425928 | 2024-10-17 08:18
19/SQF/2017 | Aparelhos de Iluminação Elétrica e Acessórios Luminárias de Iluminação Pública - LED | LUMLED VCA 17000 RF | 20147059 | Arquiled | Argus | 4-ARG-240-RF-337205_wR (Z) | Qualificado | Qualificada apenas para as funcionalidades previstas no DMA que suporta o Sistema de Qualificação de Fornecedores em assunto, incluindo telegestão e regulação de fluxo utilizando o sistema de micro-cortes. | ARQUILED - PROJECTOS DE ILUMINAÇÃO, S.A. | 507425928 | 2024-10-17 08:18
19/SQF/2017 | Aparelhos de Iluminação Elétrica e Acessórios Luminárias de Iluminação Pública - LED | LUMLED VCA 17000 RF | 20147059 | Arquiled | Argus | 4-ARG-241-RF-337205 (Z) | Qualificado | Qualificada apenas para as funcionalidades previstas no DMA que suporta o Sistema de Qualificação de Fornecedores em assunto, incluindo telegestão e regulação de fluxo utilizando o sistema de micro-cortes. | ARQUILED - PROJECTOS DE ILUMINAÇÃO, S.A. | 507425928 | 2024-10-17 08:18
19/SQF/2017 | Aparelhos de Iluminação Elétrica e Acessórios Luminárias de Iluminação Pública - LED | LUMLED VCA 17000 RF | 20147059 | Arquiled | Argus | 4-ARG-241-RF-337205_R (Z) | Qualificado | Qualificada apenas para as funcionalidades previstas no DMA que suporta o Sistema de Qualificação de Fornecedores em assunto, incluindo telegestão e regulação de fluxo utilizando o sistema de micro-cortes. | ARQUILED - PROJECTOS DE ILUMINAÇÃO, S.A. | 507425928 | 2024-10-17 08:18
19/SQF/2017 | Aparelhos de Iluminação Elétrica e Acessórios Luminárias de Iluminação Pública - LED | LUMLED VCA 17000 RF | 20147059 | Arquiled | Sculptor 200 | 4-SPT-270_RF-337205_R | Qualificado | Qualificada apenas para as funcionalidades previstas no DMA que suporta o Sistema de Qualificação de Fornecedores em assunto, incluindo telegestão e regulação de fluxo utilizando o sistema de micro-cortes. | ARQUILED - PROJECTOS DE ILUMINAÇÃO, S.A. | 507425928 | 2024-10-17 08:18
19/SQF/2017 | Aparelhos de Iluminação Elétrica e Acessórios Luminárias de Iluminação Pública - LED | LUMLED VCA 17000 RF | 20147059 | Arquiled | Sculptor 200 | 4-SPT-270_RF-337205 | Qualificado | Qualificada apenas para as funcionalidades previstas no DMA que suporta o Sistema de Qualificação de Fornecedores em assunto, incluindo telegestão e regulação de fluxo utilizando o sistema de micro-cortes. | ARQUILED - PROJECTOS DE ILUMINAÇÃO, S.A. | 507425928 | 2024-10-17 08:18
19/SQF/2017 | Aparelhos de Iluminação Elétrica e Acessórios Luminárias de Iluminação Pública - LED | LUMLED VCA 17000 RF | 20147059 | schréder | ampera maxi | ampx0001sch337205 | Qualificado | q 2)- qualificada apenas para as funcionalidades previstas no dma que suporta o sistema de qualificação de fornecedores em assunto, incluindo telegestão e regulação de fluxo utilizando o sistema de micro-cortes. | SCHRÉDER ILUMINAÇÃO, S.A | 500072760 | 2024-09-05 08:11
19/SQF/2017 | Aparelhos de Iluminação Elétrica e Acessórios Luminárias de Iluminação Pública - LED | LUMLED VCA 17000 RF | 20147059 | schréder | ampera maxi | ampx0002sch337205 | Qualificado | q 2)- qualificada apenas para as funcionalidades previstas no dma que suporta o sistema de qualificação de fornecedores em assunto, incluindo telegestão e regulação de fluxo utilizando o sistema de micro-cortes. | SCHRÉDER ILUMINAÇÃO, S.A | 500072760 | 2024-09-05 08:11
19/SQF/2017 | Aparelhos de Iluminação Elétrica e Acessórios Luminárias de Iluminação Pública - LED | LUMLED VCA 17000 RF | 20147059 | schréder | ampera maxi | ampx0003sch337205 | Qualificado | q 2)- qualificada apenas para as funcionalidades previstas no dma que suporta o sistema de qualificação de fornecedores em assunto, incluindo telegestão e regulação de fluxo utilizando o sistema de micro-cortes. | SCHRÉDER ILUMINAÇÃO, S.A | 500072760 | 2024-09-05 08:11
19/SQF/2017 | Aparelhos de Iluminação Elétrica e Acessórios Luminárias de Iluminação Pública - LED | LUMLED VCA 17000 RF | 20147059 | schréder | ampera midi | ampd0001sch337205 | Qualificado | q 2)- qualificada apenas para as funcionalidades previstas no dma que suporta o sistema de qualificação de fornecedores em assunto, incluindo telegestão e regulação de fluxo utilizando o sistema de micro-cortes. | SCHRÉDER ILUMINAÇÃO, S.A | 500072760 | 2024-09-05 08:11
19/SQF/2017 | Aparelhos de Iluminação Elétrica e Acessórios Luminárias de Iluminação Pública - LED | LUMLED VCA 17000 RF | 20147059 | schréder | avento 1 | ave10001sch337205 | Qualificado | q 2)- qualificada apenas para as funcionalidades previstas no dma que suporta o sistema de qualificação de fornecedores em assunto, incluindo telegestão e regulação de fluxo utilizando o sistema de micro-cortes. | SCHRÉDER ILUMINAÇÃO, S.A | 500072760 | 2024-09-05 08:11
19/SQF/2017 | Aparelhos de Iluminação Elétrica e Acessórios Luminárias de Iluminação Pública - LED | LUMLED VCA 17000 RF | 20147059 | SCHREDER | AXIA 3.3, IZYLUM 3 | AXIA330005337205, IZY30002SCH337205 | Qualificado |  | SCHRÉDER ILUMINAÇÃO, S.A | 500072760 | 2024-09-05 08:11
19/SQF/2017 | Aparelhos de Iluminação Elétrica e Acessórios Luminárias de Iluminação Pública - LED | LUMLED VCA 17000 RF | 20147059 | schréder | omniflood3 | omnf3sch337179 | Qualificado | q 2)- qualificada apenas para as funcionalidades previstas no dma que suporta o sistema de qualificação de fornecedores em assunto, incluindo telegestão e regulação de fluxo utilizando o sistema de micro-cortes. | SCHRÉDER ILUMINAÇÃO, S.A | 500072760 | 2024-09-05 08:11
19/SQF/2017 | Aparelhos de Iluminação Elétrica e Acessórios Luminárias de Iluminação Pública - LED | LUMLED VCA 17000 RF | 20147059 | schréder | teceo 1 | tec10001sch337205 | Qualificado | q 2)- qualificada apenas para as funcionalidades previstas no dma que suporta o sistema de qualificação de fornecedores em assunto, incluindo telegestão e regulação de fluxo utilizando o sistema de micro-cortes. | SCHRÉDER ILUMINAÇÃO, S.A | 500072760 | 2024-09-05 08:11
19/SQF/2017 | Aparelhos de Iluminação Elétrica e Acessórios Luminárias de Iluminação Pública - LED | LUMLED VCA 17000 RF | 20147059 | schréder | teceo 2 | tec20001sch337205 | Qualificado | q 2)- qualificada apenas para as funcionalidades previstas no dma que suporta o sistema de qualificação de fornecedores em assunto, incluindo telegestão e regulação de fluxo utilizando o sistema de micro-cortes. | SCHRÉDER ILUMINAÇÃO, S.A | 500072760 | 2024-09-05 08:11
19/SQF/2017 | Aparelhos de Iluminação Elétrica e Acessórios Luminárias de Iluminação Pública - LED | LUMLED VCA 17000 RF | 20147059 | schréder | voltana 5 | vol50001sch337205 | Qualificado | q 2)- qualificada apenas para as funcionalidades previstas no dma que suporta o sistema de qualificação de fornecedores em assunto, incluindo telegestão e regulação de fluxo utilizando o sistema de micro-cortes. | SCHRÉDER ILUMINAÇÃO, S.A | 500072760 | 2024-09-05 08:11
19/SQF/2017 | Aparelhos de Iluminação Elétrica e Acessórios Luminárias de Iluminação Pública - LED | LUMLED VCA 17000 | 20147033 | aec | italo 2 4.55-8m | italo 2 4.55-8m | Qualificado | qualificada apenas para as funcionalidades previstas no dma que suporta o sistema de qualificação de fornecedores em assunto. funcionalidades acrescidas como, por exemplo, telegestão e regulação de fluxo, não utilizando o sistema de micro-cortes, deverão ser objeto de um pedido específico de análise, acompanhado de documentação de suporte. | LTX - ILUMINAÇÃO TÉCNICA S.A. | 507768469 | 2024-10-17 13:45
19/SQF/2017 | Aparelhos de Iluminação Elétrica e Acessórios Luminárias de Iluminação Pública - LED | LUMLED VCA 17000 | 20147033 | aec | italo 2 4.65-7m | italo 2 4.65-7m | Qualificado | qualificada apenas para as funcionalidades previstas no dma que suporta o sistema de qualificação de fornecedores em assunto. funcionalidades acrescidas como, por exemplo, telegestão e regulação de fluxo, não utilizando o sistema de micro-cortes, deverão ser objeto de um pedido específico de análise, acompanhado de documentação de suporte. | LTX - ILUMINAÇÃO TÉCNICA S.A. | 507768469 | 2024-10-17 13:45
19/SQF/2017 | Aparelhos de Iluminação Elétrica e Acessórios Luminárias de Iluminação Pública - LED | LUMLED VCA 17000 | 20147033 | aec | italo 2 4.7-7m | italo 2 4.7-7m | Qualificado | qualificada apenas para as funcionalidades previstas no dma que suporta o sistema de qualificação de fornecedores em assunto. funcionalidades acrescidas como, por exemplo, telegestão e regulação de fluxo, não utilizando o sistema de micro-cortes, deverão ser objeto de um pedido específico de análise, acompanhado de documentação de suporte. | LTX - ILUMINAÇÃO TÉCNICA S.A. | 507768469 | 2024-10-17 13:45
19/SQF/2017 | Aparelhos de Iluminação Elétrica e Acessórios Luminárias de Iluminação Pública - LED | LUMLED VCA 17000 | 20147033 | aec | italo 2 4.7-8m | italo 2 4.7-8m | Qualificado | qualificada apenas para as funcionalidades previstas no dma que suporta o sistema de qualificação de fornecedores em assunto. funcionalidades acrescidas como, por exemplo, telegestão e regulação de fluxo, não utilizando o sistema de micro-cortes, deverão ser objeto de um pedido específico de análise, acompanhado de documentação de suporte. | LTX - ILUMINAÇÃO TÉCNICA S.A. | 507768469 | 2024-10-17 13:45
19/SQF/2017 | Aparelhos de Iluminação Elétrica e Acessórios Luminárias de Iluminação Pública - LED | LUMLED VCA 17000 | 20147033 | aec | i-tron 1 4.100-6m | i-tron 1 4.100-6m | Qualificado | qualificada apenas para as funcionalidades previstas no dma que suporta o sistema de qualificação de fornecedores em assunto. funcionalidades acrescidas como, por exemplo, telegestão e regulação de fluxo, não utilizando o sistema de micro-cortes, deverão ser objeto de um pedido específico de análise, acompanhado de documentação de suporte. | LTX - ILUMINAÇÃO TÉCNICA S.A. | 507768469 | 2024-10-17 13:45
19/SQF/2017 | Aparelhos de Iluminação Elétrica e Acessórios Luminárias de Iluminação Pública - LED | LUMLED VCA 17000 | 20147033 | aec | i-tron 1 b 4.40-6m | i-tron 1 b 4.40-6m | Qualificado | qualificada apenas para as funcionalidades previstas no dma que suporta o sistema de qualificação de fornecedores em assunto. funcionalidades acrescidas como, por exemplo, telegestão e regulação de fluxo, não utilizando o sistema de micro-cortes, deverão ser objeto de um pedido específico de análise, acompanhado de documentação de suporte. | LTX - ILUMINAÇÃO TÉCNICA S.A. | 507768469 | 2024-10-17 13:45
19/SQF/2017 | Aparelhos de Iluminação Elétrica e Acessórios Luminárias de Iluminação Pública - LED | LUMLED VCA 17000 | 20147033 | aec | i-tron 1 b 4.47-6m | i-tron 1 b 4.47-6m | Qualificado | qualificada apenas para as funcionalidades previstas no dma que suporta o sistema de qualificação de fornecedores em assunto. funcionalidades acrescidas como, por exemplo, telegestão e regulação de fluxo, não utilizando o sistema de micro-cortes, deverão ser objeto de um pedido específico de análise, acompanhado de documentação de suporte. | LTX - ILUMINAÇÃO TÉCNICA S.A. | 507768469 | 2024-10-17 13:45
19/SQF/2017 | Aparelhos de Iluminação Elétrica e Acessórios Luminárias de Iluminação Pública - LED | LUMLED VCA 17000 | 20147033 | aec | i-tron 1 b 4.49-5m | i-tron 1 b 4.49-5m | Qualificado | qualificada apenas para as funcionalidades previstas no dma que suporta o sistema de qualificação de fornecedores em assunto. funcionalidades acrescidas como, por exemplo, telegestão e regulação de fluxo, não utilizando o sistema de micro-cortes, deverão ser objeto de um pedido específico de análise, acompanhado de documentação de suporte. | LTX - ILUMINAÇÃO TÉCNICA S.A. | 507768469 | 2024-10-17 13:45
19/SQF/2017 | Aparelhos de Iluminação Elétrica e Acessórios Luminárias de Iluminação Pública - LED | LUMLED VCA 17000 | 20147033 | aec | i-tron 1 b 4.50-5m | i-tron 1 b 4.50-5m | Qualificado | qualificada apenas para as funcionalidades previstas no dma que suporta o sistema de qualificação de fornecedores em assunto. funcionalidades acrescidas como, por exemplo, telegestão e regulação de fluxo, não utilizando o sistema de micro-cortes, deverão ser objeto de um pedido específico de análise, acompanhado de documentação de suporte. | LTX - ILUMINAÇÃO TÉCNICA S.A. | 507768469 | 2024-10-17 13:45
19/SQF/2017 | Aparelhos de Iluminação Elétrica e Acessórios Luminárias de Iluminação Pública - LED | LUMLED VCA 17000 | 20147033 | AGC | Versatile - ST36 | VRST-AL01-337179 | Qualificado | Qualificado apenas para as funcionalidades previstas no DMA que suporta o Sistema de Qualificação de Fornecedores em assunto. Funcionalidades acrescidas como, por exemplo, telegestão e regulação de fluxo, não utilizando o sistema de micro-cortes, deverão | ARONLIGHT, LDA | 513637141 | 2025-03-06 16:16
19/SQF/2017 | Aparelhos de Iluminação Elétrica e Acessórios Luminárias de Iluminação Pública - LED | LUMLED VCA 17000 | 20147033 | Arquiled | Argus | 4-ARG-240-337179_w (Z) | Qualificado | Qualificada apenas para as funcionalidades previstas no DMA que suporta o Sistema de Qualificação de Fornecedores em assunto. Funcionalidades acrescidas como, por exemplo, telegestão e regulação de fluxo, não utilizando o sistema de micro-cortes, deverão ser objeto de um pedido específico de análise, acompanhado de documentação de suporte. | ARQUILED - PROJECTOS DE ILUMINAÇÃO, S.A. | 507425928 | 2024-10-17 08:18
19/SQF/2017 | Aparelhos de Iluminação Elétrica e Acessórios Luminárias de Iluminação Pública - LED | LUMLED VCA 17000 | 20147033 | Arquiled | Argus | 4-ARG-240-337179_wR (Z) | Qualificado | Qualificada apenas para as funcionalidades previstas no DMA que suporta o Sistema de Qualificação de Fornecedores em assunto. Funcionalidades acrescidas como, por exemplo, telegestão e regulação de fluxo, não utilizando o sistema de micro-cortes, deverão ser objeto de um pedido específico de análise, acompanhado de documentação de suporte. | ARQUILED - PROJECTOS DE ILUMINAÇÃO, S.A. | 507425928 | 2024-10-17 08:18
19/SQF/2017 | Aparelhos de Iluminação Elétrica e Acessórios Luminárias de Iluminação Pública - LED | LUMLED VCA 17000 | 20147033 | Arquiled | Argus | 4-ARG-241-337179 (Z) | Qualificado | Qualificada apenas para as funcionalidades previstas no DMA que suporta o Sistema de Qualificação de Fornecedores em assunto. Funcionalidades acrescidas como, por exemplo, telegestão e regulação de fluxo, não utilizando o sistema de micro-cortes, deverão ser objeto de um pedido específico de análise, acompanhado de documentação de suporte. | ARQUILED - PROJECTOS DE ILUMINAÇÃO, S.A. | 507425928 | 2024-10-17 08:18
19/SQF/2017 | Aparelhos de Iluminação Elétrica e Acessórios Luminárias de Iluminação Pública - LED | LUMLED VCA 17000 | 20147033 | Arquiled | Argus | 4-ARG-241-337179_R (Z) | Qualificado | Qualificada apenas para as funcionalidades previstas no DMA que suporta o Sistema de Qualificação de Fornecedores em assunto. Funcionalidades acrescidas como, por exemplo, telegestão e regulação de fluxo, não utilizando o sistema de micro-cortes, deverão ser objeto de um pedido específico de análise, acompanhado de documentação de suporte. | ARQUILED - PROJECTOS DE ILUMINAÇÃO, S.A. | 507425928 | 2024-10-17 08:18
19/SQF/2017 | Aparelhos de Iluminação Elétrica e Acessórios Luminárias de Iluminação Pública - LED | LUMLED VCA 17000 | 20147033 | Arquiled | Sculptor 200 | 4-SPT-270-337179_R | Qualificado | Qualificada apenas para as funcionalidades previstas no DMA que suporta o Sistema de Qualificação de Fornecedores em assunto. Funcionalidades acrescidas como, por exemplo, telegestão e regulação de fluxo, não utilizando o sistema de micro-cortes, deverão ser objeto de um pedido específico de análise, acompanhado de documentação de suporte. | ARQUILED - PROJECTOS DE ILUMINAÇÃO, S.A. | 507425928 | 2024-10-17 08:18
19/SQF/2017 | Aparelhos de Iluminação Elétrica e Acessórios Luminárias de Iluminação Pública - LED | LUMLED VCA 17000 | 20147033 | Arquiled | Sculptor 200 | 4-SPT-270-337179 | Qualificado | Qualificada apenas para as funcionalidades previstas no DMA que suporta o Sistema de Qualificação de Fornecedores em assunto. Funcionalidades acrescidas como, por exemplo, telegestão e regulação de fluxo, não utilizando o sistema de micro-cortes, deverão ser objeto de um pedido específico de análise, acompanhado de documentação de suporte. | ARQUILED - PROJECTOS DE ILUMINAÇÃO, S.A. | 507425928 | 2024-10-17 08:18
19/SQF/2017 | Aparelhos de Iluminação Elétrica e Acessórios Luminárias de Iluminação Pública - LED | LUMLED VCA 17000 | 20147033 | BOOS TECHNICAL LIGHTING | Naica | NAICA DOR-41.81.20000 | Qualificado | Qualificada apenas para as funcionalidades previstas no DMA que suporta o Sistema de Qualificação de Fornecedores em assunto. Funcionalidades acrescidas como, por exemplo, telegestão e regulação de fluxo, não utilizando o sistema de micro-cortes, deverão ser objeto de um pedido específico de análise, acompanhado de documentação de suporte. | AURALIGHT PORTUGAL, LDA. | 510138535 | 2024-08-22 10:08
19/SQF/2017 | Aparelhos de Iluminação Elétrica e Acessórios Luminárias de Iluminação Pública - LED | LUMLED VCA 17000 | 20147033 | BOOS TECHNICAL LIGHTING | Naica | NAICA DOR-42.120.20000 | Qualificado | Qualificada apenas para as funcionalidades previstas no DMA que suporta o Sistema de Qualificação de Fornecedores em assunto. Funcionalidades acrescidas como, por exemplo, telegestão e regulação de fluxo, não utilizando o sistema de micro-cortes, deverão ser objeto de um pedido específico de análise, acompanhado de documentação de suporte. | AURALIGHT PORTUGAL, LDA. | 510138535 | 2024-08-22 10:08
19/SQF/2017 | Aparelhos de Iluminação Elétrica e Acessórios Luminárias de Iluminação Pública - LED | LUMLED VCA 17000 | 20147033 | BOOS TECHNICAL LIGHTING | Naica | NAICA DOR-42.144.20000 | Qualificado | Qualificada apenas para as funcionalidades previstas no DMA que suporta o Sistema de Qualificação de Fornecedores em assunto. Funcionalidades acrescidas como, por exemplo, telegestão e regulação de fluxo, não utilizando o sistema de micro-cortes, deverão ser objeto de um pedido específico de análise, acompanhado de documentação de suporte. | AURALIGHT PORTUGAL, LDA. | 510138535 | 2024-08-22 10:08
19/SQF/2017 | Aparelhos de Iluminação Elétrica e Acessórios Luminárias de Iluminação Pública - LED | LUMLED VCA 17000 | 20147033 | BOOS TECHNICAL LIGHTING | Naica | NAICA DOR-42.72.20000 | Qualificado | Qualificada apenas para as funcionalidades previstas no DMA que suporta o Sistema de Qualificação de Fornecedores em assunto. Funcionalidades acrescidas como, por exemplo, telegestão e regulação de fluxo, não utilizando o sistema de micro-cortes, deverão ser objeto de um pedido específico de análise, acompanhado de documentação de suporte. | AURALIGHT PORTUGAL, LDA. | 510138535 | 2024-08-22 10:08
19/SQF/2017 | Aparelhos de Iluminação Elétrica e Acessórios Luminárias de Iluminação Pública - LED | LUMLED VCA 17000 | 20147033 | BOOS TECHNICAL LIGHTING | Naica | NAICA DOR-42.96.20000 | Qualificado | Qualificada apenas para as funcionalidades previstas no DMA que suporta o Sistema de Qualificação de Fornecedores em assunto. Funcionalidades acrescidas como, por exemplo, telegestão e regulação de fluxo, não utilizando o sistema de micro-cortes, deverão ser objeto de um pedido específico de análise, acompanhado de documentação de suporte. | AURALIGHT PORTUGAL, LDA. | 510138535 | 2024-08-22 10:08
19/SQF/2017 | Aparelhos de Iluminação Elétrica e Acessórios Luminárias de Iluminação Pública - LED | LUMLED VCA 17000 | 20147033 | carandini | vmx | vmx.l144.v5.l2l4 | Qualificado | q(1)- qualificada apenas para as funcionalidades previstas no dma que suporta o sistema de qualificação de fornecedores em assunto. funcionalidades acrescidas como, por exemplo, telegestão e regulação de fluxo, não utilizando o sistema de micro-cortes, deverão ser objeto de um pedido específico de análise, acompanhado de documentação de suporte. | LLEDO ILUMINAÇÃO PORTUGAL, LDA. | 501928375
19/SQF/2017 | Aparelhos de Iluminação Elétrica e Acessórios Luminárias de Iluminação Pública - LED | LUMLED VCA 17000 | 20147033 | carandini | vmx | vmx.l144.v5.l3q1 | Qualificado | q(1)- qualificada apenas para as funcionalidades previstas no dma que suporta o sistema de qualificação de fornecedores em assunto. funcionalidades acrescidas como, por exemplo, telegestão e regulação de fluxo, não utilizando o sistema de micro-cortes, deverão ser objeto de um pedido específico de análise, acompanhado de documentação de suporte. | LLEDO ILUMINAÇÃO PORTUGAL, LDA. | 501928375
19/SQF/2017 | Aparelhos de Iluminação Elétrica e Acessórios Luminárias de Iluminação Pública - LED | LUMLED VCA 17000 | 20147033 | carandini | vmx | vmx.l144.v7.l2l4 | Qualificado | q(1)- qualificada apenas para as funcionalidades previstas no dma que suporta o sistema de qualificação de fornecedores em assunto. funcionalidades acrescidas como, por exemplo, telegestão e regulação de fluxo, não utilizando o sistema de micro-cortes, deverão ser objeto de um pedido específico de análise, acompanhado de documentação de suporte. | LLEDO ILUMINAÇÃO PORTUGAL, LDA. | 501928375
19/SQF/2017 | Aparelhos de Iluminação Elétrica e Acessórios Luminárias de Iluminação Pública - LED | LUMLED VCA 17000 | 20147033 | carandini | vmx | vmx.l154.v4.l3q1 | Qualificado | q(1)- qualificada apenas para as funcionalidades previstas no dma que suporta o sistema de qualificação de fornecedores em assunto. funcionalidades acrescidas como, por exemplo, telegestão e regulação de fluxo, não utilizando o sistema de micro-cortes, deverão ser objeto de um pedido específico de análise, acompanhado de documentação de suporte. | LLEDO ILUMINAÇÃO PORTUGAL, LDA. | 501928375
19/SQF/2017 | Aparelhos de Iluminação Elétrica e Acessórios Luminárias de Iluminação Pública - LED | LUMLED VCA 17000 | 20147033 | carandini | vmx | vmx.l164.v3.l3q1 | Qualificado | q(1)- qualificada apenas para as funcionalidades previstas no dma que suporta o sistema de qualificação de fornecedores em assunto. funcionalidades acrescidas como, por exemplo, telegestão e regulação de fluxo, não utilizando o sistema de micro-cortes, deverão ser objeto de um pedido específico de análise, acompanhado de documentação de suporte. | LLEDO ILUMINAÇÃO PORTUGAL, LDA. | 501928375
19/SQF/2017 | Aparelhos de Iluminação Elétrica e Acessórios Luminárias de Iluminação Pública - LED | LUMLED VCA 17000 | 20147033 | carandini | vmx | vmx.l184.v2.l2l4 | Qualificado | q(1)- qualificada apenas para as funcionalidades previstas no dma que suporta o sistema de qualificação de fornecedores em assunto. funcionalidades acrescidas como, por exemplo, telegestão e regulação de fluxo, não utilizando o sistema de micro-cortes, deverão ser objeto de um pedido específico de análise, acompanhado de documentação de suporte. | LLEDO ILUMINAÇÃO PORTUGAL, LDA. | 501928375
19/SQF/2017 | Aparelhos de Iluminação Elétrica e Acessórios Luminárias de Iluminação Pública - LED | LUMLED VCA 17000 | 20147033 | Cree | XSPD | XSPD02275F40K+24SVQ9 | Qualificado | Qualificada apenas para as funcionalidades previstas no DMA que suporta o Sistema de Qualificação de Fornecedores em assunto. Funcionalidades acrescidas como, por exemplo, telegestão e regulação de fluxo, não utilizando o sistema de micro-cortes, deverão ser objeto de um pedido específico de análise, acompanhado de documentação de suporte. | AURALIGHT PORTUGAL, LDA. | 510138535 | 2024-08-22 10:08
19/SQF/2017 | Aparelhos de Iluminação Elétrica e Acessórios Luminárias de Iluminação Pública - LED | LUMLED VCA 17000 | 20147033 | Cree | XSP | XSP | Qualificado | Qualificada apenas para as funcionalidades previstas no DMA que suporta o Sistema de Qualificação de Fornecedores em assunto. Funcionalidades acrescidas como, por exemplo, telegestão e regulação de fluxo, não utilizando o sistema de micro-cortes, deverão ser objeto de um pedido específico de análise, acompanhado de documentação de suporte. | AURALIGHT PORTUGAL, LDA. | 510138535 | 2024-08-22 10:08
19/SQF/2017 | Aparelhos de Iluminação Elétrica e Acessórios Luminárias de Iluminação Pública - LED | LUMLED VCA 17000 | 20147033 | ESTILO 2 | ESTELA | ESTELA 165W | Qualificado | Qualificada de acordo com DMA C71-111/N Nov 2017 | JOLEC - COMÉRCIO DE MATERIAL ELÉCTRICO, UNIPESSOAL LDA | 503477290 | 2025-01-13 10:08
19/SQF/2017 | Aparelhos de Iluminação Elétrica e Acessórios Luminárias de Iluminação Pública - LED | LUMLED VCA 17000 | 20147033 | eti, sa | vsa-l 150w | vsa | Qualificado | q(1)- qualificada apenas para as funcionalidades previstas no dma que suporta o sistema de qualificação de fornecedores em assunto. funcionalidades acrescidas como, por exemplo, telegestão e regulação de fluxo, não utilizando o sistema de micro-cortes, deverão ser objeto de um pedido específico de análise, acompanhado de documentação de suporte. | RESUL, EQUIPAMENTOS DE ENERGIA, S.A. | 501428836 | 2025-02-20 00:09
19/SQF/2017 | Aparelhos de Iluminação Elétrica e Acessórios Luminárias de Iluminação Pública - LED | LUMLED VCA 17000 | 20147033 | GUANGDONG RONGWEN ENERGY SCIENCE AND TECHNOLOGY GROUP | SHE DL-610 | SHE DL-610M-120 | Qualificado | Qualificada apenas para as funcionalidades previstas no DMA que suporta o Sistema de Qualificação de Fornecedores em assunto. Funcionalidades acrescidas como, por exemplo, telegestão e regulação de fluxo, não utilizando o sistema de micro-cortes, deverão ser objeto de um pedido específico de análise, acompanhado de documentação de suporte. | AURALIGHT PORTUGAL, LDA. | 510138535 | 2024-08-22 10:08
19/SQF/2017 | Aparelhos de Iluminação Elétrica e Acessórios Luminárias de Iluminação Pública - LED | LUMLED VCA 17000 | 20147033 | Guangdong Rongwen Energy Science and Technology Group | SHE MEDIUM | SHE DL-610M-150.17000 | Qualificado | Qualificada apenas para as funcionalidades previstas no DMA que suporta o Sistema de Qualificação de Fornecedores em assunto. Funcionalidades acrescidas como, por exemplo, telegestão e regulação de fluxo, não utilizando o sistema de micro-cortes, deverão ser objeto de um pedido específico de análise, acompanhado de documentação de suporte. | AURALIGHT PORTUGAL, LDA. | 510138535 | 2024-08-22 10:08
19/SQF/2017 | Aparelhos de Iluminação Elétrica e Acessórios Luminárias de Iluminação Pública - LED | LUMLED VCA 17000 | 20147033 | lightenjin | noxis | noxis m lumled vca 17000 | Qualificado | Qualificada apenas para as funcionalidades previstas no DMA que suporta o Sistema de Qualificação de Fornecedores em assunto. Funcionalidades acrescidas como, por exemplo, telegestão e regulação de fluxo, não utilizando o sistema de micro-cortes, deverão ser objeto de um pedido específico de análise, acompanhado de documentação de suporte. | LIGHTENJIN II - INDUSTRIA DE ILUMINAÇÃO, LDA | 513904409 | 2023-11-17 10:12
19/SQF/2017 | Aparelhos de Iluminação Elétrica e Acessórios Luminárias de Iluminação Pública - LED | LUMLED VCA 17000 | 20147033 | LUG Light Factory Sp. z o.o. | URBINO LED | 130222.5L892.331.001 | Qualificado | Qualificado apenas para as funcionalidades previstas no DMA que suporta o Sistema de Qualificação de Fornecedores em assunto. Funcionalidades acrescidas como, por exemplo, telegestão e regulação de fluxo, não utilizando o sistema de micro-cortes, deverão ser objeto de um pedido específico de análise, acompanhado de documentação de suporte. | LUG LIGHT FACTORY SP. Z O.O. | 9291785452 | 2024-06-20 03:00
19/SQF/2017 | Aparelhos de Iluminação Elétrica e Acessórios Luminárias de Iluminação Pública - LED | LUMLED VCA 17000 | 20147033 | NOVATILU | MILAN | ALMXLL135 | Qualificado | Qualificado apenas para as funcionalidades previstas no DMA que suporta o Sistema de Qualificação de Fornecedores em assunto. Funcionalidades acrescidas como, por exemplo, telegestão e regulação de fluxo, não utilizando o sistema de micro-cortes, deverão ser objeto de um pedido específico de análise, acompanhado de documentação de suporte. | SOCIEDAD IBERICA DE CONSTRUCCIONES ELECTRICAS, S.A. | 980163358 | 2024-08-27 09:04
19/SQF/2017 | Aparelhos de Iluminação Elétrica e Acessórios Luminárias de Iluminação Pública - LED | LUMLED VCA 17000 | 20147033 | PALICOM | PL-SL-131 | PL-SL-131 | Qualificado | Qualificado apenas para as funcionalidades previstas no DMA que suporta o Sistema de Qualificação de Fornecedores em assunto. Funcionalidades acrescidas como, por exemplo, telegestão e regulação de fluxo, não utilizando o sistema de micro-cortes, deverão ser objeto de um pedido específico de análise, acompanhado de documentação de suporte. | SOCIEDAD IBERICA DE CONSTRUCCIONES ELECTRICAS, S.A. | 980163358 | 2024-08-27 09:04
19/SQF/2017 | Aparelhos de Iluminação Elétrica e Acessórios Luminárias de Iluminação Pública - LED | LUMLED VCA 17000 | 20147033 | rosa stanislaw | andrómeda | andromeda led -337179 | Qualificado | q(1)- qualificada apenas para as funcionalidades previstas no dma que suporta o sistema de qualificação de fornecedores em assunto. funcionalidades acrescidas como, por exemplo, telegestão e regulação de fluxo, não utilizando o sistema de micro-cortes, deverão ser objeto de um pedido específico de análise, acompanhado de documentação de suporte. | AUCO - INDUSTRIA DE MATERIAL ELECTRICO, LDA | 500633312 | 2025-04-24 03:00
19/SQF/2017 | Aparelhos de Iluminação Elétrica e Acessórios Luminárias de Iluminação Pública - LED | LUMLED VCA 17000 | 20147033 | rosa stanislaw | cuddle | cuddle led -337179 | Qualificado | q(1)- qualificada apenas para as funcionalidades previstas no dma que suporta o sistema de qualificação de fornecedores em assunto. funcionalidades acrescidas como, por exemplo, telegestão e regulação de fluxo, não utilizando o sistema de micro-cortes, deverão ser objeto de um pedido específico de análise, acompanhado de documentação de suporte. | AUCO - INDUSTRIA DE MATERIAL ELECTRICO, LDA | 500633312 | 2025-04-24 03:00
19/SQF/2017 | Aparelhos de Iluminação Elétrica e Acessórios Luminárias de Iluminação Pública - LED | LUMLED VCA 17000 | 20147033 | rosa stanislaw | ursa | ursa led -337179 | Qualificado | q(1)- qualificada apenas para as funcionalidades previstas no dma que suporta o sistema de qualificação de fornecedores em assunto. funcionalidades acrescidas como, por exemplo, telegestão e regulação de fluxo, não utilizando o sistema de micro-cortes, deverão ser objeto de um pedido específico de análise, acompanhado de documentação de suporte. | AUCO - INDUSTRIA DE MATERIAL ELECTRICO, LDA | 500633312 | 2025-04-24 03:00
19/SQF/2017 | Aparelhos de Iluminação Elétrica e Acessórios Luminárias de Iluminação Pública - LED | LUMLED VCA 17000 | 20147033 | schréder | ampera maxi | ampx0001sch337179 | Qualificado | Qualificado apenas para as funcionalidades previstas no DMA que suporta o Sistema de Qualificação de Fornecedores em assunto. Funcionalidades acrescidas como, por exemplo, telegestão e regulação de fluxo, não utilizando o sistema de micro-cortes, deverão ser objeto de um pedido específico de análise, acompanhado de documentação de suporte. | SCHRÉDER ILUMINAÇÃO, S.A | 500072760 | 2024-09-05 08:11
19/SQF/2017 | Aparelhos de Iluminação Elétrica e Acessórios Luminárias de Iluminação Pública - LED | LUMLED VCA 17000 | 20147033 | schréder | ampera maxi | ampx0002sch337179 | Qualificado | Qualificado apenas para as funcionalidades previstas no DMA que suporta o Sistema de Qualificação de Fornecedores em assunto. Funcionalidades acrescidas como, por exemplo, telegestão e regulação de fluxo, não utilizando o sistema de micro-cortes, deverão ser objeto de um pedido específico de análise, acompanhado de documentação de suporte. | SCHRÉDER ILUMINAÇÃO, S.A | 500072760 | 2024-09-05 08:11
19/SQF/2017 | Aparelhos de Iluminação Elétrica e Acessórios Luminárias de Iluminação Pública - LED | LUMLED VCA 17000 | 20147033 | schréder | ampera maxi | ampx0003sch337179 | Qualificado | Qualificado apenas para as funcionalidades previstas no DMA que suporta o Sistema de Qualificação de Fornecedores em assunto. Funcionalidades acrescidas como, por exemplo, telegestão e regulação de fluxo, não utilizando o sistema de micro-cortes, deverão ser objeto de um pedido específico de análise, acompanhado de documentação de suporte. | SCHRÉDER ILUMINAÇÃO, S.A | 500072760 | 2024-09-05 08:11
19/SQF/2017 | Aparelhos de Iluminação Elétrica e Acessórios Luminárias de Iluminação Pública - LED | LUMLED VCA 17000 | 20147033 | schréder | ampera midi | ampd0001sch337179 | Qualificado | Qualificado apenas para as funcionalidades previstas no DMA que suporta o Sistema de Qualificação de Fornecedores em assunto. Funcionalidades acrescidas como, por exemplo, telegestão e regulação de fluxo, não utilizando o sistema de micro-cortes, deverão ser objeto de um pedido específico de análise, acompanhado de documentação de suporte. | SCHRÉDER ILUMINAÇÃO, S.A | 500072760 | 2024-09-05 08:11
19/SQF/2017 | Aparelhos de Iluminação Elétrica e Acessórios Luminárias de Iluminação Pública - LED | LUMLED VCA 17000 | 20147033 | schréder | avento 1 | ave10001sch337179 | Qualificado | Qualificado apenas para as funcionalidades previstas no DMA que suporta o Sistema de Qualificação de Fornecedores em assunto. Funcionalidades acrescidas como, por exemplo, telegestão e regulação de fluxo, não utilizando o sistema de micro-cortes, deverão ser objeto de um pedido específico de análise, acompanhado de documentação de suporte. | SCHRÉDER ILUMINAÇÃO, S.A | 500072760 | 2024-09-05 08:11
19/SQF/2017 | Aparelhos de Iluminação Elétrica e Acessórios Luminárias de Iluminação Pública - LED | LUMLED VCA 17000 | 20147033 | SCHREDER | AXIA 3.3, IZYLUM 3 | AXIA330005337179, IZY30002SCH337179 | Qualificado |  | SCHRÉDER ILUMINAÇÃO, S.A | 500072760 | 2024-09-05 08:11
19/SQF/2017 | Aparelhos de Iluminação Elétrica e Acessórios Luminárias de Iluminação Pública - LED | LUMLED VCA 17000 | 20147033 | schréder | omniflood3 | omnf3sch337179 | Qualificado | Qualificado apenas para as funcionalidades previstas no DMA que suporta o Sistema de Qualificação de Fornecedores em assunto. Funcionalidades acrescidas como, por exemplo, telegestão e regulação de fluxo, não utilizando o sistema de micro-cortes, deverão ser objeto de um pedido específico de análise, acompanhado de documentação de suporte. | SCHRÉDER ILUMINAÇÃO, S.A | 500072760 | 2024-09-05 08:11
19/SQF/2017 | Aparelhos de Iluminação Elétrica e Acessórios Luminárias de Iluminação Pública - LED | LUMLED VCA 17000 | 20147033 | schréder | teceo 1 | tec10001sch337179 | Qualificado | Qualificado apenas para as funcionalidades previstas no DMA que suporta o Sistema de Qualificação de Fornecedores em assunto. Funcionalidades acrescidas como, por exemplo, telegestão e regulação de fluxo, não utilizando o sistema de micro-cortes, deverão ser objeto de um pedido específico de análise, acompanhado de documentação de suporte. | SCHRÉDER ILUMINAÇÃO, S.A | 500072760 | 2024-09-05 08:11
19/SQF/2017 | Aparelhos de Iluminação Elétrica e Acessórios Luminárias de Iluminação Pública - LED | LUMLED VCA 17000 | 20147033 | schréder | teceo 2 | tec20001sch337179 | Qualificado | Qualificado apenas para as funcionalidades previstas no DMA que suporta o Sistema de Qualificação de Fornecedores em assunto. Funcionalidades acrescidas como, por exemplo, telegestão e regulação de fluxo, não utilizando o sistema de micro-cortes, deverão ser objeto de um pedido específico de análise, acompanhado de documentação de suporte. | SCHRÉDER ILUMINAÇÃO, S.A | 500072760 | 2024-09-05 08:11
19/SQF/2017 | Aparelhos de Iluminação Elétrica e Acessórios Luminárias de Iluminação Pública - LED | LUMLED VCA 17000 | 20147033 | schréder | TECEO GEN2 2 | TG22112310SCH337179 | Qualificado | Qualificado apenas para as funcionalidades previstas no DMA que suporta o Sistema de Qualificação de Fornecedores em assunto. Funcionalidades acrescidas como, por exemplo, telegestão e regulação de fluxo, não utilizando o sistema de micro-cortes, deverão ser objeto de um pedido específico de análise, acompanhado de documentação de suporte. | SCHRÉDER ILUMINAÇÃO, S.A | 500072760 | 2024-09-05 08:11
19/SQF/2017 | Aparelhos de Iluminação Elétrica e Acessórios Luminárias de Iluminação Pública - LED | LUMLED VCA 17000 | 20147033 | schréder | voltana 5 | vol50001sch337179 | Qualificado | Qualificado apenas para as funcionalidades previstas no DMA que suporta o Sistema de Qualificação de Fornecedores em assunto. Funcionalidades acrescidas como, por exemplo, telegestão e regulação de fluxo, não utilizando o sistema de micro-cortes, deverão ser objeto de um pedido específico de análise, acompanhado de documentação de suporte. | SCHRÉDER ILUMINAÇÃO, S.A | 500072760 | 2024-09-05 08:11
19/SQF/2017 | Aparelhos de Iluminação Elétrica e Acessórios Luminárias de Iluminação Pública - LED | LUMLED VCA 17000 | 20147033 | setga slu | essenze | ez60l-vca-sb | Qualificado | q(1)- qualificada apenas para as funcionalidades previstas no dma que suporta o sistema de qualificação de fornecedores em assunto. funcionalidades acrescidas como, por exemplo, telegestão e regulação de fluxo, não utilizando o sistema de micro-cortes, deverão ser objeto de um pedido específico de análise, acompanhado de documentação de suporte. | SETGA SL | B36699064 | 2024-12-08 11:41
19/SQF/2017 | Aparelhos de Iluminação Elétrica e Acessórios Luminárias de Iluminação Pública - LED | LUMLED VCA 17000 | 20147033 | SITECO | SL21 | SL21 Midi 337205 | Qualificado | Qualificado apenas para as funcionalidades previstas no DMA que suporta o Sistema de Qualificação de Fornecedores em assunto. Funcionalidades acrescidas como, por exemplo, telegestão e regulação de fluxo, não utilizando o sistema de micro-cortes, deverão ser objeto de um pedido específico de análise, acompanhado de documentação de suporte. | SIEMENS S.A. | 500247480 | 2024-12-25 10:02
19/SQF/2017 | Aparelhos de Iluminação Elétrica e Acessórios Luminárias de Iluminação Pública - LED | LUMLED VCA 17000 | 20147033 | SITECO | SL31 | SL31 Midi 337205 | Qualificado | Qualificado apenas para as funcionalidades previstas no DMA que suporta o Sistema de Qualificação de Fornecedores em assunto. Funcionalidades acrescidas como, por exemplo, telegestão e regulação de fluxo, não utilizando o sistema de micro-cortes, deverão ser objeto de um pedido específico de análise, acompanhado de documentação de suporte. | SIEMENS S.A. | 500247480 | 2024-12-25 10:02
19/SQF/2017 | Aparelhos de Iluminação Elétrica e Acessórios Luminárias de Iluminação Pública - LED | LUMLED VCA 17000 | 20147033 | SITECO | Streelight 11 | 5XC3A41B08MC | Qualificado | Qualificado apenas para as funcionalidades previstas no DMA que suporta o Sistema de Qualificação de Fornecedores em assunto. Funcionalidades acrescidas como, por exemplo, telegestão e regulação de fluxo, não utilizando o sistema de micro-cortes, deverão ser objeto de um pedido específico de análise, acompanhado de documentação de suporte. | SIEMENS S.A. | 500247480 | 2024-12-25 10:02
19/SQF/2017 | Aparelhos de Iluminação Elétrica e Acessórios Luminárias de Iluminação Pública - LED | LUMLED VCA 17000 | 20147033 | SONERES / MASONLED | ORO | ORO BIG x56 (MS-ST765120-XX-ZYL) | Qualificado | Qualificado apenas para as funcionalidades previstas no DMA que suporta o Sistema de Qualificação de Fornecedores em assunto. Funcionalidades acrescidas como, por exemplo, telegestão e regulação de fluxo, não utilizando o sistema de micro-cortes, deverão ser objeto de um pedido específico de análise, acompanhado de documentação de suporte. | SONERES - ILUMINAÇÃO PÚBLICA, S.A | 500371202 | 2025-03-17 04:00
19/SQF/2017 | Aparelhos de Iluminação Elétrica e Acessórios Luminárias de Iluminação Pública - LED | LUMLED VCA 17000 | 20147033 | SONERES / MASONLED | ORO | ORO BIG x60 (MS-ST767130-XX-ZYL) | Qualificado | Qualificado apenas para as funcionalidades previstas no DMA que suporta o Sistema de Qualificação de Fornecedores em assunto. Funcionalidades acrescidas como, por exemplo, telegestão e regulação de fluxo, não utilizando o sistema de micro-cortes, deverão ser objeto de um pedido específico de análise, acompanhado de documentação de suporte. | SONERES - ILUMINAÇÃO PÚBLICA, S.A | 500371202 | 2025-03-17 04:00
19/SQF/2017 | Aparelhos de Iluminação Elétrica e Acessórios Luminárias de Iluminação Pública - LED | LUMLED VCA 17000 | 20147033 | SONERES / MASONLED | ORO | ORO BIG x68 (MS-ST771150-XX-ZYC) | Qualificado | Qualificado apenas para as funcionalidades previstas no DMA que suporta o Sistema de Qualificação de Fornecedores em assunto. Funcionalidades acrescidas como, por exemplo, telegestão e regulação de fluxo, não utilizando o sistema de micro-cortes, deverão ser objeto de um pedido específico de análise, acompanhado de documentação de suporte. | SONERES - ILUMINAÇÃO PÚBLICA, S.A | 500371202 | 2025-03-17 04:00
19/SQF/2017 | Aparelhos de Iluminação Elétrica e Acessórios Luminárias de Iluminação Pública - LED | LUMLED VCA 17000 | 20147033 | SONERES / MASONLED | ORO | ORO LARGE x210 (MS-ST822140L) | Qualificado | Qualificado apenas para as funcionalidades previstas no DMA que suporta o Sistema de Qualificação de Fornecedores em assunto. Funcionalidades acrescidas como, por exemplo, telegestão e regulação de fluxo, não utilizando o sistema de micro-cortes, deverão ser objeto de um pedido específico de análise, acompanhado de documentação de suporte. | SONERES - ILUMINAÇÃO PÚBLICA, S.A | 500371202 | 2025-03-17 04:00
19/SQF/2017 | Aparelhos de Iluminação Elétrica e Acessórios Luminárias de Iluminação Pública - LED | LUMLED VCA 17000 | 20147033 | soneres | box | box e x60 | Qualificado | Qualificado apenas para as funcionalidades previstas no DMA que suporta o Sistema de Qualificação de Fornecedores em assunto. Funcionalidades acrescidas como, por exemplo, telegestão e regulação de fluxo, não utilizando o sistema de micro-cortes, deverão ser objeto de um pedido específico de análise, acompanhado de documentação de suporte. | SONERES - ILUMINAÇÃO PÚBLICA, S.A | 500371202 | 2025-03-17 04:00
19/SQF/2017 | Aparelhos de Iluminação Elétrica e Acessórios Luminárias de Iluminação Pública - LED | LUMLED VCA 17000 | 20147033 | SONERES | LUSA II N/E x60 | L76B44009740005P | Qualificado | Qualificado apenas para as funcionalidades previstas no DMA que suporta o Sistema de Qualificação de Fornecedores em assunto. Funcionalidades acrescidas como, por exemplo, telegestão e regulação de fluxo, não utilizando o sistema de micro-cortes, deverão ser objeto de um pedido específico de análise, acompanhado de documentação de suporte. | SONERES - ILUMINAÇÃO PÚBLICA, S.A | 500371202 | 2025-03-17 04:00
19/SQF/2017 | Aparelhos de Iluminação Elétrica e Acessórios Luminárias de Iluminação Pública - LED | LUMLED VCA 17000 | 20147033 | soneres | lusa ii | lusa ii n/e x60 | Qualificado | Qualificado apenas para as funcionalidades previstas no DMA que suporta o Sistema de Qualificação de Fornecedores em assunto. Funcionalidades acrescidas como, por exemplo, telegestão e regulação de fluxo, não utilizando o sistema de micro-cortes, deverão ser objeto de um pedido específico de análise, acompanhado de documentação de suporte. | SONERES - ILUMINAÇÃO PÚBLICA, S.A | 500371202 | 2025-03-17 04:00
19/SQF/2017 | Aparelhos de Iluminação Elétrica e Acessórios Luminárias de Iluminação Pública - LED | LUMLED VCA 17000 | 20147033 | soneres | roadled ii | roadled ii e x75 | Qualificado | Qualificado apenas para as funcionalidades previstas no DMA que suporta o Sistema de Qualificação de Fornecedores em assunto. Funcionalidades acrescidas como, por exemplo, telegestão e regulação de fluxo, não utilizando o sistema de micro-cortes, deverão ser objeto de um pedido específico de análise, acompanhado de documentação de suporte. | SONERES - ILUMINAÇÃO PÚBLICA, S.A | 500371202 | 2025-03-17 04:00
19/SQF/2017 | Aparelhos de Iluminação Elétrica e Acessórios Luminárias de Iluminação Pública - LED | LUMLED VCA 17000 | 20147033 | success electronics | s436 ledxion k09220 153 w | ledxion | Qualificado | q(1)- qualificada apenas para as funcionalidades previstas no dma que suporta o sistema de qualificação de fornecedores em assunto. funcionalidades acrescidas como, por exemplo, telegestão e regulação de fluxo, não utilizando o sistema de micro-cortes, deverão ser objeto de um pedido específico de análise, acompanhado de documentação de suporte. | RESUL, EQUIPAMENTOS DE ENERGIA, S.A. | 501428836 | 2025-02-20 00:09
19/SQF/2017 | Aparelhos de Iluminação Elétrica e Acessórios Luminárias de Iluminação Pública - LED | LUMLED VCA 17000 | 20147033 | sulnor | phado 2 | phado2-10lvca337179 | Qualificado | q(1)- qualificada apenas para as funcionalidades previstas no dma que suporta o sistema de qualificação de fornecedores em assunto. funcionalidades acrescidas como, por exemplo, telegestão e regulação de fluxo, não utilizando o sistema de micro-cortes, deverão ser objeto de um pedido específico de análise, acompanhado de documentação de suporte. | SULNOR - INDUSTRIA METALOMECANICA, LDA. | 501515526 | 2025-02-17 10:01
19/SQF/2017 | Aparelhos de Iluminação Elétrica e Acessórios Luminárias de Iluminação Pública - LED | LUMLED VCA 17000 | 20147033 | sulnor | phado 2 | phado2-8lvca337179 | Qualificado | q(1)- qualificada apenas para as funcionalidades previstas no dma que suporta o sistema de qualificação de fornecedores em assunto. funcionalidades acrescidas como, por exemplo, telegestão e regulação de fluxo, não utilizando o sistema de micro-cortes, deverão ser objeto de um pedido específico de análise, acompanhado de documentação de suporte. | SULNOR - INDUSTRIA METALOMECANICA, LDA. | 501515526 | 2025-02-17 10:01
19/SQF/2017 | Aparelhos de Iluminação Elétrica e Acessórios Luminárias de Iluminação Pública - LED | LUMLED VCA 17000 | 20147033 | Thorn Europhane | AREAFLOOD PRO | AFP L - 17000 | Qualificado | Apenas para as funcionalidades previstas no DMA que suporta o Sistema de Qualificação de Fornecedores em assunto. Funcionalidades acrescidas como, por exemplo, telegestão e regulação de fluxo, não utilizando o sistema de micro-cortes, deverão ser objeto de um pedido específico de análise, acompanhado de documentação de suporte. | EUROPHANE PORTUGAL, UNIPESSOAL LDA | 514675780 | 2025-01-31 04:00
19/SQF/2017 | Aparelhos de Iluminação Elétrica e Acessórios Luminárias de Iluminação Pública - LED | LUMLED VCA 17000 | 20147033 | Thorn Europhane | AREAFLOOD PRO | AFP M - 17000 | Qualificado | Apenas para as funcionalidades previstas no DMA que suporta o Sistema de Qualificação de Fornecedores em assunto. Funcionalidades acrescidas como, por exemplo, telegestão e regulação de fluxo, não utilizando o sistema de micro-cortes, deverão ser objeto de um pedido específico de análise, acompanhado de documentação de suporte. | EUROPHANE PORTUGAL, UNIPESSOAL LDA | 514675780 | 2025-01-31 04:00
19/SQF/2017 | Aparelhos de Iluminação Elétrica e Acessórios Luminárias de Iluminação Pública - LED | LUMLED VCA 17000 | 20147033 | Thorn Europhane | CiviTEQ L | CQ L - 17000 | Qualificado |  | EUROPHANE PORTUGAL, UNIPESSOAL LDA | 514675780 | 2025-01-31 04:00
19/SQF/2017 | Aparelhos de Iluminação Elétrica e Acessórios Luminárias de Iluminação Pública - LED | LUMLED VCA 17000 | 20147033 | Thorn Europhane | DYANA LED | DYANA 2 - 17000 | Qualificado | Apenas para as funcionalidades previstas no DMA que suporta o Sistema de Qualificação de Fornecedores em assunto. Funcionalidades acrescidas como, por exemplo, telegestão e regulação de fluxo, não utilizando o sistema de micro-cortes, deverão ser objeto de um pedido específico de análise, acompanhado de documentação de suporte. | EUROPHANE PORTUGAL, UNIPESSOAL LDA | 514675780 | 2025-01-31 04:00
19/SQF/2017 | Aparelhos de Iluminação Elétrica e Acessórios Luminárias de Iluminação Pública - LED | LUMLED VCA 17000 | 20147033 | Thorn Europhane | ISARO PRO | IP M - 17000 | Qualificado | Apenas para as funcionalidades previstas no DMA que suporta o Sistema de Qualificação de Fornecedores em assunto. Funcionalidades acrescidas como, por exemplo, telegestão e regulação de fluxo, não utilizando o sistema de micro-cortes, deverão ser objeto de um pedido específico de análise, acompanhado de documentação de suporte. | EUROPHANE PORTUGAL, UNIPESSOAL LDA | 514675780 | 2025-01-31 04:00
19/SQF/2017 | Aparelhos de Iluminação Elétrica e Acessórios Luminárias de Iluminação Pública - LED | LUMLED VCA 17000 | 20147033 | Thorn Europhane | ISARO | ISARO 17000 | Qualificado | Apenas para as funcionalidades previstas no DMA que suporta o Sistema de Qualificação de Fornecedores em assunto. Funcionalidades acrescidas como, por exemplo, telegestão e regulação de fluxo, não utilizando o sistema de micro-cortes, deverão ser objeto de um pedido específico de análise, acompanhado de documentação de suporte. | EUROPHANE PORTUGAL, UNIPESSOAL LDA | 514675780 | 2025-01-31 04:00
19/SQF/2017 | Aparelhos de Iluminação Elétrica e Acessórios Luminárias de Iluminação Pública - LED | LUMLED VCA 17000 | 20147033 | Thorn Europhane | R2L2 M | R2L2 M - 17000 | Qualificado |  | EUROPHANE PORTUGAL, UNIPESSOAL LDA | 514675780 | 2025-01-31 04:00
19/SQF/2017 | Aparelhos de Iluminação Elétrica e Acessórios Luminárias de Iluminação Pública - LED | LUMLED VCA 17000 | 20147033 | Thorn Europhane | THOR | THOR L - 17000 | Qualificado | Apenas para as funcionalidades previstas no DMA que suporta o Sistema de Qualificação de Fornecedores em assunto. Funcionalidades acrescidas como, por exemplo, telegestão e regulação de fluxo, não utilizando o sistema de micro-cortes, deverão ser objeto de um pedido específico de análise, acompanhado de documentação de suporte. | EUROPHANE PORTUGAL, UNIPESSOAL LDA | 514675780 | 2025-01-31 04:00
19/SQF/2017 | Aparelhos de Iluminação Elétrica e Acessórios Luminárias de Iluminação Pública - LED | LUMLED VCA 17000 | 20147033 | Thorn Europhane | URBA | URBA L - 17000 | Qualificado | Apenas para as funcionalidades previstas no DMA que suporta o Sistema de Qualificação de Fornecedores em assunto. Funcionalidades acrescidas como, por exemplo, telegestão e regulação de fluxo, não utilizando o sistema de micro-cortes, deverão ser objeto de um pedido específico de análise, acompanhado de documentação de suporte. | EUROPHANE PORTUGAL, UNIPESSOAL LDA | 514675780 | 2025-01-31 04:00
19/SQF/2017 | Aparelhos de Iluminação Elétrica e Acessórios Luminárias de Iluminação Pública - LED | LUMLED VCA 17000 | 20147033 | Vizulo | Stork Little Brother ECO SRLE 120 740 AC5 B032 | Stork Little Brother ECO SRLE 120 740 AC5 B032 | Qualificado | qualificada apenas para as funcionalidades previstas no DMA que suporta o sistema de qualificação de fornecedores em assunto. Funcionalidades acrescidas como, por exemplo, telegestão e regulação de fluxo, não utilizando o sistema de micro-cortes, deverão ser objeto de um pedido específico de análise, acompanhado de documentação de suporte. | LTX - ILUMINAÇÃO TÉCNICA S.A. | 507768469 | 2024-10-17 13:45
19/SQF/2017 | Aparelhos de Iluminação Elétrica e Acessórios Luminárias de Iluminação Pública - LED | LUMLED VCA 20000 RF | 20147060 | Arquiled | Argus | 4-ARG-240-RF-337206 (W) | Qualificado | Qualificada apenas para as funcionalidades previstas no DMA que suporta o Sistema de Qualificação de Fornecedores em assunto, incluindo telegestão e regulação de fluxo utilizando o sistema de micro-cortes. | ARQUILED - PROJECTOS DE ILUMINAÇÃO, S.A. | 507425928 | 2024-10-17 08:18
19/SQF/2017 | Aparelhos de Iluminação Elétrica e Acessórios Luminárias de Iluminação Pública - LED | LUMLED VCA 20000 RF | 20147060 | Arquiled | Argus | 4-ARG-240-RF-337206_R (W) | Qualificado | Qualificada apenas para as funcionalidades previstas no DMA que suporta o Sistema de Qualificação de Fornecedores em assunto, incluindo telegestão e regulação de fluxo utilizando o sistema de micro-cortes. | ARQUILED - PROJECTOS DE ILUMINAÇÃO, S.A. | 507425928 | 2024-10-17 08:18
19/SQF/2017 | Aparelhos de Iluminação Elétrica e Acessórios Luminárias de Iluminação Pública - LED | LUMLED VCA 20000 RF | 20147060 | Arquiled | Argus | 4-ARG-240-RF-337206_R (Z) | Qualificado | Qualificada apenas para as funcionalidades previstas no DMA que suporta o Sistema de Qualificação de Fornecedores em assunto, incluindo telegestão e regulação de fluxo utilizando o sistema de micro-cortes. | ARQUILED - PROJECTOS DE ILUMINAÇÃO, S.A. | 507425928 | 2024-10-17 08:18
19/SQF/2017 | Aparelhos de Iluminação Elétrica e Acessórios Luminárias de Iluminação Pública - LED | LUMLED VCA 20000 RF | 20147060 | Arquiled | Argus | 4-ARG-240-RF-337206 | Qualificado |  | ARQUILED - PROJECTOS DE ILUMINAÇÃO, S.A. | 507425928 | 2024-10-17 08:18
19/SQF/2017 | Aparelhos de Iluminação Elétrica e Acessórios Luminárias de Iluminação Pública - LED | LUMLED VCA 20000 RF | 20147060 | Arquiled | Argus | 4-ARG-241-RF-337206 (W) | Qualificado | Qualificada apenas para as funcionalidades previstas no DMA que suporta o Sistema de Qualificação de Fornecedores em assunto, incluindo telegestão e regulação de fluxo utilizando o sistema de micro-cortes. | ARQUILED - PROJECTOS DE ILUMINAÇÃO, S.A. | 507425928 | 2024-10-17 08:18
19/SQF/2017 | Aparelhos de Iluminação Elétrica e Acessórios Luminárias de Iluminação Pública - LED | LUMLED VCA 20000 RF | 20147060 | Arquiled | Argus | 4-ARG-241-RF-337206 (Z) | Qualificado | Qualificada apenas para as funcionalidades previstas no DMA que suporta o Sistema de Qualificação de Fornecedores em assunto, incluindo telegestão e regulação de fluxo utilizando o sistema de micro-cortes. | ARQUILED - PROJECTOS DE ILUMINAÇÃO, S.A. | 507425928 | 2024-10-17 08:18
19/SQF/2017 | Aparelhos de Iluminação Elétrica e Acessórios Luminárias de Iluminação Pública - LED | LUMLED VCA 20000 RF | 20147060 | Arquiled | Argus | 4-ARG-241-RF-337206_R (W) | Qualificado | Qualificada apenas para as funcionalidades previstas no DMA que suporta o Sistema de Qualificação de Fornecedores em assunto, incluindo telegestão e regulação de fluxo utilizando o sistema de micro-cortes. | ARQUILED - PROJECTOS DE ILUMINAÇÃO, S.A. | 507425928 | 2024-10-17 08:18
19/SQF/2017 | Aparelhos de Iluminação Elétrica e Acessórios Luminárias de Iluminação Pública - LED | LUMLED VCA 20000 RF | 20147060 | Arquiled | Argus | 4-ARG-241-RF-337206_R (Z) | Qualificado | Qualificada apenas para as funcionalidades previstas no DMA que suporta o Sistema de Qualificação de Fornecedores em assunto, incluindo telegestão e regulação de fluxo utilizando o sistema de micro-cortes. | ARQUILED - PROJECTOS DE ILUMINAÇÃO, S.A. | 507425928 | 2024-10-17 08:18
19/SQF/2017 | Aparelhos de Iluminação Elétrica e Acessórios Luminárias de Iluminação Pública - LED | LUMLED VCA 20000 RF | 20147060 | Arquiled | Sculptor 200 | 4-SPT-270_RF-337206 | Qualificado | Qualificada apenas para as funcionalidades previstas no DMA que suporta o Sistema de Qualificação de Fornecedores em assunto, incluindo telegestão e regulação de fluxo utilizando o sistema de micro-cortes. | ARQUILED - PROJECTOS DE ILUMINAÇÃO, S.A. | 507425928 | 2024-10-17 08:18
19/SQF/2017 | Aparelhos de Iluminação Elétrica e Acessórios Luminárias de Iluminação Pública - LED | LUMLED VCA 20000 RF | 20147060 | schréder | ampera maxi | ampx0001sch337206 | Qualificado | q 2)- qualificada apenas para as funcionalidades previstas no dma que suporta o sistema de qualificação de fornecedores em assunto, incluindo telegestão e regulação de fluxo utilizando o sistema de micro-cortes. | SCHRÉDER ILUMINAÇÃO, S.A | 500072760 | 2024-09-05 08:11
19/SQF/2017 | Aparelhos de Iluminação Elétrica e Acessórios Luminárias de Iluminação Pública - LED | LUMLED VCA 20000 RF | 20147060 | schréder | ampera maxi | ampx0002sch337206 | Qualificado | q 2)- qualificada apenas para as funcionalidades previstas no dma que suporta o sistema de qualificação de fornecedores em assunto, incluindo telegestão e regulação de fluxo utilizando o sistema de micro-cortes. | SCHRÉDER ILUMINAÇÃO, S.A | 500072760 | 2024-09-05 08:11
19/SQF/2017 | Aparelhos de Iluminação Elétrica e Acessórios Luminárias de Iluminação Pública - LED | LUMLED VCA 20000 RF | 20147060 | schréder | ampera midi | ampd0001sch337206 | Qualificado | q 2)- qualificada apenas para as funcionalidades previstas no dma que suporta o sistema de qualificação de fornecedores em assunto, incluindo telegestão e regulação de fluxo utilizando o sistema de micro-cortes. | SCHRÉDER ILUMINAÇÃO, S.A | 500072760 | 2024-09-05 08:11
19/SQF/2017 | Aparelhos de Iluminação Elétrica e Acessórios Luminárias de Iluminação Pública - LED | LUMLED VCA 20000 RF | 20147060 | schréder | avento 1 | ave10001sch337206 | Qualificado | q 2)- qualificada apenas para as funcionalidades previstas no dma que suporta o sistema de qualificação de fornecedores em assunto, incluindo telegestão e regulação de fluxo utilizando o sistema de micro-cortes. | SCHRÉDER ILUMINAÇÃO, S.A | 500072760 | 2024-09-05 08:11
19/SQF/2017 | Aparelhos de Iluminação Elétrica e Acessórios Luminárias de Iluminação Pública - LED | LUMLED VCA 20000 RF | 20147060 | schréder | axia 2.2 | axia20001sch337206 | Qualificado | q 2)- qualificada apenas para as funcionalidades previstas no dma que suporta o sistema de qualificação de fornecedores em assunto, incluindo telegestão e regulação de fluxo utilizando o sistema de micro-cortes. | SCHRÉDER ILUMINAÇÃO, S.A | 500072760 | 2024-09-05 08:11
19/SQF/2017 | Aparelhos de Iluminação Elétrica e Acessórios Luminárias de Iluminação Pública - LED | LUMLED VCA 20000 RF | 20147060 | SCHREDER | AXIA 3.3 | AXIA330006337206 | Qualificado |  | SCHRÉDER ILUMINAÇÃO, S.A | 500072760 | 2024-09-05 08:11
19/SQF/2017 | Aparelhos de Iluminação Elétrica e Acessórios Luminárias de Iluminação Pública - LED | LUMLED VCA 20000 RF | 20147060 | schréder | omniflood3 | omnf3sch337180 | Qualificado | q 2)- qualificada apenas para as funcionalidades previstas no dma que suporta o sistema de qualificação de fornecedores em assunto, incluindo telegestão e regulação de fluxo utilizando o sistema de micro-cortes. | SCHRÉDER ILUMINAÇÃO, S.A | 500072760 | 2024-09-05 08:11
19/SQF/2017 | Aparelhos de Iluminação Elétrica e Acessórios Luminárias de Iluminação Pública - LED | LUMLED VCA 20000 RF | 20147060 | schréder | piano maxi | piax0001sch337206 | Qualificado | q 2)- qualificada apenas para as funcionalidades previstas no dma que suporta o sistema de qualificação de fornecedores em assunto, incluindo telegestão e regulação de fluxo utilizando o sistema de micro-cortes. | SCHRÉDER ILUMINAÇÃO, S.A | 500072760 | 2024-09-05 08:11
19/SQF/2017 | Aparelhos de Iluminação Elétrica e Acessórios Luminárias de Iluminação Pública - LED | LUMLED VCA 20000 RF | 20147060 | schréder | piano maxi | piax0002sch337206 | Qualificado | q 2)- qualificada apenas para as funcionalidades previstas no dma que suporta o sistema de qualificação de fornecedores em assunto, incluindo telegestão e regulação de fluxo utilizando o sistema de micro-cortes. | SCHRÉDER ILUMINAÇÃO, S.A | 500072760 | 2024-09-05 08:11
19/SQF/2017 | Aparelhos de Iluminação Elétrica e Acessórios Luminárias de Iluminação Pública - LED | LUMLED VCA 20000 RF | 20147060 | schréder | teceo 2 | tec20001sch337206 | Qualificado | q 2)- qualificada apenas para as funcionalidades previstas no dma que suporta o sistema de qualificação de fornecedores em assunto, incluindo telegestão e regulação de fluxo utilizando o sistema de micro-cortes. | SCHRÉDER ILUMINAÇÃO, S.A | 500072760 | 2024-09-05 08:11
19/SQF/2017 | Aparelhos de Iluminação Elétrica e Acessórios Luminárias de Iluminação Pública - LED | LUMLED VCA 20000 RF | 20147060 | schréder | voltana 5 | vol50001sch337206 | Qualificado | q 2)- qualificada apenas para as funcionalidades previstas no dma que suporta o sistema de qualificação de fornecedores em assunto, incluindo telegestão e regulação de fluxo utilizando o sistema de micro-cortes. | SCHRÉDER ILUMINAÇÃO, S.A | 500072760 | 2024-09-05 08:11
19/SQF/2017 | Aparelhos de Iluminação Elétrica e Acessórios Luminárias de Iluminação Pública - LED | LUMLED VCA 20000 | 20147034 | aec | italo 2 4.68-8m | italo 2 4.68-8m | Qualificado | qualificada apenas para as funcionalidades previstas no dma que suporta o sistema de qualificação de fornecedores em assunto. funcionalidades acrescidas como, por exemplo, telegestão e regulação de fluxo, não utilizando o sistema de micro-cortes, deverão ser objeto de um pedido específico de análise, acompanhado de documentação de suporte. | LTX - ILUMINAÇÃO TÉCNICA S.A. | 507768469 | 2024-10-17 13:45
19/SQF/2017 | Aparelhos de Iluminação Elétrica e Acessórios Luminárias de Iluminação Pública - LED | LUMLED VCA 20000 | 20147034 | aec | italo 2 4.7-8m | italo 2 4.7-8m | Qualificado | qualificada apenas para as funcionalidades previstas no dma que suporta o sistema de qualificação de fornecedores em assunto. funcionalidades acrescidas como, por exemplo, telegestão e regulação de fluxo, não utilizando o sistema de micro-cortes, deverão ser objeto de um pedido específico de análise, acompanhado de documentação de suporte. | LTX - ILUMINAÇÃO TÉCNICA S.A. | 507768469 | 2024-10-17 13:45
19/SQF/2017 | Aparelhos de Iluminação Elétrica e Acessórios Luminárias de Iluminação Pública - LED | LUMLED VCA 20000 | 20147034 | aec | italo 3 4.36-10m | italo 3 4.36-10m | Qualificado | qualificada apenas para as funcionalidades previstas no dma que suporta o sistema de qualificação de fornecedores em assunto. funcionalidades acrescidas como, por exemplo, telegestão e regulação de fluxo, não utilizando o sistema de micro-cortes, deverão ser objeto de um pedido específico de análise, acompanhado de documentação de suporte. | LTX - ILUMINAÇÃO TÉCNICA S.A. | 507768469 | 2024-10-17 13:45
19/SQF/2017 | Aparelhos de Iluminação Elétrica e Acessórios Luminárias de Iluminação Pública - LED | LUMLED VCA 20000 | 20147034 | aec | italo 3 4.44-10m | italo 3 4.44-10m | Qualificado | qualificada apenas para as funcionalidades previstas no dma que suporta o sistema de qualificação de fornecedores em assunto. funcionalidades acrescidas como, por exemplo, telegestão e regulação de fluxo, não utilizando o sistema de micro-cortes, deverão ser objeto de um pedido específico de análise, acompanhado de documentação de suporte. | LTX - ILUMINAÇÃO TÉCNICA S.A. | 507768469 | 2024-10-17 13:45
19/SQF/2017 | Aparelhos de Iluminação Elétrica e Acessórios Luminárias de Iluminação Pública - LED | LUMLED VCA 20000 | 20147034 | aec | italo 3 4.57-9m | italo 3 4.57-9m | Qualificado | qualificada apenas para as funcionalidades previstas no dma que suporta o sistema de qualificação de fornecedores em assunto. funcionalidades acrescidas como, por exemplo, telegestão e regulação de fluxo, não utilizando o sistema de micro-cortes, deverão ser objeto de um pedido específico de análise, acompanhado de documentação de suporte. | LTX - ILUMINAÇÃO TÉCNICA S.A. | 507768469 | 2024-10-17 13:45
19/SQF/2017 | Aparelhos de Iluminação Elétrica e Acessórios Luminárias de Iluminação Pública - LED | LUMLED VCA 20000 | 20147034 | aec | italo 3 4.7-9m | italo 3 4.7-9m | Qualificado | qualificada apenas para as funcionalidades previstas no dma que suporta o sistema de qualificação de fornecedores em assunto. funcionalidades acrescidas como, por exemplo, telegestão e regulação de fluxo, não utilizando o sistema de micro-cortes, deverão ser objeto de um pedido específico de análise, acompanhado de documentação de suporte. | LTX - ILUMINAÇÃO TÉCNICA S.A. | 507768469 | 2024-10-17 13:45
19/SQF/2017 | Aparelhos de Iluminação Elétrica e Acessórios Luminárias de Iluminação Pública - LED | LUMLED VCA 20000 | 20147034 | aec | i-tron 1 b 4.45-6m | i-tron 1 b 4.45-6m | Qualificado | qualificada apenas para as funcionalidades previstas no dma que suporta o sistema de qualificação de fornecedores em assunto. funcionalidades acrescidas como, por exemplo, telegestão e regulação de fluxo, não utilizando o sistema de micro-cortes, deverão ser objeto de um pedido específico de análise, acompanhado de documentação de suporte. | LTX - ILUMINAÇÃO TÉCNICA S.A. | 507768469 | 2024-10-17 13:45
19/SQF/2017 | Aparelhos de Iluminação Elétrica e Acessórios Luminárias de Iluminação Pública - LED | LUMLED VCA 20000 | 20147034 | aec | i-tron 1 b 4.50-6m | i-tron 1 b 4.50-6m | Qualificado | qualificada apenas para as funcionalidades previstas no dma que suporta o sistema de qualificação de fornecedores em assunto. funcionalidades acrescidas como, por exemplo, telegestão e regulação de fluxo, não utilizando o sistema de micro-cortes, deverão ser objeto de um pedido específico de análise, acompanhado de documentação de suporte. | LTX - ILUMINAÇÃO TÉCNICA S.A. | 507768469 | 2024-10-17 13:45
19/SQF/2017 | Aparelhos de Iluminação Elétrica e Acessórios Luminárias de Iluminação Pública - LED | LUMLED VCA 20000 | 20147034 | AGC | Versatile - ST36 | VRST-AL01-337180 | Qualificado | Qualificado apenas para as funcionalidades previstas no DMA que suporta o Sistema de Qualificação de Fornecedores em assunto. Funcionalidades acrescidas como, por exemplo, telegestão e regulação de fluxo, não utilizando o sistema de micro-cortes, deverão | ARONLIGHT, LDA | 513637141 | 2025-03-06 16:16
19/SQF/2017 | Aparelhos de Iluminação Elétrica e Acessórios Luminárias de Iluminação Pública - LED | LUMLED VCA 20000 | 20147034 | Arquiled | Argus | 4-ARG-240-337180 (W) | Qualificado | Qualificada apenas para as funcionalidades previstas no DMA que suporta o Sistema de Qualificação de Fornecedores em assunto. Funcionalidades acrescidas como, por exemplo, telegestão e regulação de fluxo, não utilizando o sistema de micro-cortes, deverão ser objeto de um pedido específico de análise, acompanhado de documentação de suporte. | ARQUILED - PROJECTOS DE ILUMINAÇÃO, S.A. | 507425928 | 2024-10-17 08:18
19/SQF/2017 | Aparelhos de Iluminação Elétrica e Acessórios Luminárias de Iluminação Pública - LED | LUMLED VCA 20000 | 20147034 | Arquiled | Argus | 4-ARG-240-337180 (Z) | Qualificado | Qualificada apenas para as funcionalidades previstas no DMA que suporta o Sistema de Qualificação de Fornecedores em assunto. Funcionalidades acrescidas como, por exemplo, telegestão e regulação de fluxo, não utilizando o sistema de micro-cortes, deverão ser objeto de um pedido específico de análise, acompanhado de documentação de suporte. | ARQUILED - PROJECTOS DE ILUMINAÇÃO, S.A. | 507425928 | 2024-10-17 08:18
19/SQF/2017 | Aparelhos de Iluminação Elétrica e Acessórios Luminárias de Iluminação Pública - LED | LUMLED VCA 20000 | 20147034 | Arquiled | Argus | 4-ARG-240-337180_R (W) | Qualificado | Qualificada apenas para as funcionalidades previstas no DMA que suporta o Sistema de Qualificação de Fornecedores em assunto. Funcionalidades acrescidas como, por exemplo, telegestão e regulação de fluxo, não utilizando o sistema de micro-cortes, deverão ser objeto de um pedido específico de análise, acompanhado de documentação de suporte. | ARQUILED - PROJECTOS DE ILUMINAÇÃO, S.A. | 507425928 | 2024-10-17 08:18
19/SQF/2017 | Aparelhos de Iluminação Elétrica e Acessórios Luminárias de Iluminação Pública - LED | LUMLED VCA 20000 | 20147034 | Arquiled | Argus | 4-ARG-240-337180_R (Z) | Qualificado | Qualificada apenas para as funcionalidades previstas no DMA que suporta o Sistema de Qualificação de Fornecedores em assunto. Funcionalidades acrescidas como, por exemplo, telegestão e regulação de fluxo, não utilizando o sistema de micro-cortes, deverão ser objeto de um pedido específico de análise, acompanhado de documentação de suporte. | ARQUILED - PROJECTOS DE ILUMINAÇÃO, S.A. | 507425928 | 2024-10-17 08:18
19/SQF/2017 | Aparelhos de Iluminação Elétrica e Acessórios Luminárias de Iluminação Pública - LED | LUMLED VCA 20000 | 20147034 | Arquiled | Argus | 4-ARG-240-337180 | Qualificado |  | ARQUILED - PROJECTOS DE ILUMINAÇÃO, S.A. | 507425928 | 2024-10-17 08:18
19/SQF/2017 | Aparelhos de Iluminação Elétrica e Acessórios Luminárias de Iluminação Pública - LED | LUMLED VCA 20000 | 20147034 | Arquiled | Argus | 4-ARG-241-337180 (W) | Qualificado | Qualificada apenas para as funcionalidades previstas no DMA que suporta o Sistema de Qualificação de Fornecedores em assunto. Funcionalidades acrescidas como, por exemplo, telegestão e regulação de fluxo, não utilizando o sistema de micro-cortes, deverão ser objeto de um pedido específico de análise, acompanhado de documentação de suporte. | ARQUILED - PROJECTOS DE ILUMINAÇÃO, S.A. | 507425928 | 2024-10-17 08:18
19/SQF/2017 | Aparelhos de Iluminação Elétrica e Acessórios Luminárias de Iluminação Pública - LED | LUMLED VCA 20000 | 20147034 | Arquiled | Argus | 4-ARG-241-337180 (Z) | Qualificado | Qualificada apenas para as funcionalidades previstas no DMA que suporta o Sistema de Qualificação de Fornecedores em assunto. Funcionalidades acrescidas como, por exemplo, telegestão e regulação de fluxo, não utilizando o sistema de micro-cortes, deverão ser objeto de um pedido específico de análise, acompanhado de documentação de suporte. | ARQUILED - PROJECTOS DE ILUMINAÇÃO, S.A. | 507425928 | 2024-10-17 08:18
19/SQF/2017 | Aparelhos de Iluminação Elétrica e Acessórios Luminárias de Iluminação Pública - LED | LUMLED VCA 20000 | 20147034 | Arquiled | Argus | 4-ARG-241-337180_R (W) | Qualificado | Qualificada apenas para as funcionalidades previstas no DMA que suporta o Sistema de Qualificação de Fornecedores em assunto. Funcionalidades acrescidas como, por exemplo, telegestão e regulação de fluxo, não utilizando o sistema de micro-cortes, deverão ser objeto de um pedido específico de análise, acompanhado de documentação de suporte. | ARQUILED - PROJECTOS DE ILUMINAÇÃO, S.A. | 507425928 | 2024-10-17 08:18
19/SQF/2017 | Aparelhos de Iluminação Elétrica e Acessórios Luminárias de Iluminação Pública - LED | LUMLED VCA 20000 | 20147034 | Arquiled | Argus | 4-ARG-241-337180_R (Z) | Qualificado | Qualificada apenas para as funcionalidades previstas no DMA que suporta o Sistema de Qualificação de Fornecedores em assunto. Funcionalidades acrescidas como, por exemplo, telegestão e regulação de fluxo, não utilizando o sistema de micro-cortes, deverão ser objeto de um pedido específico de análise, acompanhado de documentação de suporte. | ARQUILED - PROJECTOS DE ILUMINAÇÃO, S.A. | 507425928 | 2024-10-17 08:18
19/SQF/2017 | Aparelhos de Iluminação Elétrica e Acessórios Luminárias de Iluminação Pública - LED | LUMLED VCA 20000 | 20147034 | Arquiled | Sculptor 200 | 4-SPT-270-337180 | Qualificado | Qualificada apenas para as funcionalidades previstas no DMA que suporta o Sistema de Qualificação de Fornecedores em assunto. Funcionalidades acrescidas como, por exemplo, telegestão e regulação de fluxo, não utilizando o sistema de micro-cortes, deverão ser objeto de um pedido específico de análise, acompanhado de documentação de suporte. | ARQUILED - PROJECTOS DE ILUMINAÇÃO, S.A. | 507425928 | 2024-10-17 08:18
19/SQF/2017 | Aparelhos de Iluminação Elétrica e Acessórios Luminárias de Iluminação Pública - LED | LUMLED VCA 20000 | 20147034 | BOOS TECHNICAL LIGHTING | Naica | NAICA DOR-42.120.23000 | Qualificado | Qualificada apenas para as funcionalidades previstas no DMA que suporta o Sistema de Qualificação de Fornecedores em assunto. Funcionalidades acrescidas como, por exemplo, telegestão e regulação de fluxo, não utilizando o sistema de micro-cortes, deverão ser objeto de um pedido específico de análise, acompanhado de documentação de suporte. | AURALIGHT PORTUGAL, LDA. | 510138535 | 2024-08-22 10:08
19/SQF/2017 | Aparelhos de Iluminação Elétrica e Acessórios Luminárias de Iluminação Pública - LED | LUMLED VCA 20000 | 20147034 | BOOS TECHNICAL LIGHTING | Naica | NAICA DOR-42.144.23000 | Qualificado | Qualificada apenas para as funcionalidades previstas no DMA que suporta o Sistema de Qualificação de Fornecedores em assunto. Funcionalidades acrescidas como, por exemplo, telegestão e regulação de fluxo, não utilizando o sistema de micro-cortes, deverão ser objeto de um pedido específico de análise, acompanhado de documentação de suporte. | AURALIGHT PORTUGAL, LDA. | 510138535 | 2024-08-22 10:08
19/SQF/2017 | Aparelhos de Iluminação Elétrica e Acessórios Luminárias de Iluminação Pública - LED | LUMLED VCA 20000 | 20147034 | BOOS TECHNICAL LIGHTING | Naica | NAICA DOR-42.96.23000 | Qualificado | Qualificada apenas para as funcionalidades previstas no DMA que suporta o Sistema de Qualificação de Fornecedores em assunto. Funcionalidades acrescidas como, por exemplo, telegestão e regulação de fluxo, não utilizando o sistema de micro-cortes, deverão ser objeto de um pedido específico de análise, acompanhado de documentação de suporte. | AURALIGHT PORTUGAL, LDA. | 510138535 | 2024-08-22 10:08
19/SQF/2017 | Aparelhos de Iluminação Elétrica e Acessórios Luminárias de Iluminação Pública - LED | LUMLED VCA 20000 | 20147034 | carandini | vmx | vmx.l174.v6.l2l3 | Qualificado | q(1)- qualificada apenas para as funcionalidades previstas no dma que suporta o sistema de qualificação de fornecedores em assunto. funcionalidades acrescidas como, por exemplo, telegestão e regulação de fluxo, não utilizando o sistema de micro-cortes, deverão ser objeto de um pedido específico de análise, acompanhado de documentação de suporte. | LLEDO ILUMINAÇÃO PORTUGAL, LDA. | 501928375
19/SQF/2017 | Aparelhos de Iluminação Elétrica e Acessórios Luminárias de Iluminação Pública - LED | LUMLED VCA 20000 | 20147034 | carandini | vmx | vmx.l174.v6.l2q1 | Qualificado | q(1)- qualificada apenas para as funcionalidades previstas no dma que suporta o sistema de qualificação de fornecedores em assunto. funcionalidades acrescidas como, por exemplo, telegestão e regulação de fluxo, não utilizando o sistema de micro-cortes, deverão ser objeto de um pedido específico de análise, acompanhado de documentação de suporte. | LLEDO ILUMINAÇÃO PORTUGAL, LDA. | 501928375
19/SQF/2017 | Aparelhos de Iluminação Elétrica e Acessórios Luminárias de Iluminação Pública - LED | LUMLED VCA 20000 | 20147034 | carandini | vmx | vmx.l174.v6.l3q1 | Qualificado | q(1)- qualificada apenas para as funcionalidades previstas no dma que suporta o sistema de qualificação de fornecedores em assunto. funcionalidades acrescidas como, por exemplo, telegestão e regulação de fluxo, não utilizando o sistema de micro-cortes, deverão ser objeto de um pedido específico de análise, acompanhado de documentação de suporte. | LLEDO ILUMINAÇÃO PORTUGAL, LDA. | 501928375
19/SQF/2017 | Aparelhos de Iluminação Elétrica e Acessórios Luminárias de Iluminação Pública - LED | LUMLED VCA 20000 | 20147034 | ESTILO 2 | ESTELA | ESTELA 180W | Qualificado | Qualificada de acordo com DMA C71-111/N Nov 2017 | JOLEC - COMÉRCIO DE MATERIAL ELÉCTRICO, UNIPESSOAL LDA | 503477290 | 2025-01-13 10:08
19/SQF/2017 | Aparelhos de Iluminação Elétrica e Acessórios Luminárias de Iluminação Pública - LED | LUMLED VCA 20000 | 20147034 | eti, sa | vsa-l 200w | vsa | Qualificado | q(1)- qualificada apenas para as funcionalidades previstas no dma que suporta o sistema de qualificação de fornecedores em assunto. funcionalidades acrescidas como, por exemplo, telegestão e regulação de fluxo, não utilizando o sistema de micro-cortes, deverão ser objeto de um pedido específico de análise, acompanhado de documentação de suporte. | RESUL, EQUIPAMENTOS DE ENERGIA, S.A. | 501428836 | 2025-02-20 00:09
19/SQF/2017 | Aparelhos de Iluminação Elétrica e Acessórios Luminárias de Iluminação Pública - LED | LUMLED VCA 20000 | 20147034 | GUANGDONG RONGWEN ENERGY SCIENCE AND TECHNOLOGY GROUP | SHE DL-610 | SHE DL-610M-150 | Qualificado | Qualificada apenas para as funcionalidades previstas no DMA que suporta o Sistema de Qualificação de Fornecedores em assunto. Funcionalidades acrescidas como, por exemplo, telegestão e regulação de fluxo, não utilizando o sistema de micro-cortes, deverão ser objeto de um pedido específico de análise, acompanhado de documentação de suporte. | AURALIGHT PORTUGAL, LDA. | 510138535 | 2024-08-22 10:08
19/SQF/2017 | Aparelhos de Iluminação Elétrica e Acessórios Luminárias de Iluminação Pública - LED | LUMLED VCA 20000 | 20147034 | Guangdong Rongwen Energy Science and Technology Group | SHE MEDIUM | SHE DL-610M-150.20000 | Qualificado | Qualificada apenas para as funcionalidades previstas no DMA que suporta o Sistema de Qualificação de Fornecedores em assunto. Funcionalidades acrescidas como, por exemplo, telegestão e regulação de fluxo, não utilizando o sistema de micro-cortes, deverão ser objeto de um pedido específico de análise, acompanhado de documentação de suporte. | AURALIGHT PORTUGAL, LDA. | 510138535 | 2024-08-22 10:08
19/SQF/2017 | Aparelhos de Iluminação Elétrica e Acessórios Luminárias de Iluminação Pública - LED | LUMLED VCA 20000 | 20147034 | lightenjin | noxis | noxis m lumled vca 20000 | Qualificado | Qualificada apenas para as funcionalidades previstas no DMA que suporta o Sistema de Qualificação de Fornecedores em assunto. Funcionalidades acrescidas como, por exemplo, telegestão e regulação de fluxo, não utilizando o sistema de micro-cortes, deverão ser objeto de um pedido específico de análise, acompanhado de documentação de suporte. | LIGHTENJIN II - INDUSTRIA DE ILUMINAÇÃO, LDA | 513904409 | 2023-11-17 10:12
19/SQF/2017 | Aparelhos de Iluminação Elétrica e Acessórios Luminárias de Iluminação Pública - LED | LUMLED VCA 20000 | 20147034 | LUG Light Factory Sp. z o.o. | URBANO LED | 130192.5L34.210.001 | Qualificado | Qualificado apenas para as funcionalidades previstas no DMA que suporta o Sistema de Qualificação de Fornecedores em assunto. Funcionalidades acrescidas como, por exemplo, telegestão e regulação de fluxo, não utilizando o sistema de micro-cortes, deverão ser objeto de um pedido específico de análise, acompanhado de documentação de suporte. | LUG LIGHT FACTORY SP. Z O.O. | 9291785452 | 2024-06-20 03:00
19/SQF/2017 | Aparelhos de Iluminação Elétrica e Acessórios Luminárias de Iluminação Pública - LED | LUMLED VCA 20000 | 20147034 | NOVATILU | MILAN | ALMXLL165 | Qualificado | Qualificado apenas para as funcionalidades previstas no DMA que suporta o Sistema de Qualificação de Fornecedores em assunto. Funcionalidades acrescidas como, por exemplo, telegestão e regulação de fluxo, não utilizando o sistema de micro-cortes, deverão ser objeto de um pedido específico de análise, acompanhado de documentação de suporte. | SOCIEDAD IBERICA DE CONSTRUCCIONES ELECTRICAS, S.A. | 980163358 | 2024-08-27 09:04
19/SQF/2017 | Aparelhos de Iluminação Elétrica e Acessórios Luminárias de Iluminação Pública - LED | LUMLED VCA 20000 | 20147034 | PALICOM | PL-SL-154 | PL-SL-154 | Qualificado | Qualificado apenas para as funcionalidades previstas no DMA que suporta o Sistema de Qualificação de Fornecedores em assunto. Funcionalidades acrescidas como, por exemplo, telegestão e regulação de fluxo, não utilizando o sistema de micro-cortes, deverão ser objeto de um pedido específico de análise, acompanhado de documentação de suporte. | SOCIEDAD IBERICA DE CONSTRUCCIONES ELECTRICAS, S.A. | 980163358 | 2024-08-27 09:04
19/SQF/2017 | Aparelhos de Iluminação Elétrica e Acessórios Luminárias de Iluminação Pública - LED | LUMLED VCA 20000 | 20147034 | rosa stanislaw | andrómeda | andromeda led -337180 | Qualificado | q(1)- qualificada apenas para as funcionalidades previstas no dma que suporta o sistema de qualificação de fornecedores em assunto. funcionalidades acrescidas como, por exemplo, telegestão e regulação de fluxo, não utilizando o sistema de micro-cortes, deverão ser objeto de um pedido específico de análise, acompanhado de documentação de suporte. | AUCO - INDUSTRIA DE MATERIAL ELECTRICO, LDA | 500633312 | 2025-04-24 03:00
19/SQF/2017 | Aparelhos de Iluminação Elétrica e Acessórios Luminárias de Iluminação Pública - LED | LUMLED VCA 20000 | 20147034 | rosa stanislaw | cuddle | cuddle led -337180 | Qualificado | q(1)- qualificada apenas para as funcionalidades previstas no dma que suporta o sistema de qualificação de fornecedores em assunto. funcionalidades acrescidas como, por exemplo, telegestão e regulação de fluxo, não utilizando o sistema de micro-cortes, deverão ser objeto de um pedido específico de análise, acompanhado de documentação de suporte. | AUCO - INDUSTRIA DE MATERIAL ELECTRICO, LDA | 500633312 | 2025-04-24 03:00
19/SQF/2017 | Aparelhos de Iluminação Elétrica e Acessórios Luminárias de Iluminação Pública - LED | LUMLED VCA 20000 | 20147034 | rosa stanislaw | ursa | ursa led - 337180 | Qualificado | q(1)- qualificada apenas para as funcionalidades previstas no dma que suporta o sistema de qualificação de fornecedores em assunto. funcionalidades acrescidas como, por exemplo, telegestão e regulação de fluxo, não utilizando o sistema de micro-cortes, deverão ser objeto de um pedido específico de análise, acompanhado de documentação de suporte. | AUCO - INDUSTRIA DE MATERIAL ELECTRICO, LDA | 500633312 | 2025-04-24 03:00
19/SQF/2017 | Aparelhos de Iluminação Elétrica e Acessórios Luminárias de Iluminação Pública - LED | LUMLED VCA 20000 | 20147034 | schréder | ampera maxi | ampx0001sch337180 | Qualificado | Qualificado apenas para as funcionalidades previstas no DMA que suporta o Sistema de Qualificação de Fornecedores em assunto. Funcionalidades acrescidas como, por exemplo, telegestão e regulação de fluxo, não utilizando o sistema de micro-cortes, deverão ser objeto de um pedido específico de análise, acompanhado de documentação de suporte. | SCHRÉDER ILUMINAÇÃO, S.A | 500072760 | 2024-09-05 08:11
19/SQF/2017 | Aparelhos de Iluminação Elétrica e Acessórios Luminárias de Iluminação Pública - LED | LUMLED VCA 20000 | 20147034 | schréder | ampera maxi | ampx0002sch337180 | Qualificado | Qualificado apenas para as funcionalidades previstas no DMA que suporta o Sistema de Qualificação de Fornecedores em assunto. Funcionalidades acrescidas como, por exemplo, telegestão e regulação de fluxo, não utilizando o sistema de micro-cortes, deverão ser objeto de um pedido específico de análise, acompanhado de documentação de suporte. | SCHRÉDER ILUMINAÇÃO, S.A | 500072760 | 2024-09-05 08:11
19/SQF/2017 | Aparelhos de Iluminação Elétrica e Acessórios Luminárias de Iluminação Pública - LED | LUMLED VCA 20000 | 20147034 | schréder | ampera midi | ampd0001sch337180 | Qualificado | Qualificado apenas para as funcionalidades previstas no DMA que suporta o Sistema de Qualificação de Fornecedores em assunto. Funcionalidades acrescidas como, por exemplo, telegestão e regulação de fluxo, não utilizando o sistema de micro-cortes, deverão ser objeto de um pedido específico de análise, acompanhado de documentação de suporte. | SCHRÉDER ILUMINAÇÃO, S.A | 500072760 | 2024-09-05 08:11
19/SQF/2017 | Aparelhos de Iluminação Elétrica e Acessórios Luminárias de Iluminação Pública - LED | LUMLED VCA 20000 | 20147034 | schréder | avento 1 | ave10001sch337180 | Qualificado | Qualificado apenas para as funcionalidades previstas no DMA que suporta o Sistema de Qualificação de Fornecedores em assunto. Funcionalidades acrescidas como, por exemplo, telegestão e regulação de fluxo, não utilizando o sistema de micro-cortes, deverão ser objeto de um pedido específico de análise, acompanhado de documentação de suporte. | SCHRÉDER ILUMINAÇÃO, S.A | 500072760 | 2024-09-05 08:11
19/SQF/2017 | Aparelhos de Iluminação Elétrica e Acessórios Luminárias de Iluminação Pública - LED | LUMLED VCA 20000 | 20147034 | schréder | axia 2.2 | axia20001sch337180 | Qualificado | Qualificado apenas para as funcionalidades previstas no DMA que suporta o Sistema de Qualificação de Fornecedores em assunto. Funcionalidades acrescidas como, por exemplo, telegestão e regulação de fluxo, não utilizando o sistema de micro-cortes, deverão ser objeto de um pedido específico de análise, acompanhado de documentação de suporte. | SCHRÉDER ILUMINAÇÃO, S.A | 500072760 | 2024-09-05 08:11
19/SQF/2017 | Aparelhos de Iluminação Elétrica e Acessórios Luminárias de Iluminação Pública - LED | LUMLED VCA 20000 | 20147034 | SCHREDER | AXIA 3.3 | AXIA330006337180 | Qualificado |  | SCHRÉDER ILUMINAÇÃO, S.A | 500072760 | 2024-09-05 08:11
19/SQF/2017 | Aparelhos de Iluminação Elétrica e Acessórios Luminárias de Iluminação Pública - LED | LUMLED VCA 20000 | 20147034 | schréder | omniflood3 | omnf3sch337180 | Qualificado | Qualificado apenas para as funcionalidades previstas no DMA que suporta o Sistema de Qualificação de Fornecedores em assunto. Funcionalidades acrescidas como, por exemplo, telegestão e regulação de fluxo, não utilizando o sistema de micro-cortes, deverão ser objeto de um pedido específico de análise, acompanhado de documentação de suporte. | SCHRÉDER ILUMINAÇÃO, S.A | 500072760 | 2024-09-05 08:11
19/SQF/2017 | Aparelhos de Iluminação Elétrica e Acessórios Luminárias de Iluminação Pública - LED | LUMLED VCA 20000 | 20147034 | schréder | piano maxi | piax0001sch337180 | Qualificado | Qualificado apenas para as funcionalidades previstas no DMA que suporta o Sistema de Qualificação de Fornecedores em assunto. Funcionalidades acrescidas como, por exemplo, telegestão e regulação de fluxo, não utilizando o sistema de micro-cortes, deverão ser objeto de um pedido específico de análise, acompanhado de documentação de suporte. | SCHRÉDER ILUMINAÇÃO, S.A | 500072760 | 2024-09-05 08:11
19/SQF/2017 | Aparelhos de Iluminação Elétrica e Acessórios Luminárias de Iluminação Pública - LED | LUMLED VCA 20000 | 20147034 | schréder | piano maxi | piax0002sch337180 | Qualificado | Qualificado apenas para as funcionalidades previstas no DMA que suporta o Sistema de Qualificação de Fornecedores em assunto. Funcionalidades acrescidas como, por exemplo, telegestão e regulação de fluxo, não utilizando o sistema de micro-cortes, deverão ser objeto de um pedido específico de análise, acompanhado de documentação de suporte. | SCHRÉDER ILUMINAÇÃO, S.A | 500072760 | 2024-09-05 08:11
19/SQF/2017 | Aparelhos de Iluminação Elétrica e Acessórios Luminárias de Iluminação Pública - LED | LUMLED VCA 20000 | 20147034 | schréder | teceo 2 | tec20001sch337180 | Qualificado | Qualificado apenas para as funcionalidades previstas no DMA que suporta o Sistema de Qualificação de Fornecedores em assunto. Funcionalidades acrescidas como, por exemplo, telegestão e regulação de fluxo, não utilizando o sistema de micro-cortes, deverão ser objeto de um pedido específico de análise, acompanhado de documentação de suporte. | SCHRÉDER ILUMINAÇÃO, S.A | 500072760 | 2024-09-05 08:11
19/SQF/2017 | Aparelhos de Iluminação Elétrica e Acessórios Luminárias de Iluminação Pública - LED | LUMLED VCA 20000 | 20147034 | schréder | voltana 5 | vol50001sch337180 | Qualificado | Qualificado apenas para as funcionalidades previstas no DMA que suporta o Sistema de Qualificação de Fornecedores em assunto. Funcionalidades acrescidas como, por exemplo, telegestão e regulação de fluxo, não utilizando o sistema de micro-cortes, deverão ser objeto de um pedido específico de análise, acompanhado de documentação de suporte. | SCHRÉDER ILUMINAÇÃO, S.A | 500072760 | 2024-09-05 08:11
19/SQF/2017 | Aparelhos de Iluminação Elétrica e Acessórios Luminárias de Iluminação Pública - LED | LUMLED VCA 20000 | 20147034 | setga slu | essenze | ez96m-vca-sb | Qualificado | q(1)- qualificada apenas para as funcionalidades previstas no dma que suporta o sistema de qualificação de fornecedores em assunto. funcionalidades acrescidas como, por exemplo, telegestão e regulação de fluxo, não utilizando o sistema de micro-cortes, deverão ser objeto de um pedido específico de análise, acompanhado de documentação de suporte. | SETGA SL | B36699064 | 2024-12-08 11:41
19/SQF/2017 | Aparelhos de Iluminação Elétrica e Acessórios Luminárias de Iluminação Pública - LED | LUMLED VCA 20000 | 20147034 | SITECO | SL21 | SL21 Midi 337206 | Qualificado | Qualificado apenas para as funcionalidades previstas no DMA que suporta o Sistema de Qualificação de Fornecedores em assunto. Funcionalidades acrescidas como, por exemplo, telegestão e regulação de fluxo, não utilizando o sistema de micro-cortes, deverão ser objeto de um pedido específico de análise, acompanhado de documentação de suporte. | SIEMENS S.A. | 500247480 | 2024-12-25 10:02
19/SQF/2017 | Aparelhos de Iluminação Elétrica e Acessórios Luminárias de Iluminação Pública - LED | LUMLED VCA 20000 | 20147034 | SITECO | SL31 | SL31 Maxi 337206 | Qualificado | Qualificado apenas para as funcionalidades previstas no DMA que suporta o Sistema de Qualificação de Fornecedores em assunto. Funcionalidades acrescidas como, por exemplo, telegestão e regulação de fluxo, não utilizando o sistema de micro-cortes, deverão ser objeto de um pedido específico de análise, acompanhado de documentação de suporte. | SIEMENS S.A. | 500247480 | 2024-12-25 10:02
19/SQF/2017 | Aparelhos de Iluminação Elétrica e Acessórios Luminárias de Iluminação Pública - LED | LUMLED VCA 20000 | 20147034 | SITECO | SL40 | 5XD3A4B493A | Qualificado | Qualificado apenas para as funcionalidades previstas no DMA que suporta o Sistema de Qualificação de Fornecedores em assunto. Funcionalidades acrescidas como, por exemplo, telegestão e regulação de fluxo, não utilizando o sistema de micro-cortes, deverão ser objeto de um pedido específico de análise, acompanhado de documentação de suporte. | SIEMENS S.A. | 500247480 | 2024-12-25 10:02
19/SQF/2017 | Aparelhos de Iluminação Elétrica e Acessórios Luminárias de Iluminação Pública - LED | LUMLED VCA 20000 | 20147034 | SITECO | Streelight 11 | 5XC3A41B08MC | Qualificado | Qualificado apenas para as funcionalidades previstas no DMA que suporta o Sistema de Qualificação de Fornecedores em assunto. Funcionalidades acrescidas como, por exemplo, telegestão e regulação de fluxo, não utilizando o sistema de micro-cortes, deverão ser objeto de um pedido específico de análise, acompanhado de documentação de suporte. | SIEMENS S.A. | 500247480 | 2024-12-25 10:02
19/SQF/2017 | Aparelhos de Iluminação Elétrica e Acessórios Luminárias de Iluminação Pública - LED | LUMLED VCA 20000 | 20147034 | SITECO | Streelight 20 | 5XB31M2B408D | Qualificado | Qualificado apenas para as funcionalidades previstas no DMA que suporta o Sistema de Qualificação de Fornecedores em assunto. Funcionalidades acrescidas como, por exemplo, telegestão e regulação de fluxo, não utilizando o sistema de micro-cortes, deverão ser objeto de um pedido específico de análise, acompanhado de documentação de suporte. | SIEMENS S.A. | 500247480 | 2024-12-25 10:02
19/SQF/2017 | Aparelhos de Iluminação Elétrica e Acessórios Luminárias de Iluminação Pública - LED | LUMLED VCA 20000 | 20147034 | SONERES / MASONLED | ORO | ORO BIG x60 (MS-ST767130-XX-ZYL) | Qualificado | Qualificado apenas para as funcionalidades previstas no DMA que suporta o Sistema de Qualificação de Fornecedores em assunto. Funcionalidades acrescidas como, por exemplo, telegestão e regulação de fluxo, não utilizando o sistema de micro-cortes, deverão ser objeto de um pedido específico de análise, acompanhado de documentação de suporte. | SONERES - ILUMINAÇÃO PÚBLICA, S.A | 500371202 | 2025-03-17 04:00
19/SQF/2017 | Aparelhos de Iluminação Elétrica e Acessórios Luminárias de Iluminação Pública - LED | LUMLED VCA 20000 | 20147034 | SONERES / MASONLED | ORO | ORO BIG x64 (MS-ST771150-XX-ZYL) | Qualificado | Qualificado apenas para as funcionalidades previstas no DMA que suporta o Sistema de Qualificação de Fornecedores em assunto. Funcionalidades acrescidas como, por exemplo, telegestão e regulação de fluxo, não utilizando o sistema de micro-cortes, deverão ser objeto de um pedido específico de análise, acompanhado de documentação de suporte. | SONERES - ILUMINAÇÃO PÚBLICA, S.A | 500371202 | 2025-03-17 04:00
19/SQF/2017 | Aparelhos de Iluminação Elétrica e Acessórios Luminárias de Iluminação Pública - LED | LUMLED VCA 20000 | 20147034 | SONERES / MASONLED | ORO | ORO BIG x68 (MS-ST771150-XX-ZYC) | Qualificado | Qualificado apenas para as funcionalidades previstas no DMA que suporta o Sistema de Qualificação de Fornecedores em assunto. Funcionalidades acrescidas como, por exemplo, telegestão e regulação de fluxo, não utilizando o sistema de micro-cortes, deverão ser objeto de um pedido específico de análise, acompanhado de documentação de suporte. | SONERES - ILUMINAÇÃO PÚBLICA, S.A | 500371202 | 2025-03-17 04:00
19/SQF/2017 | Aparelhos de Iluminação Elétrica e Acessórios Luminárias de Iluminação Pública - LED | LUMLED VCA 20000 | 20147034 | SONERES / MASONLED | ORO | ORO LARGE x226 (MS-ST823150L) | Qualificado | Qualificado apenas para as funcionalidades previstas no DMA que suporta o Sistema de Qualificação de Fornecedores em assunto. Funcionalidades acrescidas como, por exemplo, telegestão e regulação de fluxo, não utilizando o sistema de micro-cortes, deverão ser objeto de um pedido específico de análise, acompanhado de documentação de suporte. | SONERES - ILUMINAÇÃO PÚBLICA, S.A | 500371202 | 2025-03-17 04:00
19/SQF/2017 | Aparelhos de Iluminação Elétrica e Acessórios Luminárias de Iluminação Pública - LED | LUMLED VCA 20000 | 20147034 | SONERES / MASONLED | ORO | ORO LARGE x240 (MS-ST824160L) | Qualificado | Qualificado apenas para as funcionalidades previstas no DMA que suporta o Sistema de Qualificação de Fornecedores em assunto. Funcionalidades acrescidas como, por exemplo, telegestão e regulação de fluxo, não utilizando o sistema de micro-cortes, deverão ser objeto de um pedido específico de análise, acompanhado de documentação de suporte. | SONERES - ILUMINAÇÃO PÚBLICA, S.A | 500371202 | 2025-03-17 04:00
19/SQF/2017 | Aparelhos de Iluminação Elétrica e Acessórios Luminárias de Iluminação Pública - LED | LUMLED VCA 20000 | 20147034 | SONERES / MASONLED | ORO | ORO LARGE x256 (MS-ST825170L) | Qualificado | Qualificado apenas para as funcionalidades previstas no DMA que suporta o Sistema de Qualificação de Fornecedores em assunto. Funcionalidades acrescidas como, por exemplo, telegestão e regulação de fluxo, não utilizando o sistema de micro-cortes, deverão ser objeto de um pedido específico de análise, acompanhado de documentação de suporte. | SONERES - ILUMINAÇÃO PÚBLICA, S.A | 500371202 | 2025-03-17 04:00
19/SQF/2017 | Aparelhos de Iluminação Elétrica e Acessórios Luminárias de Iluminação Pública - LED | LUMLED VCA 20000 | 20147034 | soneres | roadled ii | roadled ii e x90 | Qualificado | Qualificado apenas para as funcionalidades previstas no DMA que suporta o Sistema de Qualificação de Fornecedores em assunto. Funcionalidades acrescidas como, por exemplo, telegestão e regulação de fluxo, não utilizando o sistema de micro-cortes, deverão ser objeto de um pedido específico de análise, acompanhado de documentação de suporte. | SONERES - ILUMINAÇÃO PÚBLICA, S.A | 500371202 | 2025-03-17 04:00
19/SQF/2017 | Aparelhos de Iluminação Elétrica e Acessórios Luminárias de Iluminação Pública - LED | LUMLED VCA 20000 | 20147034 | success electronics | s436 ledxion k09220 193w | ledxion | Qualificado | q(1)- qualificada apenas para as funcionalidades previstas no dma que suporta o sistema de qualificação de fornecedores em assunto. funcionalidades acrescidas como, por exemplo, telegestão e regulação de fluxo, não utilizando o sistema de micro-cortes, deverão ser objeto de um pedido específico de análise, acompanhado de documentação de suporte. | RESUL, EQUIPAMENTOS DE ENERGIA, S.A. | 501428836 | 2025-02-20 00:09
19/SQF/2017 | Aparelhos de Iluminação Elétrica e Acessórios Luminárias de Iluminação Pública - LED | LUMLED VCA 20000 | 20147034 | sulnor | phado 2 | phado2-10lvca337180 | Qualificado | q(1)- qualificada apenas para as funcionalidades previstas no dma que suporta o sistema de qualificação de fornecedores em assunto. funcionalidades acrescidas como, por exemplo, telegestão e regulação de fluxo, não utilizando o sistema de micro-cortes, deverão ser objeto de um pedido específico de análise, acompanhado de documentação de suporte. | SULNOR - INDUSTRIA METALOMECANICA, LDA. | 501515526 | 2025-02-17 10:01
19/SQF/2017 | Aparelhos de Iluminação Elétrica e Acessórios Luminárias de Iluminação Pública - LED | LUMLED VCA 20000 | 20147034 | Thorn Europhane | AREAFLOOD PRO | AFP L - 20000 | Qualificado | Apenas para as funcionalidades previstas no DMA que suporta o Sistema de Qualificação de Fornecedores em assunto. Funcionalidades acrescidas como, por exemplo, telegestão e regulação de fluxo, não utilizando o sistema de micro-cortes, deverão ser objeto de um pedido específico de análise, acompanhado de documentação de suporte. | EUROPHANE PORTUGAL, UNIPESSOAL LDA | 514675780 | 2025-01-31 04:00
19/SQF/2017 | Aparelhos de Iluminação Elétrica e Acessórios Luminárias de Iluminação Pública - LED | LUMLED VCA 20000 | 20147034 | Thorn Europhane | AREAFLOOD PRO | AFP M - 20000 | Qualificado | Apenas para as funcionalidades previstas no DMA que suporta o Sistema de Qualificação de Fornecedores em assunto. Funcionalidades acrescidas como, por exemplo, telegestão e regulação de fluxo, não utilizando o sistema de micro-cortes, deverão ser objeto de um pedido específico de análise, acompanhado de documentação de suporte. | EUROPHANE PORTUGAL, UNIPESSOAL LDA | 514675780 | 2025-01-31 04:00
19/SQF/2017 | Aparelhos de Iluminação Elétrica e Acessórios Luminárias de Iluminação Pública - LED | LUMLED VCA 20000 | 20147034 | Thorn Europhane | CiviTEQ L | CQ L - 20000 | Qualificado |  | EUROPHANE PORTUGAL, UNIPESSOAL LDA | 514675780 | 2025-01-31 04:00
19/SQF/2017 | Aparelhos de Iluminação Elétrica e Acessórios Luminárias de Iluminação Pública - LED | LUMLED VCA 20000 | 20147034 | Thorn Europhane | DYANA LED | DYANA 2 - 20000 | Qualificado | Apenas para as funcionalidades previstas no DMA que suporta o Sistema de Qualificação de Fornecedores em assunto. Funcionalidades acrescidas como, por exemplo, telegestão e regulação de fluxo, não utilizando o sistema de micro-cortes, deverão ser objeto de um pedido específico de análise, acompanhado de documentação de suporte. | EUROPHANE PORTUGAL, UNIPESSOAL LDA | 514675780 | 2025-01-31 04:00
19/SQF/2017 | Aparelhos de Iluminação Elétrica e Acessórios Luminárias de Iluminação Pública - LED | LUMLED VCA 20000 | 20147034 | Thorn Europhane | ISARO PRO | IP M - 20000 | Qualificado | Apenas para as funcionalidades previstas no DMA que suporta o Sistema de Qualificação de Fornecedores em assunto. Funcionalidades acrescidas como, por exemplo, telegestão e regulação de fluxo, não utilizando o sistema de micro-cortes, deverão ser objeto de um pedido específico de análise, acompanhado de documentação de suporte. | EUROPHANE PORTUGAL, UNIPESSOAL LDA | 514675780 | 2025-01-31 04:00
19/SQF/2017 | Aparelhos de Iluminação Elétrica e Acessórios Luminárias de Iluminação Pública - LED | LUMLED VCA 20000 | 20147034 | Thorn Europhane | R2L2 M | R2L2 M - 20000 | Qualificado |  | EUROPHANE PORTUGAL, UNIPESSOAL LDA | 514675780 | 2025-01-31 04:00
19/SQF/2017 | Aparelhos de Iluminação Elétrica e Acessórios Luminárias de Iluminação Pública - LED | LUMLED VCA 20000 | 20147034 | Thorn Europhane | URBA | URBA L - 20000 | Qualificado | Apenas para as funcionalidades previstas no DMA que suporta o Sistema de Qualificação de Fornecedores em assunto. Funcionalidades acrescidas como, por exemplo, telegestão e regulação de fluxo, não utilizando o sistema de micro-cortes, deverão ser objeto de um pedido específico de análise, acompanhado de documentação de suporte. | EUROPHANE PORTUGAL, UNIPESSOAL LDA | 514675780 | 2025-01-31 04:00
19/SQF/2017 | Aparelhos de Iluminação Elétrica e Acessórios Luminárias de Iluminação Pública - LED | LUMLED VCA 3000 RF | 20147053 | Arquiled | Argus | 4-ARG-110-RF-337199 (V) | Qualificado | Qualificada apenas para as funcionalidades previstas no DMA que suporta o Sistema de Qualificação de Fornecedores em assunto, incluindo telegestão e regulação de fluxo utilizando o sistema de micro-cortes. | ARQUILED - PROJECTOS DE ILUMINAÇÃO, S.A. | 507425928 | 2024-10-17 08:18
19/SQF/2017 | Aparelhos de Iluminação Elétrica e Acessórios Luminárias de Iluminação Pública - LED | LUMLED VCA 3000 RF | 20147053 | Arquiled | Argus | 4-ARG-120-RF-337199 (Y) | Qualificado | Qualificada apenas para as funcionalidades previstas no DMA que suporta o Sistema de Qualificação de Fornecedores em assunto, incluindo telegestão e regulação de fluxo utilizando o sistema de micro-cortes. | ARQUILED - PROJECTOS DE ILUMINAÇÃO, S.A. | 507425928 | 2024-10-17 08:18
19/SQF/2017 | Aparelhos de Iluminação Elétrica e Acessórios Luminárias de Iluminação Pública - LED | LUMLED VCA 3000 RF | 20147053 | Arquiled | Argus | 4-ARG-120-RF-337199_R (Y) | Qualificado | Qualificada apenas para as funcionalidades previstas no DMA que suporta o Sistema de Qualificação de Fornecedores em assunto, incluindo telegestão e regulação de fluxo utilizando o sistema de micro-cortes. | ARQUILED - PROJECTOS DE ILUMINAÇÃO, S.A. | 507425928 | 2024-10-17 08:18
19/SQF/2017 | Aparelhos de Iluminação Elétrica e Acessórios Luminárias de Iluminação Pública - LED | LUMLED VCA 3000 RF | 20147053 | Arquiled | Argus | 4-ARG-120-RF-337199_R | Qualificado | Qualificada apenas para as funcionalidades previstas no DMA que suporta o Sistema de Qualificação de Fornecedores em assunto. Funcionalidades acrescidas como, por exemplo, telegestão e regulação de fluxo, não utilizando o sistema de micro-cortes, deverão ser objeto de um pedido específico de análise, acompanhado de documentação de suporte. | ARQUILED - PROJECTOS DE ILUMINAÇÃO, S.A. | 507425928 | 2024-10-17 08:18
19/SQF/2017 | Aparelhos de Iluminação Elétrica e Acessórios Luminárias de Iluminação Pública - LED | LUMLED VCA 3000 RF | 20147053 | Arquiled | Argus | 4-ARG-120-RF-337199 | Qualificado |  | ARQUILED - PROJECTOS DE ILUMINAÇÃO, S.A. | 507425928 | 2024-10-17 08:18
19/SQF/2017 | Aparelhos de Iluminação Elétrica e Acessórios Luminárias de Iluminação Pública - LED | LUMLED VCA 3000 RF | 20147053 | Arquiled | Argus | 4-ARG-121-RF-337199 (Y) | Qualificado | Qualificada apenas para as funcionalidades previstas no DMA que suporta o Sistema de Qualificação de Fornecedores em assunto, incluindo telegestão e regulação de fluxo utilizando o sistema de micro-cortes. | ARQUILED - PROJECTOS DE ILUMINAÇÃO, S.A. | 507425928 | 2024-10-17 08:18
19/SQF/2017 | Aparelhos de Iluminação Elétrica e Acessórios Luminárias de Iluminação Pública - LED | LUMLED VCA 3000 RF | 20147053 | Arquiled | Argus | 4-ARG-121-RF-337199_R (Y) | Qualificado | Qualificada apenas para as funcionalidades previstas no DMA que suporta o Sistema de Qualificação de Fornecedores em assunto, incluindo telegestão e regulação de fluxo utilizando o sistema de micro-cortes. | ARQUILED - PROJECTOS DE ILUMINAÇÃO, S.A. | 507425928 | 2024-10-17 08:18
19/SQF/2017 | Aparelhos de Iluminação Elétrica e Acessórios Luminárias de Iluminação Pública - LED | LUMLED VCA 3000 RF | 20147053 | Arquiled | Argus | 4-ARG-121-RF-337199_R | Qualificado | Qualificada apenas para as funcionalidades previstas no DMA que suporta o Sistema de Qualificação de Fornecedores em assunto. Funcionalidades acrescidas como, por exemplo, telegestão e regulação de fluxo, não utilizando o sistema de micro-cortes, deverão ser objeto de um pedido específico de análise, acompanhado de documentação de suporte. | ARQUILED - PROJECTOS DE ILUMINAÇÃO, S.A. | 507425928 | 2024-10-17 08:18
19/SQF/2017 | Aparelhos de Iluminação Elétrica e Acessórios Luminárias de Iluminação Pública - LED | LUMLED VCA 3000 RF | 20147053 | Arquiled | Argus | 4-ARG-121-RF-337199 | Qualificado |  | ARQUILED - PROJECTOS DE ILUMINAÇÃO, S.A. | 507425928 | 2024-10-17 08:18
19/SQF/2017 | Aparelhos de Iluminação Elétrica e Acessórios Luminárias de Iluminação Pública - LED | LUMLED VCA 3000 RF | 20147053 | Arquiled | Arquicity R1 Efficiency | CTYR1-30E-14443-PMMACV-337199 | Qualificado | Qualificada apenas para as funcionalidades previstas no DMA que suporta o Sistema de Qualificação de Fornecedores em assunto, incluindo telegestão e regulação de fluxo utilizando o sistema de micro-cortes. | ARQUILED - PROJECTOS DE ILUMINAÇÃO, S.A. | 507425928 | 2024-10-17 08:18
19/SQF/2017 | Aparelhos de Iluminação Elétrica e Acessórios Luminárias de Iluminação Pública - LED | LUMLED VCA 3000 RF | 20147053 | Arquiled | Arquicity R1 Efficiency | CTYR1-30E-14443-VIDROPL-337199 | Qualificado | Qualificada apenas para as funcionalidades previstas no DMA que suporta o Sistema de Qualificação de Fornecedores em assunto, incluindo telegestão e regulação de fluxo utilizando o sistema de micro-cortes. | ARQUILED - PROJECTOS DE ILUMINAÇÃO, S.A. | 507425928 | 2024-10-17 08:18
19/SQF/2017 | Aparelhos de Iluminação Elétrica e Acessórios Luminárias de Iluminação Pública - LED | LUMLED VCA 3000 RF | 20147053 | Arquiled | Arquicity R1 Efficiency | CTYR1-30HE-14443-PMMACV-337199 | Qualificado | Qualificada apenas para as funcionalidades previstas no DMA que suporta o Sistema de Qualificação de Fornecedores em assunto, incluindo telegestão e regulação de fluxo utilizando o sistema de micro-cortes. | ARQUILED - PROJECTOS DE ILUMINAÇÃO, S.A. | 507425928 | 2024-10-17 08:18
19/SQF/2017 | Aparelhos de Iluminação Elétrica e Acessórios Luminárias de Iluminação Pública - LED | LUMLED VCA 3000 RF | 20147053 | Arquiled | Arquicity R1 Efficiency | CTYR1-30HE-14443-VIDROPL-337199 | Qualificado | Qualificada apenas para as funcionalidades previstas no DMA que suporta o Sistema de Qualificação de Fornecedores em assunto, incluindo telegestão e regulação de fluxo utilizando o sistema de micro-cortes. | ARQUILED - PROJECTOS DE ILUMINAÇÃO, S.A. | 507425928 | 2024-10-17 08:18
19/SQF/2017 | Aparelhos de Iluminação Elétrica e Acessórios Luminárias de Iluminação Pública - LED | LUMLED VCA 3000 RF | 20147053 | Arquiled | Arquicity R1 Efficiency | CTYR1-30UE-14443-PMMACV-337199 | Qualificado | Qualificada apenas para as funcionalidades previstas no DMA que suporta o Sistema de Qualificação de Fornecedores em assunto, incluindo telegestão e regulação de fluxo utilizando o sistema de micro-cortes. | ARQUILED - PROJECTOS DE ILUMINAÇÃO, S.A. | 507425928 | 2024-10-17 08:18
19/SQF/2017 | Aparelhos de Iluminação Elétrica e Acessórios Luminárias de Iluminação Pública - LED | LUMLED VCA 3000 RF | 20147053 | Arquiled | Arquicity R1 Efficiency | CTYR1-30UE-14443-VIDROPL-337199 | Qualificado | Qualificada apenas para as funcionalidades previstas no DMA que suporta o Sistema de Qualificação de Fornecedores em assunto, incluindo telegestão e regulação de fluxo utilizando o sistema de micro-cortes. | ARQUILED - PROJECTOS DE ILUMINAÇÃO, S.A. | 507425928 | 2024-10-17 08:18
19/SQF/2017 | Aparelhos de Iluminação Elétrica e Acessórios Luminárias de Iluminação Pública - LED | LUMLED VCA 3000 RF | 20147053 | Arquiled | Sculptor 100 | 4-SPT-110_RF 337199 | Qualificado | Qualificada apenas para as funcionalidades previstas no DMA que suporta o Sistema de Qualificação de Fornecedores em assunto, incluindo telegestão e regulação de fluxo utilizando o sistema de micro-cortes. | ARQUILED - PROJECTOS DE ILUMINAÇÃO, S.A. | 507425928 | 2024-10-17 08:18
19/SQF/2017 | Aparelhos de Iluminação Elétrica e Acessórios Luminárias de Iluminação Pública - LED | LUMLED VCA 3000 RF | 20147053 | Arquiled | Sculptor 100 | 4-SPT-120_RF-337199 | Qualificado | Qualificada apenas para as funcionalidades previstas no DMA que suporta o Sistema de Qualificação de Fornecedores em assunto, incluindo telegestão e regulação de fluxo utilizando o sistema de micro-cortes. | ARQUILED - PROJECTOS DE ILUMINAÇÃO, S.A. | 507425928 | 2024-10-17 08:18
19/SQF/2017 | Aparelhos de Iluminação Elétrica e Acessórios Luminárias de Iluminação Pública - LED | LUMLED VCA 3000 RF | 20147053 | Arquiled | Sculptor 100 | 4-SPT-130_RF-337199_R | Qualificado | Qualificada apenas para as funcionalidades previstas no DMA que suporta o Sistema de Qualificação de Fornecedores em assunto, incluindo telegestão e regulação de fluxo utilizando o sistema de micro-cortes. | ARQUILED - PROJECTOS DE ILUMINAÇÃO, S.A. | 507425928 | 2024-10-17 08:18
19/SQF/2017 | Aparelhos de Iluminação Elétrica e Acessórios Luminárias de Iluminação Pública - LED | LUMLED VCA 3000 RF | 20147053 | Arquiled | Sculptor 100 | 4-SPT-130_RF-337199 | Qualificado | Qualificada apenas para as funcionalidades previstas no DMA que suporta o Sistema de Qualificação de Fornecedores em assunto, incluindo telegestão e regulação de fluxo utilizando o sistema de micro-cortes. | ARQUILED - PROJECTOS DE ILUMINAÇÃO, S.A. | 507425928 | 2024-10-17 08:18
19/SQF/2017 | Aparelhos de Iluminação Elétrica e Acessórios Luminárias de Iluminação Pública - LED | LUMLED VCA 3000 RF | 20147053 | Arquiled | Sculptor 100 | 4-SPT-140_RF-337199 | Qualificado | Qualificada apenas para as funcionalidades previstas no DMA que suporta o Sistema de Qualificação de Fornecedores em assunto, incluindo telegestão e regulação de fluxo utilizando o sistema de micro-cortes. | ARQUILED - PROJECTOS DE ILUMINAÇÃO, S.A. | 507425928 | 2024-10-17 08:18
19/SQF/2017 | Aparelhos de Iluminação Elétrica e Acessórios Luminárias de Iluminação Pública - LED | LUMLED VCA 3000 RF | 20147053 | Arquiled | Sculptor | 4-SPT-110_RF-337199 | Qualificado | Qualificada apenas para as funcionalidades previstas no DMA que suporta o Sistema de Qualificação de Fornecedores em assunto, incluindo telegestão e regulação de fluxo utilizando o sistema de micro-cortes. | ARQUILED - PROJECTOS DE ILUMINAÇÃO, S.A. | 507425928 | 2024-10-17 08:18
19/SQF/2017 | Aparelhos de Iluminação Elétrica e Acessórios Luminárias de Iluminação Pública - LED | LUMLED VCA 3000 RF | 20147053 | schréder | ampera mini | ampm0001ch337199 | Qualificado | q 2)- qualificada apenas para as funcionalidades previstas no dma que suporta o sistema de qualificação de fornecedores em assunto, incluindo telegestão e regulação de fluxo utilizando o sistema de micro-cortes. | SCHRÉDER ILUMINAÇÃO, S.A | 500072760 | 2024-09-05 08:11
19/SQF/2017 | Aparelhos de Iluminação Elétrica e Acessórios Luminárias de Iluminação Pública - LED | LUMLED VCA 3000 RF | 20147053 | schréder | ampera mini | ampm0002sch337199 | Qualificado | q 2)- qualificada apenas para as funcionalidades previstas no dma que suporta o sistema de qualificação de fornecedores em assunto, incluindo telegestão e regulação de fluxo utilizando o sistema de micro-cortes. | SCHRÉDER ILUMINAÇÃO, S.A | 500072760 | 2024-09-05 08:11
19/SQF/2017 | Aparelhos de Iluminação Elétrica e Acessórios Luminárias de Iluminação Pública - LED | LUMLED VCA 3000 RF | 20147053 | schréder | avento s | aves0001sch337199 | Qualificado | q 2)- qualificada apenas para as funcionalidades previstas no dma que suporta o sistema de qualificação de fornecedores em assunto, incluindo telegestão e regulação de fluxo utilizando o sistema de micro-cortes. | SCHRÉDER ILUMINAÇÃO, S.A | 500072760 | 2024-09-05 08:11
19/SQF/2017 | Aparelhos de Iluminação Elétrica e Acessórios Luminárias de Iluminação Pública - LED | LUMLED VCA 3000 RF | 20147053 | SCHREDER | AXIA 3.1, AXIA 3.2, IZYLUM 1 | AXIA310001337199, AXIA320001337199, IZY10001SCH337199 | Qualificado |  | SCHRÉDER ILUMINAÇÃO, S.A | 500072760 | 2024-09-05 08:11
19/SQF/2017 | Aparelhos de Iluminação Elétrica e Acessórios Luminárias de Iluminação Pública - LED | LUMLED VCA 3000 RF | 20147053 | schréder | axia2.1 | axia210001sch337199 | Qualificado | q 2)- qualificada apenas para as funcionalidades previstas no dma que suporta o sistema de qualificação de fornecedores em assunto, incluindo telegestão e regulação de fluxo utilizando o sistema de micro-cortes. | SCHRÉDER ILUMINAÇÃO, S.A | 500072760 | 2024-09-05 08:11
19/SQF/2017 | Aparelhos de Iluminação Elétrica e Acessórios Luminárias de Iluminação Pública - LED | LUMLED VCA 3000 RF | 20147053 | schréder | axia2.1 | axia210002sch337199 | Qualificado | q 2)- qualificada apenas para as funcionalidades previstas no dma que suporta o sistema de qualificação de fornecedores em assunto, incluindo telegestão e regulação de fluxo utilizando o sistema de micro-cortes. | SCHRÉDER ILUMINAÇÃO, S.A | 500072760 | 2024-09-05 08:11
19/SQF/2017 | Aparelhos de Iluminação Elétrica e Acessórios Luminárias de Iluminação Pública - LED | LUMLED VCA 3000 RF | 20147053 | schréder | douro | dousch337173 | Qualificado | q 2)- qualificada apenas para as funcionalidades previstas no dma que suporta o sistema de qualificação de fornecedores em assunto, incluindo telegestão e regulação de fluxo utilizando o sistema de micro-cortes. | SCHRÉDER ILUMINAÇÃO, S.A | 500072760 | 2024-09-05 08:11
19/SQF/2017 | Aparelhos de Iluminação Elétrica e Acessórios Luminárias de Iluminação Pública - LED | LUMLED VCA 3000 RF | 20147053 | schréder | hestia mini | hestnsch337173 | Qualificado | q 2)- qualificada apenas para as funcionalidades previstas no dma que suporta o sistema de qualificação de fornecedores em assunto, incluindo telegestão e regulação de fluxo utilizando o sistema de micro-cortes. | SCHRÉDER ILUMINAÇÃO, S.A | 500072760 | 2024-09-05 08:11
19/SQF/2017 | Aparelhos de Iluminação Elétrica e Acessórios Luminárias de Iluminação Pública - LED | LUMLED VCA 3000 RF | 20147053 | schréder | nano 2 | nan2sch337173 | Qualificado | q 2)- qualificada apenas para as funcionalidades previstas no dma que suporta o sistema de qualificação de fornecedores em assunto, incluindo telegestão e regulação de fluxo utilizando o sistema de micro-cortes. | SCHRÉDER ILUMINAÇÃO, S.A | 500072760 | 2024-09-05 08:11
19/SQF/2017 | Aparelhos de Iluminação Elétrica e Acessórios Luminárias de Iluminação Pública - LED | LUMLED VCA 3000 RF | 20147053 | schréder | neos 1 | neos1sch337173 | Qualificado | q 2)- qualificada apenas para as funcionalidades previstas no dma que suporta o sistema de qualificação de fornecedores em assunto, incluindo telegestão e regulação de fluxo utilizando o sistema de micro-cortes. | SCHRÉDER ILUMINAÇÃO, S.A | 500072760 | 2024-09-05 08:11
19/SQF/2017 | Aparelhos de Iluminação Elétrica e Acessórios Luminárias de Iluminação Pública - LED | LUMLED VCA 3000 RF | 20147053 | schréder | piano mini | piam0001sch337199 | Qualificado | q 2)- qualificada apenas para as funcionalidades previstas no dma que suporta o sistema de qualificação de fornecedores em assunto, incluindo telegestão e regulação de fluxo utilizando o sistema de micro-cortes. | SCHRÉDER ILUMINAÇÃO, S.A | 500072760 | 2024-09-05 08:11
19/SQF/2017 | Aparelhos de Iluminação Elétrica e Acessórios Luminárias de Iluminação Pública - LED | LUMLED VCA 3000 RF | 20147053 | schréder | senso 1 | sen1sch337173 | Qualificado | q 2)- qualificada apenas para as funcionalidades previstas no dma que suporta o sistema de qualificação de fornecedores em assunto, incluindo telegestão e regulação de fluxo utilizando o sistema de micro-cortes. | SCHRÉDER ILUMINAÇÃO, S.A | 500072760 | 2024-09-05 08:11
19/SQF/2017 | Aparelhos de Iluminação Elétrica e Acessórios Luminárias de Iluminação Pública - LED | LUMLED VCA 3000 RF | 20147053 | schréder | teceo 1 | tec10001sch337199 | Qualificado | q 2)- qualificada apenas para as funcionalidades previstas no dma que suporta o sistema de qualificação de fornecedores em assunto, incluindo telegestão e regulação de fluxo utilizando o sistema de micro-cortes. | SCHRÉDER ILUMINAÇÃO, S.A | 500072760 | 2024-09-05 08:11
19/SQF/2017 | Aparelhos de Iluminação Elétrica e Acessórios Luminárias de Iluminação Pública - LED | LUMLED VCA 3000 RF | 20147053 | schréder | teceo s | tecs0001sch337199 | Qualificado | q 2)- qualificada apenas para as funcionalidades previstas no dma que suporta o sistema de qualificação de fornecedores em assunto, incluindo telegestão e regulação de fluxo utilizando o sistema de micro-cortes. | SCHRÉDER ILUMINAÇÃO, S.A | 500072760 | 2024-09-05 08:11
19/SQF/2017 | Aparelhos de Iluminação Elétrica e Acessórios Luminárias de Iluminação Pública - LED | LUMLED VCA 3000 RF | 20147053 | schréder | voltana 0 | vol00001sch337199 | Qualificado | q 2)- qualificada apenas para as funcionalidades previstas no dma que suporta o sistema de qualificação de fornecedores em assunto, incluindo telegestão e regulação de fluxo utilizando o sistema de micro-cortes. | SCHRÉDER ILUMINAÇÃO, S.A | 500072760 | 2024-09-05 08:11
19/SQF/2017 | Aparelhos de Iluminação Elétrica e Acessórios Luminárias de Iluminação Pública - LED | LUMLED VCA 3000 RF | 20147053 | schréder | voltana 2 | vol20001sch337199 | Qualificado | q 2)- qualificada apenas para as funcionalidades previstas no dma que suporta o sistema de qualificação de fornecedores em assunto, incluindo telegestão e regulação de fluxo utilizando o sistema de micro-cortes. | SCHRÉDER ILUMINAÇÃO, S.A | 500072760 | 2024-09-05 08:11
19/SQF/2017 | Aparelhos de Iluminação Elétrica e Acessórios Luminárias de Iluminação Pública - LED | LUMLED VCA 3000 RF | 20147053 | schréder | voltana 3 | vol30001sch337199 | Qualificado | q 2)- qualificada apenas para as funcionalidades previstas no dma que suporta o sistema de qualificação de fornecedores em assunto, incluindo telegestão e regulação de fluxo utilizando o sistema de micro-cortes. | SCHRÉDER ILUMINAÇÃO, S.A | 500072760 | 2024-09-05 08:11
19/SQF/2017 | Aparelhos de Iluminação Elétrica e Acessórios Luminárias de Iluminação Pública - LED | LUMLED VCA 3000 | 20147027 | aec | italo 1 4.37-2m | italo 1 4.37-2m | Qualificado | qualificada apenas para as funcionalidades previstas no dma que suporta o sistema de qualificação de fornecedores em assunto. funcionalidades acrescidas como, por exemplo, telegestão e regulação de fluxo, não utilizando o sistema de micro-cortes, deverão ser objeto de um pedido específico de análise, acompanhado de documentação de suporte. | LTX - ILUMINAÇÃO TÉCNICA S.A. | 507768469 | 2024-10-17 13:45
19/SQF/2017 | Aparelhos de Iluminação Elétrica e Acessórios Luminárias de Iluminação Pública - LED | LUMLED VCA 3000 | 20147027 | aec | italo 1 4.46-2m | italo 1 4.46-2m | Qualificado | qualificada apenas para as funcionalidades previstas no dma que suporta o sistema de qualificação de fornecedores em assunto. funcionalidades acrescidas como, por exemplo, telegestão e regulação de fluxo, não utilizando o sistema de micro-cortes, deverão ser objeto de um pedido específico de análise, acompanhado de documentação de suporte. | LTX - ILUMINAÇÃO TÉCNICA S.A. | 507768469 | 2024-10-17 13:45
19/SQF/2017 | Aparelhos de Iluminação Elétrica e Acessórios Luminárias de Iluminação Pública - LED | LUMLED VCA 3000 | 20147027 | aec | italo 1 4.55-1m | italo 1 4.55-1m | Qualificado | qualificada apenas para as funcionalidades previstas no dma que suporta o sistema de qualificação de fornecedores em assunto. funcionalidades acrescidas como, por exemplo, telegestão e regulação de fluxo, não utilizando o sistema de micro-cortes, deverão ser objeto de um pedido específico de análise, acompanhado de documentação de suporte. | LTX - ILUMINAÇÃO TÉCNICA S.A. | 507768469 | 2024-10-17 13:45
19/SQF/2017 | Aparelhos de Iluminação Elétrica e Acessórios Luminárias de Iluminação Pública - LED | LUMLED VCA 3000 | 20147027 | aec | italo 1 4.7-1m | italo 1 4.7-1m | Qualificado | qualificada apenas para as funcionalidades previstas no dma que suporta o sistema de qualificação de fornecedores em assunto. funcionalidades acrescidas como, por exemplo, telegestão e regulação de fluxo, não utilizando o sistema de micro-cortes, deverão ser objeto de um pedido específico de análise, acompanhado de documentação de suporte. | LTX - ILUMINAÇÃO TÉCNICA S.A. | 507768469 | 2024-10-17 13:45
19/SQF/2017 | Aparelhos de Iluminação Elétrica e Acessórios Luminárias de Iluminação Pública - LED | LUMLED VCA 3000 | 20147027 | aec | i-tron 1 4.100-1m | i-tron 1 4.100-1m | Qualificado | qualificada apenas para as funcionalidades previstas no dma que suporta o sistema de qualificação de fornecedores em assunto. funcionalidades acrescidas como, por exemplo, telegestão e regulação de fluxo, não utilizando o sistema de micro-cortes, deverão ser objeto de um pedido específico de análise, acompanhado de documentação de suporte. | LTX - ILUMINAÇÃO TÉCNICA S.A. | 507768469 | 2024-10-17 13:45
19/SQF/2017 | Aparelhos de Iluminação Elétrica e Acessórios Luminárias de Iluminação Pública - LED | LUMLED VCA 3000 | 20147027 | aec | i-tron 1 4.41-2m | i-tron 1 4.41-2m | Qualificado | qualificada apenas para as funcionalidades previstas no dma que suporta o sistema de qualificação de fornecedores em assunto. funcionalidades acrescidas como, por exemplo, telegestão e regulação de fluxo, não utilizando o sistema de micro-cortes, deverão ser objeto de um pedido específico de análise, acompanhado de documentação de suporte. | LTX - ILUMINAÇÃO TÉCNICA S.A. | 507768469 | 2024-10-17 13:45
19/SQF/2017 | Aparelhos de Iluminação Elétrica e Acessórios Luminárias de Iluminação Pública - LED | LUMLED VCA 3000 | 20147027 | aec | i-tron 1 4.51-2m | i-tron 1 4.51-2m | Qualificado | qualificada apenas para as funcionalidades previstas no dma que suporta o sistema de qualificação de fornecedores em assunto. funcionalidades acrescidas como, por exemplo, telegestão e regulação de fluxo, não utilizando o sistema de micro-cortes, deverão ser objeto de um pedido específico de análise, acompanhado de documentação de suporte. | LTX - ILUMINAÇÃO TÉCNICA S.A. | 507768469 | 2024-10-17 13:45
19/SQF/2017 | Aparelhos de Iluminação Elétrica e Acessórios Luminárias de Iluminação Pública - LED | LUMLED VCA 3000 | 20147027 | aec | i-tron 1 4.90-1m | i-tron 1 4.90-1m | Qualificado | qualificada apenas para as funcionalidades previstas no dma que suporta o sistema de qualificação de fornecedores em assunto. funcionalidades acrescidas como, por exemplo, telegestão e regulação de fluxo, não utilizando o sistema de micro-cortes, deverão ser objeto de um pedido específico de análise, acompanhado de documentação de suporte. | LTX - ILUMINAÇÃO TÉCNICA S.A. | 507768469 | 2024-10-17 13:45
19/SQF/2017 | Aparelhos de Iluminação Elétrica e Acessórios Luminárias de Iluminação Pública - LED | LUMLED VCA 3000 | 20147027 | aec | i-tron 1 b 4.18-2m | i-tron 1 b 4.18-2m | Qualificado | qualificada apenas para as funcionalidades previstas no dma que suporta o sistema de qualificação de fornecedores em assunto. funcionalidades acrescidas como, por exemplo, telegestão e regulação de fluxo, não utilizando o sistema de micro-cortes, deverão ser objeto de um pedido específico de análise, acompanhado de documentação de suporte. | LTX - ILUMINAÇÃO TÉCNICA S.A. | 507768469 | 2024-10-17 13:45
19/SQF/2017 | Aparelhos de Iluminação Elétrica e Acessórios Luminárias de Iluminação Pública - LED | LUMLED VCA 3000 | 20147027 | aec | i-tron 1 b 4.22-2m | i-tron 1 b 4.22-2m | Qualificado | qualificada apenas para as funcionalidades previstas no dma que suporta o sistema de qualificação de fornecedores em assunto. funcionalidades acrescidas como, por exemplo, telegestão e regulação de fluxo, não utilizando o sistema de micro-cortes, deverão ser objeto de um pedido específico de análise, acompanhado de documentação de suporte. | LTX - ILUMINAÇÃO TÉCNICA S.A. | 507768469 | 2024-10-17 13:45
19/SQF/2017 | Aparelhos de Iluminação Elétrica e Acessórios Luminárias de Iluminação Pública - LED | LUMLED VCA 3000 | 20147027 | aec | i-tron 1 b 4.38-1m | i-tron 1 b 4.38-1m | Qualificado | qualificada apenas para as funcionalidades previstas no dma que suporta o sistema de qualificação de fornecedores em assunto. funcionalidades acrescidas como, por exemplo, telegestão e regulação de fluxo, não utilizando o sistema de micro-cortes, deverão ser objeto de um pedido específico de análise, acompanhado de documentação de suporte. | LTX - ILUMINAÇÃO TÉCNICA S.A. | 507768469 | 2024-10-17 13:45
19/SQF/2017 | Aparelhos de Iluminação Elétrica e Acessórios Luminárias de Iluminação Pública - LED | LUMLED VCA 3000 | 20147027 | aec | i-tron 1 b 4.47-1m | i-tron 1 b 4.47-1m | Qualificado | qualificada apenas para as funcionalidades previstas no dma que suporta o sistema de qualificação de fornecedores em assunto. funcionalidades acrescidas como, por exemplo, telegestão e regulação de fluxo, não utilizando o sistema de micro-cortes, deverão ser objeto de um pedido específico de análise, acompanhado de documentação de suporte. | LTX - ILUMINAÇÃO TÉCNICA S.A. | 507768469 | 2024-10-17 13:45
19/SQF/2017 | Aparelhos de Iluminação Elétrica e Acessórios Luminárias de Iluminação Pública - LED | LUMLED VCA 3000 | 20147027 | aec | i-tron zero 4.100-1m | i-tron zero 4.100-1m | Qualificado | qualificada apenas para as funcionalidades previstas no dma que suporta o sistema de qualificação de fornecedores em assunto. funcionalidades acrescidas como, por exemplo, telegestão e regulação de fluxo, não utilizando o sistema de micro-cortes, deverão ser objeto de um pedido específico de análise, acompanhado de documentação de suporte. | LTX - ILUMINAÇÃO TÉCNICA S.A. | 507768469 | 2024-10-17 13:45
19/SQF/2017 | Aparelhos de Iluminação Elétrica e Acessórios Luminárias de Iluminação Pública - LED | LUMLED VCA 3000 | 20147027 | aec | i-tron zero 4.41-2m | i-tron zero 4.41-2m | Qualificado | qualificada apenas para as funcionalidades previstas no dma que suporta o sistema de qualificação de fornecedores em assunto. funcionalidades acrescidas como, por exemplo, telegestão e regulação de fluxo, não utilizando o sistema de micro-cortes, deverão ser objeto de um pedido específico de análise, acompanhado de documentação de suporte. | LTX - ILUMINAÇÃO TÉCNICA S.A. | 507768469 | 2024-10-17 13:45
19/SQF/2017 | Aparelhos de Iluminação Elétrica e Acessórios Luminárias de Iluminação Pública - LED | LUMLED VCA 3000 | 20147027 | aec | i-tron zero 4.51-2m | i-tron zero 4.51-2m | Qualificado | qualificada apenas para as funcionalidades previstas no dma que suporta o sistema de qualificação de fornecedores em assunto. funcionalidades acrescidas como, por exemplo, telegestão e regulação de fluxo, não utilizando o sistema de micro-cortes, deverão ser objeto de um pedido específico de análise, acompanhado de documentação de suporte. | LTX - ILUMINAÇÃO TÉCNICA S.A. | 507768469 | 2024-10-17 13:45
19/SQF/2017 | Aparelhos de Iluminação Elétrica e Acessórios Luminárias de Iluminação Pública - LED | LUMLED VCA 3000 | 20147027 | aec | i-tron zero 4.90-1m | i-tron zero 4.90-1m | Qualificado | qualificada apenas para as funcionalidades previstas no dma que suporta o sistema de qualificação de fornecedores em assunto. funcionalidades acrescidas como, por exemplo, telegestão e regulação de fluxo, não utilizando o sistema de micro-cortes, deverão ser objeto de um pedido específico de análise, acompanhado de documentação de suporte. | LTX - ILUMINAÇÃO TÉCNICA S.A. | 507768469 | 2024-10-17 13:45
19/SQF/2017 | Aparelhos de Iluminação Elétrica e Acessórios Luminárias de Iluminação Pública - LED | LUMLED VCA 3000 | 20147027 | aec | i-tron zero b 4.18-2m | i-tron zero b 4.18-2m | Qualificado | qualificada apenas para as funcionalidades previstas no dma que suporta o sistema de qualificação de fornecedores em assunto. funcionalidades acrescidas como, por exemplo, telegestão e regulação de fluxo, não utilizando o sistema de micro-cortes, deverão ser objeto de um pedido específico de análise, acompanhado de documentação de suporte. | LTX - ILUMINAÇÃO TÉCNICA S.A. | 507768469 | 2024-10-17 13:45
19/SQF/2017 | Aparelhos de Iluminação Elétrica e Acessórios Luminárias de Iluminação Pública - LED | LUMLED VCA 3000 | 20147027 | aec | i-tron zero b 4.22-2m | i-tron zero b 4.22-2m | Qualificado | qualificada apenas para as funcionalidades previstas no dma que suporta o sistema de qualificação de fornecedores em assunto. funcionalidades acrescidas como, por exemplo, telegestão e regulação de fluxo, não utilizando o sistema de micro-cortes, deverão ser objeto de um pedido específico de análise, acompanhado de documentação de suporte. | LTX - ILUMINAÇÃO TÉCNICA S.A. | 507768469 | 2024-10-17 13:45
19/SQF/2017 | Aparelhos de Iluminação Elétrica e Acessórios Luminárias de Iluminação Pública - LED | LUMLED VCA 3000 | 20147027 | aec | i-tron zero b 4.38-1m | i-tron zero b 4.38-1m | Qualificado | qualificada apenas para as funcionalidades previstas no dma que suporta o sistema de qualificação de fornecedores em assunto. funcionalidades acrescidas como, por exemplo, telegestão e regulação de fluxo, não utilizando o sistema de micro-cortes, deverão ser objeto de um pedido específico de análise, acompanhado de documentação de suporte. | LTX - ILUMINAÇÃO TÉCNICA S.A. | 507768469 | 2024-10-17 13:45
19/SQF/2017 | Aparelhos de Iluminação Elétrica e Acessórios Luminárias de Iluminação Pública - LED | LUMLED VCA 3000 | 20147027 | aec | i-tron zero b 4.47-1m | i-tron zero b 4.47-1m | Qualificado | qualificada apenas para as funcionalidades previstas no dma que suporta o sistema de qualificação de fornecedores em assunto. funcionalidades acrescidas como, por exemplo, telegestão e regulação de fluxo, não utilizando o sistema de micro-cortes, deverão ser objeto de um pedido específico de análise, acompanhado de documentação de suporte. | LTX - ILUMINAÇÃO TÉCNICA S.A. | 507768469 | 2024-10-17 13:45
19/SQF/2017 | Aparelhos de Iluminação Elétrica e Acessórios Luminárias de Iluminação Pública - LED | LUMLED VCA 3000 | 20147027 | aec | q-drome 4.18-2m | q-drome 4.18-2m | Qualificado | qualificada apenas para as funcionalidades previstas no dma que suporta o sistema de qualificação de fornecedores em assunto. funcionalidades acrescidas como, por exemplo, telegestão e regulação de fluxo, não utilizando o sistema de micro-cortes, deverão ser objeto de um pedido específico de análise, acompanhado de documentação de suporte. | LTX - ILUMINAÇÃO TÉCNICA S.A. | 507768469 | 2024-10-17 13:45
19/SQF/2017 | Aparelhos de Iluminação Elétrica e Acessórios Luminárias de Iluminação Pública - LED | LUMLED VCA 3000 | 20147027 | aec | q-drome 4.22-2m | q-drome 4.22-2m | Qualificado | qualificada apenas para as funcionalidades previstas no dma que suporta o sistema de qualificação de fornecedores em assunto. funcionalidades acrescidas como, por exemplo, telegestão e regulação de fluxo, não utilizando o sistema de micro-cortes, deverão ser objeto de um pedido específico de análise, acompanhado de documentação de suporte. | LTX - ILUMINAÇÃO TÉCNICA S.A. | 507768469 | 2024-10-17 13:45
19/SQF/2017 | Aparelhos de Iluminação Elétrica e Acessórios Luminárias de Iluminação Pública - LED | LUMLED VCA 3000 | 20147027 | aec | q-drome 4.38-1m | q-drome 4.38-1m | Qualificado | qualificada apenas para as funcionalidades previstas no dma que suporta o sistema de qualificação de fornecedores em assunto. funcionalidades acrescidas como, por exemplo, telegestão e regulação de fluxo, não utilizando o sistema de micro-cortes, deverão ser objeto de um pedido específico de análise, acompanhado de documentação de suporte. | LTX - ILUMINAÇÃO TÉCNICA S.A. | 507768469 | 2024-10-17 13:45
19/SQF/2017 | Aparelhos de Iluminação Elétrica e Acessórios Luminárias de Iluminação Pública - LED | LUMLED VCA 3000 | 20147027 | aec | q-drome 4.47-1m | q-drome 4.47-1m | Qualificado | qualificada apenas para as funcionalidades previstas no dma que suporta o sistema de qualificação de fornecedores em assunto. funcionalidades acrescidas como, por exemplo, telegestão e regulação de fluxo, não utilizando o sistema de micro-cortes, deverão ser objeto de um pedido específico de análise, acompanhado de documentação de suporte. | LTX - ILUMINAÇÃO TÉCNICA S.A. | 507768469 | 2024-10-17 13:45
19/SQF/2017 | Aparelhos de Iluminação Elétrica e Acessórios Luminárias de Iluminação Pública - LED | LUMLED VCA 3000 | 20147027 | AGC | Versatile - ST36 | VRST-AL01-337173 | Qualificado | Qualificado apenas para as funcionalidades previstas no DMA que suporta o Sistema de Qualificação de Fornecedores em assunto. Funcionalidades acrescidas como, por exemplo, telegestão e regulação de fluxo, não utilizando o sistema de micro-cortes, deverão ser objeto de um pedido específico de análise, acompanhado de documentação de suporte. | ARONLIGHT, LDA | 513637141 | 2025-03-06 16:16
19/SQF/2017 | Aparelhos de Iluminação Elétrica e Acessórios Luminárias de Iluminação Pública - LED | LUMLED VCA 3000 | 20147027 | Arquiled | Argus | 4-ARG-110-337173 (V) | Qualificado | Qualificada apenas para as funcionalidades previstas no DMA que suporta o Sistema de Qualificação de Fornecedores em assunto. Funcionalidades acrescidas como, por exemplo, telegestão e regulação de fluxo, não utilizando o sistema de micro-cortes, deverão ser objeto de um pedido específico de análise, acompanhado de documentação de suporte. | ARQUILED - PROJECTOS DE ILUMINAÇÃO, S.A. | 507425928 | 2024-10-17 08:18
19/SQF/2017 | Aparelhos de Iluminação Elétrica e Acessórios Luminárias de Iluminação Pública - LED | LUMLED VCA 3000 | 20147027 | Arquiled | Argus | 4-ARG-120-337173 (Y) | Qualificado | Qualificada apenas para as funcionalidades previstas no DMA que suporta o Sistema de Qualificação de Fornecedores em assunto. Funcionalidades acrescidas como, por exemplo, telegestão e regulação de fluxo, não utilizando o sistema de micro-cortes, deverão ser objeto de um pedido específico de análise, acompanhado de documentação de suporte. | ARQUILED - PROJECTOS DE ILUMINAÇÃO, S.A. | 507425928 | 2024-10-17 08:18
19/SQF/2017 | Aparelhos de Iluminação Elétrica e Acessórios Luminárias de Iluminação Pública - LED | LUMLED VCA 3000 | 20147027 | Arquiled | Argus | 4-ARG-120-337173_R (Y) | Qualificado | Qualificada apenas para as funcionalidades previstas no DMA que suporta o Sistema de Qualificação de Fornecedores em assunto. Funcionalidades acrescidas como, por exemplo, telegestão e regulação de fluxo, não utilizando o sistema de micro-cortes, deverão ser objeto de um pedido específico de análise, acompanhado de documentação de suporte. | ARQUILED - PROJECTOS DE ILUMINAÇÃO, S.A. | 507425928 | 2024-10-17 08:18
19/SQF/2017 | Aparelhos de Iluminação Elétrica e Acessórios Luminárias de Iluminação Pública - LED | LUMLED VCA 3000 | 20147027 | Arquiled | Argus | 4-ARG-120-337173_R | Qualificado | Qualificada apenas para as funcionalidades previstas no DMA que suporta o Sistema de Qualificação de Fornecedores em assunto. Funcionalidades acrescidas como, por exemplo, telegestão e regulação de fluxo, não utilizando o sistema de micro-cortes, deverão ser objeto de um pedido específico de análise, acompanhado de documentação de suporte. | ARQUILED - PROJECTOS DE ILUMINAÇÃO, S.A. | 507425928 | 2024-10-17 08:18
19/SQF/2017 | Aparelhos de Iluminação Elétrica e Acessórios Luminárias de Iluminação Pública - LED | LUMLED VCA 3000 | 20147027 | Arquiled | Argus | 4-ARG-120-337173 | Qualificado |  | ARQUILED - PROJECTOS DE ILUMINAÇÃO, S.A. | 507425928 | 2024-10-17 08:18
19/SQF/2017 | Aparelhos de Iluminação Elétrica e Acessórios Luminárias de Iluminação Pública - LED | LUMLED VCA 3000 | 20147027 | Arquiled | Argus | 4-ARG-121-337173 (Y) | Qualificado | Qualificada apenas para as funcionalidades previstas no DMA que suporta o Sistema de Qualificação de Fornecedores em assunto. Funcionalidades acrescidas como, por exemplo, telegestão e regulação de fluxo, não utilizando o sistema de micro-cortes, deverão ser objeto de um pedido específico de análise, acompanhado de documentação de suporte. | ARQUILED - PROJECTOS DE ILUMINAÇÃO, S.A. | 507425928 | 2024-10-17 08:18
19/SQF/2017 | Aparelhos de Iluminação Elétrica e Acessórios Luminárias de Iluminação Pública - LED | LUMLED VCA 3000 | 20147027 | Arquiled | Argus | 4-ARG-121-337173_R (Y) | Qualificado | Qualificada apenas para as funcionalidades previstas no DMA que suporta o Sistema de Qualificação de Fornecedores em assunto. Funcionalidades acrescidas como, por exemplo, telegestão e regulação de fluxo, não utilizando o sistema de micro-cortes, deverão ser objeto de um pedido específico de análise, acompanhado de documentação de suporte. | ARQUILED - PROJECTOS DE ILUMINAÇÃO, S.A. | 507425928 | 2024-10-17 08:18
19/SQF/2017 | Aparelhos de Iluminação Elétrica e Acessórios Luminárias de Iluminação Pública - LED | LUMLED VCA 3000 | 20147027 | Arquiled | Argus | 4-ARG-121-337173_R | Qualificado | Qualificada apenas para as funcionalidades previstas no DMA que suporta o Sistema de Qualificação de Fornecedores em assunto. Funcionalidades acrescidas como, por exemplo, telegestão e regulação de fluxo, não utilizando o sistema de micro-cortes, deverão ser objeto de um pedido específico de análise, acompanhado de documentação de suporte. | ARQUILED - PROJECTOS DE ILUMINAÇÃO, S.A. | 507425928 | 2024-10-17 08:18
19/SQF/2017 | Aparelhos de Iluminação Elétrica e Acessórios Luminárias de Iluminação Pública - LED | LUMLED VCA 3000 | 20147027 | Arquiled | Argus | 4-ARG-121-337173 | Qualificado |  | ARQUILED - PROJECTOS DE ILUMINAÇÃO, S.A. | 507425928 | 2024-10-17 08:18
19/SQF/2017 | Aparelhos de Iluminação Elétrica e Acessórios Luminárias de Iluminação Pública - LED | LUMLED VCA 3000 | 20147027 | Arquiled | Arquicity R1 Efficiency | CTYR1-30E-14443-PMMACV-337173 | Qualificado | Qualificada apenas para as funcionalidades previstas no DMA que suporta o Sistema de Qualificação de Fornecedores em assunto. Funcionalidades acrescidas como, por exemplo, telegestão e regulação de fluxo, não utilizando o sistema de micro-cortes, deverão ser objeto de um pedido específico de análise, acompanhado de documentação de suporte. | ARQUILED - PROJECTOS DE ILUMINAÇÃO, S.A. | 507425928 | 2024-10-17 08:18
19/SQF/2017 | Aparelhos de Iluminação Elétrica e Acessórios Luminárias de Iluminação Pública - LED | LUMLED VCA 3000 | 20147027 | Arquiled | Arquicity R1 Efficiency | CTYR1-30E-14443-VIDROPL-337173 | Qualificado | Qualificada apenas para as funcionalidades previstas no DMA que suporta o Sistema de Qualificação de Fornecedores em assunto. Funcionalidades acrescidas como, por exemplo, telegestão e regulação de fluxo, não utilizando o sistema de micro-cortes, deverão ser objeto de um pedido específico de análise, acompanhado de documentação de suporte. | ARQUILED - PROJECTOS DE ILUMINAÇÃO, S.A. | 507425928 | 2024-10-17 08:18
19/SQF/2017 | Aparelhos de Iluminação Elétrica e Acessórios Luminárias de Iluminação Pública - LED | LUMLED VCA 3000 | 20147027 | Arquiled | Arquicity R1 Efficiency | CTYR1-30HE-14443-PMMACV-337173 | Qualificado | Qualificada apenas para as funcionalidades previstas no DMA que suporta o Sistema de Qualificação de Fornecedores em assunto. Funcionalidades acrescidas como, por exemplo, telegestão e regulação de fluxo, não utilizando o sistema de micro-cortes, deverão ser objeto de um pedido específico de análise, acompanhado de documentação de suporte. | ARQUILED - PROJECTOS DE ILUMINAÇÃO, S.A. | 507425928 | 2024-10-17 08:18
19/SQF/2017 | Aparelhos de Iluminação Elétrica e Acessórios Luminárias de Iluminação Pública - LED | LUMLED VCA 3000 | 20147027 | Arquiled | Arquicity R1 Efficiency | CTYR1-30HE-14443-VIDROPL-337173 | Qualificado | Qualificada apenas para as funcionalidades previstas no DMA que suporta o Sistema de Qualificação de Fornecedores em assunto. Funcionalidades acrescidas como, por exemplo, telegestão e regulação de fluxo, não utilizando o sistema de micro-cortes, deverão ser objeto de um pedido específico de análise, acompanhado de documentação de suporte. | ARQUILED - PROJECTOS DE ILUMINAÇÃO, S.A. | 507425928 | 2024-10-17 08:18
19/SQF/2017 | Aparelhos de Iluminação Elétrica e Acessórios Luminárias de Iluminação Pública - LED | LUMLED VCA 3000 | 20147027 | Arquiled | Arquicity R1 Efficiency | CTYR1-30UE-14443-PMMACV-337173 | Qualificado | Qualificada apenas para as funcionalidades previstas no DMA que suporta o Sistema de Qualificação de Fornecedores em assunto. Funcionalidades acrescidas como, por exemplo, telegestão e regulação de fluxo, não utilizando o sistema de micro-cortes, deverão ser objeto de um pedido específico de análise, acompanhado de documentação de suporte. | ARQUILED - PROJECTOS DE ILUMINAÇÃO, S.A. | 507425928 | 2024-10-17 08:18
19/SQF/2017 | Aparelhos de Iluminação Elétrica e Acessórios Luminárias de Iluminação Pública - LED | LUMLED VCA 3000 | 20147027 | Arquiled | Arquicity R1 Efficiency | CTYR1-30UE-14443-VIDROPL-337173 | Qualificado | Qualificada apenas para as funcionalidades previstas no DMA que suporta o Sistema de Qualificação de Fornecedores em assunto. Funcionalidades acrescidas como, por exemplo, telegestão e regulação de fluxo, não utilizando o sistema de micro-cortes, deverão ser objeto de um pedido específico de análise, acompanhado de documentação de suporte. | ARQUILED - PROJECTOS DE ILUMINAÇÃO, S.A. | 507425928 | 2024-10-17 08:18
19/SQF/2017 | Aparelhos de Iluminação Elétrica e Acessórios Luminárias de Iluminação Pública - LED | LUMLED VCA 3000 | 20147027 | Arquiled | Arquicity S1 | CTYS1-31-14443-337173 | Qualificado | Qualificada apenas para as funcionalidades previstas no DMA que suporta o Sistema de Qualificação de Fornecedores em assunto. Funcionalidades acrescidas como, por exemplo, telegestão e regulação de fluxo, não utilizando o sistema de micro-cortes, deverão ser objeto de um pedido específico de análise, acompanhado de documentação de suporte. | ARQUILED - PROJECTOS DE ILUMINAÇÃO, S.A. | 507425928 | 2024-10-17 08:18
19/SQF/2017 | Aparelhos de Iluminação Elétrica e Acessórios Luminárias de Iluminação Pública - LED | LUMLED VCA 3000 | 20147027 | Arquiled | Sculptor 100 | 4-SPT-110-337173 | Qualificado | Qualificada apenas para as funcionalidades previstas no DMA que suporta o Sistema de Qualificação de Fornecedores em assunto. Funcionalidades acrescidas como, por exemplo, telegestão e regulação de fluxo, não utilizando o sistema de micro-cortes, deverão ser objeto de um pedido específico de análise, acompanhado de documentação de suporte. | ARQUILED - PROJECTOS DE ILUMINAÇÃO, S.A. | 507425928 | 2024-10-17 08:18
19/SQF/2017 | Aparelhos de Iluminação Elétrica e Acessórios Luminárias de Iluminação Pública - LED | LUMLED VCA 3000 | 20147027 | Arquiled | Sculptor 100 | 4-SPT-120-337173 | Qualificado | Qualificada apenas para as funcionalidades previstas no DMA que suporta o Sistema de Qualificação de Fornecedores em assunto. Funcionalidades acrescidas como, por exemplo, telegestão e regulação de fluxo, não utilizando o sistema de micro-cortes, deverão ser objeto de um pedido específico de análise, acompanhado de documentação de suporte. | ARQUILED - PROJECTOS DE ILUMINAÇÃO, S.A. | 507425928 | 2024-10-17 08:18
19/SQF/2017 | Aparelhos de Iluminação Elétrica e Acessórios Luminárias de Iluminação Pública - LED | LUMLED VCA 3000 | 20147027 | Arquiled | Sculptor 100 | 4-SPT-130-337173_R | Qualificado | Qualificada apenas para as funcionalidades previstas no DMA que suporta o Sistema de Qualificação de Fornecedores em assunto. Funcionalidades acrescidas como, por exemplo, telegestão e regulação de fluxo, não utilizando o sistema de micro-cortes, deverão ser objeto de um pedido específico de análise, acompanhado de documentação de suporte. | ARQUILED - PROJECTOS DE ILUMINAÇÃO, S.A. | 507425928 | 2024-10-17 08:18
19/SQF/2017 | Aparelhos de Iluminação Elétrica e Acessórios Luminárias de Iluminação Pública - LED | LUMLED VCA 3000 | 20147027 | Arquiled | Sculptor 100 | 4-SPT-130-337173 | Qualificado | Qualificada apenas para as funcionalidades previstas no DMA que suporta o Sistema de Qualificação de Fornecedores em assunto. Funcionalidades acrescidas como, por exemplo, telegestão e regulação de fluxo, não utilizando o sistema de micro-cortes, deverão ser objeto de um pedido específico de análise, acompanhado de documentação de suporte. | ARQUILED - PROJECTOS DE ILUMINAÇÃO, S.A. | 507425928 | 2024-10-17 08:18
19/SQF/2017 | Aparelhos de Iluminação Elétrica e Acessórios Luminárias de Iluminação Pública - LED | LUMLED VCA 3000 | 20147027 | Arquiled | Sculptor 100 | 4-SPT-140-337173 | Qualificado | Qualificada apenas para as funcionalidades previstas no DMA que suporta o Sistema de Qualificação de Fornecedores em assunto. Funcionalidades acrescidas como, por exemplo, telegestão e regulação de fluxo, não utilizando o sistema de micro-cortes, deverão ser objeto de um pedido específico de análise, acompanhado de documentação de suporte. | ARQUILED - PROJECTOS DE ILUMINAÇÃO, S.A. | 507425928 | 2024-10-17 08:18
19/SQF/2017 | Aparelhos de Iluminação Elétrica e Acessórios Luminárias de Iluminação Pública - LED | LUMLED VCA 3000 | 20147027 | bega | bega | 77853 | Qualificado | q(1)- qualificada apenas para as funcionalidades previstas no dma que suporta o sistema de qualificação de fornecedores em assunto. funcionalidades acrescidas como, por exemplo, telegestão e regulação de fluxo, não utilizando o sistema de micro-cortes, deverão ser objeto de um pedido específico de análise, acompanhado de documentação de suporte. | LLEDO ILUMINAÇÃO PORTUGAL, LDA. | 501928375
19/SQF/2017 | Aparelhos de Iluminação Elétrica e Acessórios Luminárias de Iluminação Pública - LED | LUMLED VCA 3000 | 20147027 | bega | bega | 77855 | Qualificado | q(1)- qualificada apenas para as funcionalidades previstas no dma que suporta o sistema de qualificação de fornecedores em assunto. funcionalidades acrescidas como, por exemplo, telegestão e regulação de fluxo, não utilizando o sistema de micro-cortes, deverão ser objeto de um pedido específico de análise, acompanhado de documentação de suporte. | LLEDO ILUMINAÇÃO PORTUGAL, LDA. | 501928375
19/SQF/2017 | Aparelhos de Iluminação Elétrica e Acessórios Luminárias de Iluminação Pública - LED | LUMLED VCA 3000 | 20147027 | bega | bega | 77939 | Qualificado | q(1)- qualificada apenas para as funcionalidades previstas no dma que suporta o sistema de qualificação de fornecedores em assunto. funcionalidades acrescidas como, por exemplo, telegestão e regulação de fluxo, não utilizando o sistema de micro-cortes, deverão ser objeto de um pedido específico de análise, acompanhado de documentação de suporte. | LLEDO ILUMINAÇÃO PORTUGAL, LDA. | 501928375
19/SQF/2017 | Aparelhos de Iluminação Elétrica e Acessórios Luminárias de Iluminação Pública - LED | LUMLED VCA 3000 | 20147027 | bega | bega | 99499 | Qualificado | q(1)- qualificada apenas para as funcionalidades previstas no dma que suporta o sistema de qualificação de fornecedores em assunto. funcionalidades acrescidas como, por exemplo, telegestão e regulação de fluxo, não utilizando o sistema de micro-cortes, deverão ser objeto de um pedido específico de análise, acompanhado de documentação de suporte. | LLEDO ILUMINAÇÃO PORTUGAL, LDA. | 501928375
19/SQF/2017 | Aparelhos de Iluminação Elétrica e Acessórios Luminárias de Iluminação Pública - LED | LUMLED VCA 3000 | 20147027 | bega | bega | 99665 | Qualificado | q(1)- qualificada apenas para as funcionalidades previstas no dma que suporta o sistema de qualificação de fornecedores em assunto. funcionalidades acrescidas como, por exemplo, telegestão e regulação de fluxo, não utilizando o sistema de micro-cortes, deverão ser objeto de um pedido específico de análise, acompanhado de documentação de suporte. | LLEDO ILUMINAÇÃO PORTUGAL, LDA. | 501928375
19/SQF/2017 | Aparelhos de Iluminação Elétrica e Acessórios Luminárias de Iluminação Pública - LED | LUMLED VCA 3000 | 20147027 | BENITO | Elium Mini | ILLI01643210PE | Qualificado | - Qualificada apenas para as funcionalidades previstas no DMA que suporta o Sistema de Qualificação de Fornecedores em assunto. Funcionalidades acrescidas como, por exemplo, telegestão e regulação de fluxo, não utilizando o sistema de micro-cortes, deverão ser objeto de um pedido específico de análise, acompanhado de documentação de suporte. | TECNERGA - TÉCNICA DE ELECTRICIDADE, LDA | 501139443 | 2024-03-23 04:01
19/SQF/2017 | Aparelhos de Iluminação Elétrica e Acessórios Luminárias de Iluminação Pública - LED | LUMLED VCA 3000 | 20147027 | BENITO | Elium Mini | ILLI01643211PE | Qualificado | - Qualificada apenas para as funcionalidades previstas no DMA que suporta o Sistema de Qualificação de Fornecedores em assunto. Funcionalidades acrescidas como, por exemplo, telegestão e regulação de fluxo, não utilizando o sistema de micro-cortes, deverão ser objeto de um pedido específico de análise, acompanhado de documentação de suporte. | TECNERGA - TÉCNICA DE ELECTRICIDADE, LDA | 501139443 | 2024-03-23 04:01
19/SQF/2017 | Aparelhos de Iluminação Elétrica e Acessórios Luminárias de Iluminação Pública - LED | LUMLED VCA 3000 | 20147027 | BENITO | Elium Mini | ILLI01643212PE | Qualificado | - Qualificada apenas para as funcionalidades previstas no DMA que suporta o Sistema de Qualificação de Fornecedores em assunto. Funcionalidades acrescidas como, por exemplo, telegestão e regulação de fluxo, não utilizando o sistema de micro-cortes, deverão ser objeto de um pedido específico de análise, acompanhado de documentação de suporte. | TECNERGA - TÉCNICA DE ELECTRICIDADE, LDA | 501139443 | 2024-03-23 04:01
19/SQF/2017 | Aparelhos de Iluminação Elétrica e Acessórios Luminárias de Iluminação Pública - LED | LUMLED VCA 3000 | 20147027 | BOOS TECHNICAL LIGHTING | Naica | NAICA DOR-40.12.3500 | Qualificado | Qualificada apenas para as funcionalidades previstas no DMA que suporta o Sistema de Qualificação de Fornecedores em assunto. Funcionalidades acrescidas como, por exemplo, telegestão e regulação de fluxo, não utilizando o sistema de micro-cortes, deverão ser objeto de um pedido específico de análise, acompanhado de documentação de suporte. | AURALIGHT PORTUGAL, LDA. | 510138535 | 2024-08-22 10:08
19/SQF/2017 | Aparelhos de Iluminação Elétrica e Acessórios Luminárias de Iluminação Pública - LED | LUMLED VCA 3000 | 20147027 | BOOS TECHNICAL LIGHTING | Naica | NAICA DOR-40.18.3500 | Qualificado | Qualificada apenas para as funcionalidades previstas no DMA que suporta o Sistema de Qualificação de Fornecedores em assunto. Funcionalidades acrescidas como, por exemplo, telegestão e regulação de fluxo, não utilizando o sistema de micro-cortes, deverão ser objeto de um pedido específico de análise, acompanhado de documentação de suporte. | AURALIGHT PORTUGAL, LDA. | 510138535 | 2024-08-22 10:08
19/SQF/2017 | Aparelhos de Iluminação Elétrica e Acessórios Luminárias de Iluminação Pública - LED | LUMLED VCA 3000 | 20147027 | BOOS TECHNICAL LIGHTING | Naica | NAICA DOR-40.24.3500 | Qualificado | Qualificada apenas para as funcionalidades previstas no DMA que suporta o Sistema de Qualificação de Fornecedores em assunto. Funcionalidades acrescidas como, por exemplo, telegestão e regulação de fluxo, não utilizando o sistema de micro-cortes, deverão ser objeto de um pedido específico de análise, acompanhado de documentação de suporte. | AURALIGHT PORTUGAL, LDA. | 510138535 | 2024-08-22 10:08
19/SQF/2017 | Aparelhos de Iluminação Elétrica e Acessórios Luminárias de Iluminação Pública - LED | LUMLED VCA 3000 | 20147027 | BOOS TECHNICAL LIGHTING | Naica | NAICA DOR-41.16.3500 | Qualificado | Qualificada apenas para as funcionalidades previstas no DMA que suporta o Sistema de Qualificação de Fornecedores em assunto. Funcionalidades acrescidas como, por exemplo, telegestão e regulação de fluxo, não utilizando o sistema de micro-cortes, deverão ser objeto de um pedido específico de análise, acompanhado de documentação de suporte. | AURALIGHT PORTUGAL, LDA. | 510138535 | 2024-08-22 10:08
19/SQF/2017 | Aparelhos de Iluminação Elétrica e Acessórios Luminárias de Iluminação Pública - LED | LUMLED VCA 3000 | 20147027 | BOOS TECHNICAL LIGHTING | Naica | NAICA DOR-41.33.3500 | Qualificado | Qualificada apenas para as funcionalidades previstas no DMA que suporta o Sistema de Qualificação de Fornecedores em assunto. Funcionalidades acrescidas como, por exemplo, telegestão e regulação de fluxo, não utilizando o sistema de micro-cortes, deverão ser objeto de um pedido específico de análise, acompanhado de documentação de suporte. | AURALIGHT PORTUGAL, LDA. | 510138535 | 2024-08-22 10:08
19/SQF/2017 | Aparelhos de Iluminação Elétrica e Acessórios Luminárias de Iluminação Pública - LED | LUMLED VCA 3000 | 20147027 | Boos | Cordoba DFR-56; Granada DFR-57 | Cordoba DFR-56.12; Granada DFR-57.12 | Qualificado | Qualificada apenas para as funcionalidades previstas no DMA que suporta o Sistema de Qualificação de Fornecedores em assunto. Funcionalidades acrescidas como, por exemplo, telegestão e regulação de fluxo, não utilizando o sistema de micro-cortes, deverão ser objeto de um pedido específico de análise, acompanhado de documentação de suporte. | AURALIGHT PORTUGAL, LDA. | 510138535 | 2024-08-22 10:08
19/SQF/2017 | Aparelhos de Iluminação Elétrica e Acessórios Luminárias de Iluminação Pública - LED | LUMLED VCA 3000 | 20147027 | carandini | vmx | vmx.l034.v1.d4d4 | Qualificado | q(1)- qualificada apenas para as funcionalidades previstas no dma que suporta o sistema de qualificação de fornecedores em assunto. funcionalidades acrescidas como, por exemplo, telegestão e regulação de fluxo, não utilizando o sistema de micro-cortes, deverão ser objeto de um pedido específico de análise, acompanhado de documentação de suporte. | LLEDO ILUMINAÇÃO PORTUGAL, LDA. | 501928375
19/SQF/2017 | Aparelhos de Iluminação Elétrica e Acessórios Luminárias de Iluminação Pública - LED | LUMLED VCA 3000 | 20147027 | carandini | vmx | vmx.lr34.v1.f4l2 | Qualificado | q(1)- qualificada apenas para as funcionalidades previstas no dma que suporta o sistema de qualificação de fornecedores em assunto. funcionalidades acrescidas como, por exemplo, telegestão e regulação de fluxo, não utilizando o sistema de micro-cortes, deverão ser objeto de um pedido específico de análise, acompanhado de documentação de suporte. | LLEDO ILUMINAÇÃO PORTUGAL, LDA. | 501928375
19/SQF/2017 | Aparelhos de Iluminação Elétrica e Acessórios Luminárias de Iluminação Pública - LED | LUMLED VCA 3000 | 20147027 | carandini | vmx | vmx.lr34.v1.l2q1 | Qualificado | q(1)- qualificada apenas para as funcionalidades previstas no dma que suporta o sistema de qualificação de fornecedores em assunto. funcionalidades acrescidas como, por exemplo, telegestão e regulação de fluxo, não utilizando o sistema de micro-cortes, deverão ser objeto de um pedido específico de análise, acompanhado de documentação de suporte. | LLEDO ILUMINAÇÃO PORTUGAL, LDA. | 501928375
19/SQF/2017 | Aparelhos de Iluminação Elétrica e Acessórios Luminárias de Iluminação Pública - LED | LUMLED VCA 3000 | 20147027 | carandini | vmx | vmx.lr34.v1.l3q1 | Qualificado | q(1)- qualificada apenas para as funcionalidades previstas no dma que suporta o sistema de qualificação de fornecedores em assunto. funcionalidades acrescidas como, por exemplo, telegestão e regulação de fluxo, não utilizando o sistema de micro-cortes, deverão ser objeto de um pedido específico de análise, acompanhado de documentação de suporte. | LLEDO ILUMINAÇÃO PORTUGAL, LDA. | 501928375
19/SQF/2017 | Aparelhos de Iluminação Elétrica e Acessórios Luminárias de Iluminação Pública - LED | LUMLED VCA 3000 | 20147027 | carandini | vmx | vmx.lr34.v1.x2l2 | Qualificado | q(1)- qualificada apenas para as funcionalidades previstas no dma que suporta o sistema de qualificação de fornecedores em assunto. funcionalidades acrescidas como, por exemplo, telegestão e regulação de fluxo, não utilizando o sistema de micro-cortes, deverão ser objeto de um pedido específico de análise, acompanhado de documentação de suporte. | LLEDO ILUMINAÇÃO PORTUGAL, LDA. | 501928375
19/SQF/2017 | Aparelhos de Iluminação Elétrica e Acessórios Luminárias de Iluminação Pública - LED | LUMLED VCA 3000 | 20147027 | carandini | vmx | vmx.lr34.v1.x2l3 | Qualificado | q(1)- qualificada apenas para as funcionalidades previstas no dma que suporta o sistema de qualificação de fornecedores em assunto. funcionalidades acrescidas como, por exemplo, telegestão e regulação de fluxo, não utilizando o sistema de micro-cortes, deverão ser objeto de um pedido específico de análise, acompanhado de documentação de suporte. | LLEDO ILUMINAÇÃO PORTUGAL, LDA. | 501928375
19/SQF/2017 | Aparelhos de Iluminação Elétrica e Acessórios Luminárias de Iluminação Pública - LED | LUMLED VCA 3000 | 20147027 | Cree | Ledway | LXDTS703EQ1 | Qualificado | Qualificada apenas para as funcionalidades previstas no DMA que suporta o Sistema de Qualificação de Fornecedores em assunto. Funcionalidades acrescidas como, por exemplo, telegestão e regulação de fluxo, não utilizando o sistema de micro-cortes, deverão ser objeto de um pedido específico de análise, acompanhado de documentação de suporte. | AURALIGHT PORTUGAL, LDA. | 510138535 | 2024-08-22 10:08
19/SQF/2017 | Aparelhos de Iluminação Elétrica e Acessórios Luminárias de Iluminação Pública - LED | LUMLED VCA 3000 | 20147027 | Cree | XSPB | XSPB02210A40K+24SVQ4 | Qualificado | Qualificada apenas para as funcionalidades previstas no DMA que suporta o Sistema de Qualificação de Fornecedores em assunto. Funcionalidades acrescidas como, por exemplo, telegestão e regulação de fluxo, não utilizando o sistema de micro-cortes, deverão ser objeto de um pedido específico de análise, acompanhado de documentação de suporte. | AURALIGHT PORTUGAL, LDA. | 510138535 | 2024-08-22 10:08
19/SQF/2017 | Aparelhos de Iluminação Elétrica e Acessórios Luminárias de Iluminação Pública - LED | LUMLED VCA 3000 | 20147027 | Cree | XSPB | XSPB02275A40K+24SVQ3 | Qualificado | Qualificada apenas para as funcionalidades previstas no DMA que suporta o Sistema de Qualificação de Fornecedores em assunto. Funcionalidades acrescidas como, por exemplo, telegestão e regulação de fluxo, não utilizando o sistema de micro-cortes, deverão ser objeto de um pedido específico de análise, acompanhado de documentação de suporte. | AURALIGHT PORTUGAL, LDA. | 510138535 | 2024-08-22 10:08
19/SQF/2017 | Aparelhos de Iluminação Elétrica e Acessórios Luminárias de Iluminação Pública - LED | LUMLED VCA 3000 | 20147027 | Cree | XSPB | XSPB022SHA40K+24SVQ4 | Qualificado | Qualificada apenas para as funcionalidades previstas no DMA que suporta o Sistema de Qualificação de Fornecedores em assunto. Funcionalidades acrescidas como, por exemplo, telegestão e regulação de fluxo, não utilizando o sistema de micro-cortes, deverão ser objeto de um pedido específico de análise, acompanhado de documentação de suporte. | AURALIGHT PORTUGAL, LDA. | 510138535 | 2024-08-22 10:08
19/SQF/2017 | Aparelhos de Iluminação Elétrica e Acessórios Luminárias de Iluminação Pública - LED | LUMLED VCA 3000 | 20147027 | Cree | XSPM | XSPMA022SHA40K+24SVQ3 | Qualificado | Qualificada apenas para as funcionalidades previstas no DMA que suporta o Sistema de Qualificação de Fornecedores em assunto. Funcionalidades acrescidas como, por exemplo, telegestão e regulação de fluxo, não utilizando o sistema de micro-cortes, deverão ser objeto de um pedido específico de análise, acompanhado de documentação de suporte. | AURALIGHT PORTUGAL, LDA. | 510138535 | 2024-08-22 10:08
19/SQF/2017 | Aparelhos de Iluminação Elétrica e Acessórios Luminárias de Iluminação Pública - LED | LUMLED VCA 3000 | 20147027 | Cree | XSPR | XSPRC07210A40K+24SVQ2 | Qualificado | Qualificada apenas para as funcionalidades previstas no DMA que suporta o Sistema de Qualificação de Fornecedores em assunto. Funcionalidades acrescidas como, por exemplo, telegestão e regulação de fluxo, não utilizando o sistema de micro-cortes, deverão ser objeto de um pedido específico de análise, acompanhado de documentação de suporte. | AURALIGHT PORTUGAL, LDA. | 510138535 | 2024-08-22 10:08
19/SQF/2017 | Aparelhos de Iluminação Elétrica e Acessórios Luminárias de Iluminação Pública - LED | LUMLED VCA 3000 | 20147027 | ESTILO 2 | ESTELA | ESTELA 20W | Qualificado | Qualificada de acordo com DMA C71-111/N Nov 2017 | JOLEC - COMÉRCIO DE MATERIAL ELÉCTRICO, UNIPESSOAL LDA | 503477290 | 2025-01-13 10:08
19/SQF/2017 | Aparelhos de Iluminação Elétrica e Acessórios Luminárias de Iluminação Pública - LED | LUMLED VCA 3000 | 20147027 | GUANGDONG RONGWEN ENERGY SCIENCE AND TECHNOLOGY GROUP | SHE DL-610 | SHE DL-610N-030 | Qualificado | Qualificada apenas para as funcionalidades previstas no DMA que suporta o Sistema de Qualificação de Fornecedores em assunto. Funcionalidades acrescidas como, por exemplo, telegestão e regulação de fluxo, não utilizando o sistema de micro-cortes, deverão ser objeto de um pedido específico de análise, acompanhado de documentação de suporte. | AURALIGHT PORTUGAL, LDA. | 510138535 | 2024-08-22 10:08
19/SQF/2017 | Aparelhos de Iluminação Elétrica e Acessórios Luminárias de Iluminação Pública - LED | LUMLED VCA 3000 | 20147027 | Guangdong Rongwen Energy Science and Technology Group | SHE MINI | SHE DL-610N-030.3000 | Qualificado | Qualificada apenas para as funcionalidades previstas no DMA que suporta o Sistema de Qualificação de Fornecedores em assunto. Funcionalidades acrescidas como, por exemplo, telegestão e regulação de fluxo, não utilizando o sistema de micro-cortes, deverão ser objeto de um pedido específico de análise, acompanhado de documentação de suporte. | AURALIGHT PORTUGAL, LDA. | 510138535 | 2024-08-22 10:08
19/SQF/2017 | Aparelhos de Iluminação Elétrica e Acessórios Luminárias de Iluminação Pública - LED | LUMLED VCA 3000 | 20147027 | Guangdong Rongwen Energy Science and Technology Group | SHE SUPER MINI | SHE DL-610XN-020 | Qualificado | Qualificada apenas para as funcionalidades previstas no DMA que suporta o Sistema de Qualificação de Fornecedores em assunto. Funcionalidades acrescidas como, por exemplo, telegestão e regulação de fluxo, não utilizando o sistema de micro-cortes, deverão ser objeto de um pedido específico de análise, acompanhado de documentação de suporte. | AURALIGHT PORTUGAL, LDA. | 510138535 | 2024-08-22 10:08
19/SQF/2017 | Aparelhos de Iluminação Elétrica e Acessórios Luminárias de Iluminação Pública - LED | LUMLED VCA 3000 | 20147027 | HPW | T12A | T12A 20W | Qualificado | Está de acordo com DMA C71-111/N de Novº 2017 | JOLEC - COMÉRCIO DE MATERIAL ELÉCTRICO, UNIPESSOAL LDA | 503477290 | 2025-01-13 10:08
19/SQF/2017 | Aparelhos de Iluminação Elétrica e Acessórios Luminárias de Iluminação Pública - LED | LUMLED VCA 3000 | 20147027 | HPW | T1B | T1B 20W | Qualificado | Cumpre DMA C71-111/N Nov 2017 | JOLEC - COMÉRCIO DE MATERIAL ELÉCTRICO, UNIPESSOAL LDA | 503477290 | 2025-01-13 10:08
19/SQF/2017 | Aparelhos de Iluminação Elétrica e Acessórios Luminárias de Iluminação Pública - LED | LUMLED VCA 3000 | 20147027 | lightenjin | noxis; via | noxis s lumled vca 3000; via s lumled vca 3000 | Qualificado | Qualificada apenas para as funcionalidades previstas no DMA que suporta o Sistema de Qualificação de Fornecedores em assunto. Funcionalidades acrescidas como, por exemplo, telegestão e regulação de fluxo, não utilizando o sistema de micro-cortes, deverão ser objeto de um pedido específico de análise, acompanhado de documentação de suporte. | LIGHTENJIN II - INDUSTRIA DE ILUMINAÇÃO, LDA | 513904409 | 2023-11-17 10:12
19/SQF/2017 | Aparelhos de Iluminação Elétrica e Acessórios Luminárias de Iluminação Pública - LED | LUMLED VCA 3000 | 20147027 | LUG Light Factory Sp. z o.o. | URBINO LED | 130222.5L842.331.001 | Qualificado | Qualificado apenas para as funcionalidades previstas no DMA que suporta o Sistema de Qualificação de Fornecedores em assunto. Funcionalidades acrescidas como, por exemplo, telegestão e regulação de fluxo, não utilizando o sistema de micro-cortes, deverão ser objeto de um pedido específico de análise, acompanhado de documentação de suporte. | LUG LIGHT FACTORY SP. Z O.O. | 9291785452 | 2024-06-20 03:00
19/SQF/2017 | Aparelhos de Iluminação Elétrica e Acessórios Luminárias de Iluminação Pública - LED | LUMLED VCA 3000 | 20147027 | Novatilu | Milan XS | ALMXSL25 | Qualificado | Qualificada apenas para as funcionalidades previstas no DMA que suporta o Sistema de Qualificação de Fornecedores em assunto. Funcionalidades acrescidas como, por exemplo, telegestão e regulação de fluxo, não utilizando o sistema de micro-cortes, deverão ser objeto de um pedido específico de análise, acompanhado de documentação de suporte. | Agrupamento - Sociedad Ibérica de Construcciones Eléctricas S. A. (Sucursal em Portugal) | A28002335 | 2025-01-23 04:01
19/SQF/2017 | Aparelhos de Iluminação Elétrica e Acessórios Luminárias de Iluminação Pública - LED | LUMLED VCA 3000 | 20147027 | NOVATILU | MILAN | ALMSL24 | Qualificado | Qualificado apenas para as funcionalidades previstas no DMA que suporta o Sistema de Qualificação de Fornecedores em assunto. Funcionalidades acrescidas como, por exemplo, telegestão e regulação de fluxo, não utilizando o sistema de micro-cortes, deverão ser objeto de um pedido específico de análise, acompanhado de documentação de suporte. | SOCIEDAD IBERICA DE CONSTRUCCIONES ELECTRICAS, S.A. | 980163358 | 2024-08-27 09:04
19/SQF/2017 | Aparelhos de Iluminação Elétrica e Acessórios Luminárias de Iluminação Pública - LED | LUMLED VCA 3000 | 20147027 | PALICOM | PL-SL-23 | PL-SL-23 | Qualificado | Qualificado apenas para as funcionalidades previstas no DMA que suporta o Sistema de Qualificação de Fornecedores em assunto. Funcionalidades acrescidas como, por exemplo, telegestão e regulação de fluxo, não utilizando o sistema de micro-cortes, deverão ser objeto de um pedido específico de análise, acompanhado de documentação de suporte. | SOCIEDAD IBERICA DE CONSTRUCCIONES ELECTRICAS, S.A. | 980163358 | 2024-08-27 09:04
19/SQF/2017 | Aparelhos de Iluminação Elétrica e Acessórios Luminárias de Iluminação Pública - LED | LUMLED VCA 3000 | 20147027 | resul | polaris 1 -28w | polaris | Qualificado | q(1)- qualificada apenas para as funcionalidades previstas no dma que suporta o sistema de qualificação de fornecedores em assunto. funcionalidades acrescidas como, por exemplo, telegestão e regulação de fluxo, não utilizando o sistema de micro-cortes, deverão ser objeto de um pedido específico de análise, acompanhado de documentação de suporte. | RESUL, EQUIPAMENTOS DE ENERGIA, S.A. | 501428836 | 2025-02-20 00:09
19/SQF/2017 | Aparelhos de Iluminação Elétrica e Acessórios Luminárias de Iluminação Pública - LED | LUMLED VCA 3000 | 20147027 | schréder | ampera mini | ampm0001ch337173 | Qualificado | Qualificado apenas para as funcionalidades previstas no DMA que suporta o Sistema de Qualificação de Fornecedores em assunto. Funcionalidades acrescidas como, por exemplo, telegestão e regulação de fluxo, não utilizando o sistema de micro-cortes, deverão ser objeto de um pedido específico de análise, acompanhado de documentação de suporte. | SCHRÉDER ILUMINAÇÃO, S.A | 500072760 | 2024-09-05 08:11
19/SQF/2017 | Aparelhos de Iluminação Elétrica e Acessórios Luminárias de Iluminação Pública - LED | LUMLED VCA 3000 | 20147027 | schréder | ampera mini | ampm0002sch337173 | Qualificado | Qualificado apenas para as funcionalidades previstas no DMA que suporta o Sistema de Qualificação de Fornecedores em assunto. Funcionalidades acrescidas como, por exemplo, telegestão e regulação de fluxo, não utilizando o sistema de micro-cortes, deverão ser objeto de um pedido específico de análise, acompanhado de documentação de suporte. | SCHRÉDER ILUMINAÇÃO, S.A | 500072760 | 2024-09-05 08:11
19/SQF/2017 | Aparelhos de Iluminação Elétrica e Acessórios Luminárias de Iluminação Pública - LED | LUMLED VCA 3000 | 20147027 | schréder | avento s | aves0001sch337173 | Qualificado | Qualificado apenas para as funcionalidades previstas no DMA que suporta o Sistema de Qualificação de Fornecedores em assunto. Funcionalidades acrescidas como, por exemplo, telegestão e regulação de fluxo, não utilizando o sistema de micro-cortes, deverão ser objeto de um pedido específico de análise, acompanhado de documentação de suporte. | SCHRÉDER ILUMINAÇÃO, S.A | 500072760 | 2024-09-05 08:11
19/SQF/2017 | Aparelhos de Iluminação Elétrica e Acessórios Luminárias de Iluminação Pública - LED | LUMLED VCA 3000 | 20147027 | SCHREDER | AXIA 3.1, AXIA 3.2, IZYLUM 1 | AXIA310001337173, AXIA320001337173, IZY10001SCH337173 | Qualificado |  | SCHRÉDER ILUMINAÇÃO, S.A | 500072760 | 2024-09-05 08:11
19/SQF/2017 | Aparelhos de Iluminação Elétrica e Acessórios Luminárias de Iluminação Pública - LED | LUMLED VCA 3000 | 20147027 | schréder | axia2.1 | axia210001sch337173 | Qualificado | Qualificado apenas para as funcionalidades previstas no DMA que suporta o Sistema de Qualificação de Fornecedores em assunto. Funcionalidades acrescidas como, por exemplo, telegestão e regulação de fluxo, não utilizando o sistema de micro-cortes, deverão ser objeto de um pedido específico de análise, acompanhado de documentação de suporte. | SCHRÉDER ILUMINAÇÃO, S.A | 500072760 | 2024-09-05 08:11
19/SQF/2017 | Aparelhos de Iluminação Elétrica e Acessórios Luminárias de Iluminação Pública - LED | LUMLED VCA 3000 | 20147027 | schréder | axia2.1 | axia210002sch337173 | Qualificado | Qualificado apenas para as funcionalidades previstas no DMA que suporta o Sistema de Qualificação de Fornecedores em assunto. Funcionalidades acrescidas como, por exemplo, telegestão e regulação de fluxo, não utilizando o sistema de micro-cortes, deverão ser objeto de um pedido específico de análise, acompanhado de documentação de suporte. | SCHRÉDER ILUMINAÇÃO, S.A | 500072760 | 2024-09-05 08:11
19/SQF/2017 | Aparelhos de Iluminação Elétrica e Acessórios Luminárias de Iluminação Pública - LED | LUMLED VCA 3000 | 20147027 | schréder | douro | dousch337173 | Qualificado | Qualificado apenas para as funcionalidades previstas no DMA que suporta o Sistema de Qualificação de Fornecedores em assunto. Funcionalidades acrescidas como, por exemplo, telegestão e regulação de fluxo, não utilizando o sistema de micro-cortes, deverão ser objeto de um pedido específico de análise, acompanhado de documentação de suporte. | SCHRÉDER ILUMINAÇÃO, S.A | 500072760 | 2024-09-05 08:11
19/SQF/2017 | Aparelhos de Iluminação Elétrica e Acessórios Luminárias de Iluminação Pública - LED | LUMLED VCA 3000 | 20147027 | schréder | hestia mini | hestnsch337173 | Qualificado | Qualificado apenas para as funcionalidades previstas no DMA que suporta o Sistema de Qualificação de Fornecedores em assunto. Funcionalidades acrescidas como, por exemplo, telegestão e regulação de fluxo, não utilizando o sistema de micro-cortes, deverão ser objeto de um pedido específico de análise, acompanhado de documentação de suporte. | SCHRÉDER ILUMINAÇÃO, S.A | 500072760 | 2024-09-05 08:11
19/SQF/2017 | Aparelhos de Iluminação Elétrica e Acessórios Luminárias de Iluminação Pública - LED | LUMLED VCA 3000 | 20147027 | schréder | nano 2 | nan2sch337173 | Qualificado | Qualificado apenas para as funcionalidades previstas no DMA que suporta o Sistema de Qualificação de Fornecedores em assunto. Funcionalidades acrescidas como, por exemplo, telegestão e regulação de fluxo, não utilizando o sistema de micro-cortes, deverão ser objeto de um pedido específico de análise, acompanhado de documentação de suporte. | SCHRÉDER ILUMINAÇÃO, S.A | 500072760 | 2024-09-05 08:11
19/SQF/2017 | Aparelhos de Iluminação Elétrica e Acessórios Luminárias de Iluminação Pública - LED | LUMLED VCA 3000 | 20147027 | schréder | neos 1 | neos1sch337173 | Qualificado | Qualificado apenas para as funcionalidades previstas no DMA que suporta o Sistema de Qualificação de Fornecedores em assunto. Funcionalidades acrescidas como, por exemplo, telegestão e regulação de fluxo, não utilizando o sistema de micro-cortes, deverão ser objeto de um pedido específico de análise, acompanhado de documentação de suporte. | SCHRÉDER ILUMINAÇÃO, S.A | 500072760 | 2024-09-05 08:11
19/SQF/2017 | Aparelhos de Iluminação Elétrica e Acessórios Luminárias de Iluminação Pública - LED | LUMLED VCA 3000 | 20147027 | schréder | piano mini | piam0001sch337173 | Qualificado | Qualificado apenas para as funcionalidades previstas no DMA que suporta o Sistema de Qualificação de Fornecedores em assunto. Funcionalidades acrescidas como, por exemplo, telegestão e regulação de fluxo, não utilizando o sistema de micro-cortes, deverão ser objeto de um pedido específico de análise, acompanhado de documentação de suporte. | SCHRÉDER ILUMINAÇÃO, S.A | 500072760 | 2024-09-05 08:11
19/SQF/2017 | Aparelhos de Iluminação Elétrica e Acessórios Luminárias de Iluminação Pública - LED | LUMLED VCA 3000 | 20147027 | schréder | senso 1 | sen1sch337173 | Qualificado | Qualificado apenas para as funcionalidades previstas no DMA que suporta o Sistema de Qualificação de Fornecedores em assunto. Funcionalidades acrescidas como, por exemplo, telegestão e regulação de fluxo, não utilizando o sistema de micro-cortes, deverão ser objeto de um pedido específico de análise, acompanhado de documentação de suporte. | SCHRÉDER ILUMINAÇÃO, S.A | 500072760 | 2024-09-05 08:11
19/SQF/2017 | Aparelhos de Iluminação Elétrica e Acessórios Luminárias de Iluminação Pública - LED | LUMLED VCA 3000 | 20147027 | schréder | teceo 1 | tec10001sch337173 | Qualificado | Qualificado apenas para as funcionalidades previstas no DMA que suporta o Sistema de Qualificação de Fornecedores em assunto. Funcionalidades acrescidas como, por exemplo, telegestão e regulação de fluxo, não utilizando o sistema de micro-cortes, deverão ser objeto de um pedido específico de análise, acompanhado de documentação de suporte. | SCHRÉDER ILUMINAÇÃO, S.A | 500072760 | 2024-09-05 08:11
19/SQF/2017 | Aparelhos de Iluminação Elétrica e Acessórios Luminárias de Iluminação Pública - LED | LUMLED VCA 3000 | 20147027 | schréder | teceo s | tecs0001sch337173 | Qualificado | Qualificado apenas para as funcionalidades previstas no DMA que suporta o Sistema de Qualificação de Fornecedores em assunto. Funcionalidades acrescidas como, por exemplo, telegestão e regulação de fluxo, não utilizando o sistema de micro-cortes, deverão ser objeto de um pedido específico de análise, acompanhado de documentação de suporte. | SCHRÉDER ILUMINAÇÃO, S.A | 500072760 | 2024-09-05 08:11
19/SQF/2017 | Aparelhos de Iluminação Elétrica e Acessórios Luminárias de Iluminação Pública - LED | LUMLED VCA 3000 | 20147027 | schréder | voltana 0 | vol00001sch337173 | Qualificado | Qualificado apenas para as funcionalidades previstas no DMA que suporta o Sistema de Qualificação de Fornecedores em assunto. Funcionalidades acrescidas como, por exemplo, telegestão e regulação de fluxo, não utilizando o sistema de micro-cortes, deverão ser objeto de um pedido específico de análise, acompanhado de documentação de suporte. | SCHRÉDER ILUMINAÇÃO, S.A | 500072760 | 2024-09-05 08:11
19/SQF/2017 | Aparelhos de Iluminação Elétrica e Acessórios Luminárias de Iluminação Pública - LED | LUMLED VCA 3000 | 20147027 | schréder | voltana 2 | vol20001sch337173 | Qualificado | Qualificado apenas para as funcionalidades previstas no DMA que suporta o Sistema de Qualificação de Fornecedores em assunto. Funcionalidades acrescidas como, por exemplo, telegestão e regulação de fluxo, não utilizando o sistema de micro-cortes, deverão ser objeto de um pedido específico de análise, acompanhado de documentação de suporte. | SCHRÉDER ILUMINAÇÃO, S.A | 500072760 | 2024-09-05 08:11
19/SQF/2017 | Aparelhos de Iluminação Elétrica e Acessórios Luminárias de Iluminação Pública - LED | LUMLED VCA 3000 | 20147027 | schréder | voltana 3 | vol30001sch337173 | Qualificado | Qualificado apenas para as funcionalidades previstas no DMA que suporta o Sistema de Qualificação de Fornecedores em assunto. Funcionalidades acrescidas como, por exemplo, telegestão e regulação de fluxo, não utilizando o sistema de micro-cortes, deverão ser objeto de um pedido específico de análise, acompanhado de documentação de suporte. | SCHRÉDER ILUMINAÇÃO, S.A | 500072760 | 2024-09-05 08:11
19/SQF/2017 | Aparelhos de Iluminação Elétrica e Acessórios Luminárias de Iluminação Pública - LED | LUMLED VCA 3000 | 20147027 | setga slu | celtika | ctk12l-vca-sb | Qualificado | q(1)- qualificada apenas para as funcionalidades previstas no dma que suporta o sistema de qualificação de fornecedores em assunto. funcionalidades acrescidas como, por exemplo, telegestão e regulação de fluxo, não utilizando o sistema de micro-cortes, deverão ser objeto de um pedido específico de análise, acompanhado de documentação de suporte. | SETGA SL | B36699064 | 2024-12-08 11:41
19/SQF/2017 | Aparelhos de Iluminação Elétrica e Acessórios Luminárias de Iluminação Pública - LED | LUMLED VCA 3000 | 20147027 | Sigmaworld | ROMA | LC-RM03¦008091MS | Qualificado | Qualificado de acordo com o DMA C71-111/N de Novº 2017 | SIGMAWORLD, UNIPESSOAL, LDA | 508127700
19/SQF/2017 | Aparelhos de Iluminação Elétrica e Acessórios Luminárias de Iluminação Pública - LED | LUMLED VCA 3000 | 20147027 | SITECO | SL21 | SL21 Mini lite 337199 | Qualificado | Qualificado apenas para as funcionalidades previstas no DMA que suporta o Sistema de Qualificação de Fornecedores em assunto. Funcionalidades acrescidas como, por exemplo, telegestão e regulação de fluxo, não utilizando o sistema de micro-cortes, deverão ser objeto de um pedido específico de análise, acompanhado de documentação de suporte. | SIEMENS S.A. | 500247480 | 2024-12-25 10:02
19/SQF/2017 | Aparelhos de Iluminação Elétrica e Acessórios Luminárias de Iluminação Pública - LED | LUMLED VCA 3000 | 20147027 | SITECO | SL31 | SL31 Micro 337199 | Qualificado | Qualificado apenas para as funcionalidades previstas no DMA que suporta o Sistema de Qualificação de Fornecedores em assunto. Funcionalidades acrescidas como, por exemplo, telegestão e regulação de fluxo, não utilizando o sistema de micro-cortes, deverão ser objeto de um pedido específico de análise, acompanhado de documentação de suporte. | SIEMENS S.A. | 500247480 | 2024-12-25 10:02
19/SQF/2017 | Aparelhos de Iluminação Elétrica e Acessórios Luminárias de Iluminação Pública - LED | LUMLED VCA 3000 | 20147027 | SITECO | Streelight 11 | 5XC2C41B08GC | Qualificado | Qualificado apenas para as funcionalidades previstas no DMA que suporta o Sistema de Qualificação de Fornecedores em assunto. Funcionalidades acrescidas como, por exemplo, telegestão e regulação de fluxo, não utilizando o sistema de micro-cortes, deverão ser objeto de um pedido específico de análise, acompanhado de documentação de suporte. | SIEMENS S.A. | 500247480 | 2024-12-25 10:02
19/SQF/2017 | Aparelhos de Iluminação Elétrica e Acessórios Luminárias de Iluminação Pública - LED | LUMLED VCA 3000 | 20147027 | SONERES / MASONLED | ORO | ORO LITTLE x14 (MS-ST733023-XX-ZYL) | Qualificado | Qualificado apenas para as funcionalidades previstas no DMA que suporta o Sistema de Qualificação de Fornecedores em assunto. Funcionalidades acrescidas como, por exemplo, telegestão e regulação de fluxo, não utilizando o sistema de micro-cortes, deverão ser objeto de um pedido específico de análise, acompanhado de documentação de suporte. | SONERES - ILUMINAÇÃO PÚBLICA, S.A | 500371202 | 2025-03-17 04:00
19/SQF/2017 | Aparelhos de Iluminação Elétrica e Acessórios Luminárias de Iluminação Pública - LED | LUMLED VCA 3000 | 20147027 | SONERES / MASONLED | ORO | ORO LITTLE x14 (MS-ST734027-XX-ZYC) | Qualificado | Qualificado apenas para as funcionalidades previstas no DMA que suporta o Sistema de Qualificação de Fornecedores em assunto. Funcionalidades acrescidas como, por exemplo, telegestão e regulação de fluxo, não utilizando o sistema de micro-cortes, deverão ser objeto de um pedido específico de análise, acompanhado de documentação de suporte. | SONERES - ILUMINAÇÃO PÚBLICA, S.A | 500371202 | 2025-03-17 04:00
19/SQF/2017 | Aparelhos de Iluminação Elétrica e Acessórios Luminárias de Iluminação Pública - LED | LUMLED VCA 3000 | 20147027 | SONERES / MASONLED | ORO | ORO MICRO x36 (MS-ST803030L) | Qualificado | Qualificado apenas para as funcionalidades previstas no DMA que suporta o Sistema de Qualificação de Fornecedores em assunto. Funcionalidades acrescidas como, por exemplo, telegestão e regulação de fluxo, não utilizando o sistema de micro-cortes, deverão ser objeto de um pedido específico de análise, acompanhado de documentação de suporte. | SONERES - ILUMINAÇÃO PÚBLICA, S.A | 500371202 | 2025-03-17 04:00
19/SQF/2017 | Aparelhos de Iluminação Elétrica e Acessórios Luminárias de Iluminação Pública - LED | LUMLED VCA 3000 | 20147027 | SONERES / MASONLED | ORO | ORO MINI x36 (MS-ST806030L) | Qualificado | Qualificado apenas para as funcionalidades previstas no DMA que suporta o Sistema de Qualificação de Fornecedores em assunto. Funcionalidades acrescidas como, por exemplo, telegestão e regulação de fluxo, não utilizando o sistema de micro-cortes, deverão ser objeto de um pedido específico de análise, acompanhado de documentação de suporte. | SONERES - ILUMINAÇÃO PÚBLICA, S.A | 500371202 | 2025-03-17 04:00
19/SQF/2017 | Aparelhos de Iluminação Elétrica e Acessórios Luminárias de Iluminação Pública - LED | LUMLED VCA 3000 | 20147027 | soneres | box | box e x08 | Qualificado | Qualificado apenas para as funcionalidades previstas no DMA que suporta o Sistema de Qualificação de Fornecedores em assunto. Funcionalidades acrescidas como, por exemplo, telegestão e regulação de fluxo, não utilizando o sistema de micro-cortes, deverão ser objeto de um pedido específico de análise, acompanhado de documentação de suporte. | SONERES - ILUMINAÇÃO PÚBLICA, S.A | 500371202 | 2025-03-17 04:00
19/SQF/2017 | Aparelhos de Iluminação Elétrica e Acessórios Luminárias de Iluminação Pública - LED | LUMLED VCA 3000 | 20147027 | soneres | box | box e x16 | Qualificado | Qualificado apenas para as funcionalidades previstas no DMA que suporta o Sistema de Qualificação de Fornecedores em assunto. Funcionalidades acrescidas como, por exemplo, telegestão e regulação de fluxo, não utilizando o sistema de micro-cortes, deverão ser objeto de um pedido específico de análise, acompanhado de documentação de suporte. | SONERES - ILUMINAÇÃO PÚBLICA, S.A | 500371202 | 2025-03-17 04:00
19/SQF/2017 | Aparelhos de Iluminação Elétrica e Acessórios Luminárias de Iluminação Pública - LED | LUMLED VCA 3000 | 20147027 | soneres | lusa i | lusa i n/e x08 | Qualificado | Qualificado apenas para as funcionalidades previstas no DMA que suporta o Sistema de Qualificação de Fornecedores em assunto. Funcionalidades acrescidas como, por exemplo, telegestão e regulação de fluxo, não utilizando o sistema de micro-cortes, deverão ser objeto de um pedido específico de análise, acompanhado de documentação de suporte. | SONERES - ILUMINAÇÃO PÚBLICA, S.A | 500371202 | 2025-03-17 04:00
19/SQF/2017 | Aparelhos de Iluminação Elétrica e Acessórios Luminárias de Iluminação Pública - LED | LUMLED VCA 3000 | 20147027 | soneres | lusa i | lusa i n/e x16 | Qualificado | Qualificado apenas para as funcionalidades previstas no DMA que suporta o Sistema de Qualificação de Fornecedores em assunto. Funcionalidades acrescidas como, por exemplo, telegestão e regulação de fluxo, não utilizando o sistema de micro-cortes, deverão ser objeto de um pedido específico de análise, acompanhado de documentação de suporte. | SONERES - ILUMINAÇÃO PÚBLICA, S.A | 500371202 | 2025-03-17 04:00
19/SQF/2017 | Aparelhos de Iluminação Elétrica e Acessórios Luminárias de Iluminação Pública - LED | LUMLED VCA 3000 | 20147027 | SONERES | MAIA x8 | 337173MAIA8 | Qualificado | Qualificado apenas para as funcionalidades previstas no DMA que suporta o Sistema de Qualificação de Fornecedores em assunto. Funcionalidades acrescidas como, por exemplo, telegestão e regulação de fluxo, não utilizando o sistema de micro-cortes, deverão ser objeto de um pedido específico de análise, acompanhado de documentação de suporte. | SONERES - ILUMINAÇÃO PÚBLICA, S.A | 500371202 | 2025-03-17 04:00
19/SQF/2017 | Aparelhos de Iluminação Elétrica e Acessórios Luminárias de Iluminação Pública - LED | LUMLED VCA 3000 | 20147027 | soneres | roadled i | roadled i e x15 | Qualificado | Qualificado apenas para as funcionalidades previstas no DMA que suporta o Sistema de Qualificação de Fornecedores em assunto. Funcionalidades acrescidas como, por exemplo, telegestão e regulação de fluxo, não utilizando o sistema de micro-cortes, deverão ser objeto de um pedido específico de análise, acompanhado de documentação de suporte. | SONERES - ILUMINAÇÃO PÚBLICA, S.A | 500371202 | 2025-03-17 04:00
19/SQF/2017 | Aparelhos de Iluminação Elétrica e Acessórios Luminárias de Iluminação Pública - LED | LUMLED VCA 3000 | 20147027 | soneres | village e | village e x08 | Qualificado | Qualificado apenas para as funcionalidades previstas no DMA que suporta o Sistema de Qualificação de Fornecedores em assunto. Funcionalidades acrescidas como, por exemplo, telegestão e regulação de fluxo, não utilizando o sistema de micro-cortes, deverão ser objeto de um pedido específico de análise, acompanhado de documentação de suporte. | SONERES - ILUMINAÇÃO PÚBLICA, S.A | 500371202 | 2025-03-17 04:00
19/SQF/2017 | Aparelhos de Iluminação Elétrica e Acessórios Luminárias de Iluminação Pública - LED | LUMLED VCA 3000 | 20147027 | soneres | village e | village e x16 | Qualificado | Qualificado apenas para as funcionalidades previstas no DMA que suporta o Sistema de Qualificação de Fornecedores em assunto. Funcionalidades acrescidas como, por exemplo, telegestão e regulação de fluxo, não utilizando o sistema de micro-cortes, deverão ser objeto de um pedido específico de análise, acompanhado de documentação de suporte. | SONERES - ILUMINAÇÃO PÚBLICA, S.A | 500371202 | 2025-03-17 04:00
19/SQF/2017 | Aparelhos de Iluminação Elétrica e Acessórios Luminárias de Iluminação Pública - LED | LUMLED VCA 3000 | 20147027 | success electronics | s439 ledxion k09360 30w | ledxion | Qualificado | q(1)- qualificada apenas para as funcionalidades previstas no dma que suporta o sistema de qualificação de fornecedores em assunto. funcionalidades acrescidas como, por exemplo, telegestão e regulação de fluxo, não utilizando o sistema de micro-cortes, deverão ser objeto de um pedido específico de análise, acompanhado de documentação de suporte. | RESUL, EQUIPAMENTOS DE ENERGIA, S.A. | 501428836 | 2025-02-20 00:09
19/SQF/2017 | Aparelhos de Iluminação Elétrica e Acessórios Luminárias de Iluminação Pública - LED | LUMLED VCA 3000 | 20147027 | sulnor | phado1 | phado1-2lvca337173 | Qualificado | q(1)- qualificada apenas para as funcionalidades previstas no dma que suporta o sistema de qualificação de fornecedores em assunto. funcionalidades acrescidas como, por exemplo, telegestão e regulação de fluxo, não utilizando o sistema de micro-cortes, deverão ser objeto de um pedido específico de análise, acompanhado de documentação de suporte. | SULNOR - INDUSTRIA METALOMECANICA, LDA. | 501515526 | 2025-02-17 10:01
19/SQF/2017 | Aparelhos de Iluminação Elétrica e Acessórios Luminárias de Iluminação Pública - LED | LUMLED VCA 3000 | 20147027 | Televes | CÍES 12LED | 600 600 224 00521 | Qualificado | Qualificado apenas para as funcionalidades previstas no DMA que suporta o Sistema de Qualificação de Fornecedores em assunto. Funcionalidades acrescidas como, por exemplo, telegestão e regulação de fluxo, não utilizando o sistema de micro-cortes, deverão ser objeto de um pedido específico de análise, acompanhado de documentação de suporte. | TELEVÊS ELECTRÓNICA PORTUGUESA, LDA | 500972311 | 2025-01-29 14:12
19/SQF/2017 | Aparelhos de Iluminação Elétrica e Acessórios Luminárias de Iluminação Pública - LED | LUMLED VCA 3000 | 20147027 | Thorn Europhane | CiviTEQ S | CQ S - 3000 | Qualificado |  | EUROPHANE PORTUGAL, UNIPESSOAL LDA | 514675780 | 2025-01-31 04:00
19/SQF/2017 | Aparelhos de Iluminação Elétrica e Acessórios Luminárias de Iluminação Pública - LED | LUMLED VCA 3000 | 20147027 | Thorn Europhane | DYANA LED | DYANA 1 - 3000 | Qualificado | Apenas para as funcionalidades previstas no DMA que suporta o Sistema de Qualificação de Fornecedores em assunto. Funcionalidades acrescidas como, por exemplo, telegestão e regulação de fluxo, não utilizando o sistema de micro-cortes, deverão ser objeto de um pedido específico de análise, acompanhado de documentação de suporte. | EUROPHANE PORTUGAL, UNIPESSOAL LDA | 514675780 | 2025-01-31 04:00
19/SQF/2017 | Aparelhos de Iluminação Elétrica e Acessórios Luminárias de Iluminação Pública - LED | LUMLED VCA 3000 | 20147027 | Thorn Europhane | FLOW | FLOW - 3000 | Qualificado | Apenas para as funcionalidades previstas no DMA que suporta o Sistema de Qualificação de Fornecedores em assunto. Funcionalidades acrescidas como, por exemplo, telegestão e regulação de fluxo, não utilizando o sistema de micro-cortes, deverão ser objeto de um pedido específico de análise, acompanhado de documentação de suporte. | EUROPHANE PORTUGAL, UNIPESSOAL LDA | 514675780 | 2025-01-31 04:00
19/SQF/2017 | Aparelhos de Iluminação Elétrica e Acessórios Luminárias de Iluminação Pública - LED | LUMLED VCA 3000 | 20147027 | Thorn Europhane | Isaro Pro | IP 3000 | Qualificado |  | EUROPHANE PORTUGAL, UNIPESSOAL LDA | 514675780 | 2025-01-31 04:00
19/SQF/2017 | Aparelhos de Iluminação Elétrica e Acessórios Luminárias de Iluminação Pública - LED | LUMLED VCA 3000 | 20147027 | Thorn Europhane | ISARO | ISARO 3000 | Qualificado | Apenas para as funcionalidades previstas no DMA que suporta o Sistema de Qualificação de Fornecedores em assunto. Funcionalidades acrescidas como, por exemplo, telegestão e regulação de fluxo, não utilizando o sistema de micro-cortes, deverão ser objeto de um pedido específico de análise, acompanhado de documentação de suporte. | EUROPHANE PORTUGAL, UNIPESSOAL LDA | 514675780 | 2025-01-31 04:00
19/SQF/2017 | Aparelhos de Iluminação Elétrica e Acessórios Luminárias de Iluminação Pública - LED | LUMLED VCA 3000 | 20147027 | Thorn Europhane | R2L2 S | R2L2 S - 3000 | Qualificado |  | EUROPHANE PORTUGAL, UNIPESSOAL LDA | 514675780 | 2025-01-31 04:00
19/SQF/2017 | Aparelhos de Iluminação Elétrica e Acessórios Luminárias de Iluminação Pública - LED | LUMLED VCA 3000 | 20147027 | Thorn Europhane | R2L2 | R2L2 XS - 3000 | Qualificado | Apenas para as funcionalidades previstas no DMA que suporta o Sistema de Qualificação de Fornecedores em assunto. Funcionalidades acrescidas como, por exemplo, telegestão e regulação de fluxo, não utilizando o sistema de micro-cortes, deverão ser objeto de um pedido específico de análise, acompanhado de documentação de suporte. | EUROPHANE PORTUGAL, UNIPESSOAL LDA | 514675780 | 2025-01-31 04:00
19/SQF/2017 | Aparelhos de Iluminação Elétrica e Acessórios Luminárias de Iluminação Pública - LED | LUMLED VCA 3000 | 20147027 | Thorn Europhane | THOR | THOR S - 3000 | Qualificado | Apenas para as funcionalidades previstas no DMA que suporta o Sistema de Qualificação de Fornecedores em assunto. Funcionalidades acrescidas como, por exemplo, telegestão e regulação de fluxo, não utilizando o sistema de micro-cortes, deverão ser objeto de um pedido específico de análise, acompanhado de documentação de suporte. | EUROPHANE PORTUGAL, UNIPESSOAL LDA | 514675780 | 2025-01-31 04:00
19/SQF/2017 | Aparelhos de Iluminação Elétrica e Acessórios Luminárias de Iluminação Pública - LED | LUMLED VCA 3000 | 20147027 | Thorn Europhane | URBA | URBA S - 3000 | Qualificado | Apenas para as funcionalidades previstas no DMA que suporta o Sistema de Qualificação de Fornecedores em assunto. Funcionalidades acrescidas como, por exemplo, telegestão e regulação de fluxo, não utilizando o sistema de micro-cortes, deverão ser objeto de um pedido específico de análise, acompanhado de documentação de suporte. | EUROPHANE PORTUGAL, UNIPESSOAL LDA | 514675780 | 2025-01-31 04:00
19/SQF/2017 | Aparelhos de Iluminação Elétrica e Acessórios Luminárias de Iluminação Pública - LED | LUMLED VCA 3000 | 20147027 | VESTEL | Sardes | SARDES S5-24 | Qualificado | - Qualificada apenas para as funcionalidades previstas no DMA que suporta o Sistema de Qualificação de Fornecedores em assunto. Funcionalidades acrescidas como, por exemplo, telegestão e regulação de fluxo, não utilizando o sistema de micro-cortes, deverão ser objeto de um pedido específico de análise, acompanhado de documentação de suporte. | FIRST RULE, S.A. | 510065686 | 2024-10-04 08:13
19/SQF/2017 | Aparelhos de Iluminação Elétrica e Acessórios Luminárias de Iluminação Pública - LED | LUMLED VCA 3000 | 20147027 | ZGSM | Kmini | Kmini 23 | Qualificado | Qualificada de acordo com DMA C71-111/N Nov 2017 | JOLEC - COMÉRCIO DE MATERIAL ELÉCTRICO, UNIPESSOAL LDA | 503477290 | 2025-01-13 10:08
19/SQF/2017 | Aparelhos de Iluminação Elétrica e Acessórios Luminárias de Iluminação Pública - LED | LUMLED VCA 4250 RF | 20147054 | Arquiled | Argus | 4-ARG-130-RF-337200 (Y) | Qualificado | Qualificada apenas para as funcionalidades previstas no DMA que suporta o Sistema de Qualificação de Fornecedores em assunto, incluindo telegestão e regulação de fluxo utilizando o sistema de micro-cortes. | ARQUILED - PROJECTOS DE ILUMINAÇÃO, S.A. | 507425928 | 2024-10-17 08:18
19/SQF/2017 | Aparelhos de Iluminação Elétrica e Acessórios Luminárias de Iluminação Pública - LED | LUMLED VCA 4250 RF | 20147054 | Arquiled | Argus | 4-ARG-130-RF-337200_R (Y) | Qualificado | Qualificada apenas para as funcionalidades previstas no DMA que suporta o Sistema de Qualificação de Fornecedores em assunto, incluindo telegestão e regulação de fluxo utilizando o sistema de micro-cortes. | ARQUILED - PROJECTOS DE ILUMINAÇÃO, S.A. | 507425928 | 2024-10-17 08:18
19/SQF/2017 | Aparelhos de Iluminação Elétrica e Acessórios Luminárias de Iluminação Pública - LED | LUMLED VCA 4250 RF | 20147054 | Arquiled | Argus | 4-ARG-130-RF-337200_R | Qualificado | Qualificada apenas para as funcionalidades previstas no DMA que suporta o Sistema de Qualificação de Fornecedores em assunto. Funcionalidades acrescidas como, por exemplo, telegestão e regulação de fluxo, não utilizando o sistema de micro-cortes, deverão ser objeto de um pedido específico de análise, acompanhado de documentação de suporte. | ARQUILED - PROJECTOS DE ILUMINAÇÃO, S.A. | 507425928 | 2024-10-17 08:18
19/SQF/2017 | Aparelhos de Iluminação Elétrica e Acessórios Luminárias de Iluminação Pública - LED | LUMLED VCA 4250 RF | 20147054 | Arquiled | Argus | 4-ARG-130-RF-337200 | Qualificado |  | ARQUILED - PROJECTOS DE ILUMINAÇÃO, S.A. | 507425928 | 2024-10-17 08:18
19/SQF/2017 | Aparelhos de Iluminação Elétrica e Acessórios Luminárias de Iluminação Pública - LED | LUMLED VCA 4250 RF | 20147054 | Arquiled | Argus | 4-ARG-131-RF-337200 (Y) | Qualificado | Qualificada apenas para as funcionalidades previstas no DMA que suporta o Sistema de Qualificação de Fornecedores em assunto, incluindo telegestão e regulação de fluxo utilizando o sistema de micro-cortes. | ARQUILED - PROJECTOS DE ILUMINAÇÃO, S.A. | 507425928 | 2024-10-17 08:18
19/SQF/2017 | Aparelhos de Iluminação Elétrica e Acessórios Luminárias de Iluminação Pública - LED | LUMLED VCA 4250 RF | 20147054 | Arquiled | Argus | 4-ARG-131-RF-337200(P) | Qualificado | Qualificada apenas para as funcionalidades previstas no DMA que suporta o Sistema de Qualificação de Fornecedores em assunto. Funcionalidades acrescidas como, por exemplo, telegestão e regulação de fluxo, não utilizando o sistema de micro-cortes, deverão ser objeto de um pedido específico de análise, acompanhado de documentação de suporte. | ARQUILED - PROJECTOS DE ILUMINAÇÃO, S.A. | 507425928 | 2024-10-17 08:18
19/SQF/2017 | Aparelhos de Iluminação Elétrica e Acessórios Luminárias de Iluminação Pública - LED | LUMLED VCA 4250 RF | 20147054 | Arquiled | Argus | 4-ARG-131-RF-337200(Q) | Qualificado | Qualificada apenas para as funcionalidades previstas no DMA que suporta o Sistema de Qualificação de Fornecedores em assunto. Funcionalidades acrescidas como, por exemplo, telegestão e regulação de fluxo, não utilizando o sistema de micro-cortes, deverão ser objeto de um pedido específico de análise, acompanhado de documentação de suporte. | ARQUILED - PROJECTOS DE ILUMINAÇÃO, S.A. | 507425928 | 2024-10-17 08:18
19/SQF/2017 | Aparelhos de Iluminação Elétrica e Acessórios Luminárias de Iluminação Pública - LED | LUMLED VCA 4250 RF | 20147054 | Arquiled | Argus | 4-ARG-131-RF-337200_R (Y) | Qualificado | Qualificada apenas para as funcionalidades previstas no DMA que suporta o Sistema de Qualificação de Fornecedores em assunto, incluindo telegestão e regulação de fluxo utilizando o sistema de micro-cortes. | ARQUILED - PROJECTOS DE ILUMINAÇÃO, S.A. | 507425928 | 2024-10-17 08:18
19/SQF/2017 | Aparelhos de Iluminação Elétrica e Acessórios Luminárias de Iluminação Pública - LED | LUMLED VCA 4250 RF | 20147054 | Arquiled | Argus | 4-ARG-141-RF-337200 (Z) | Qualificado | Qualificada apenas para as funcionalidades previstas no DMA que suporta o Sistema de Qualificação de Fornecedores em assunto, incluindo telegestão e regulação de fluxo utilizando o sistema de micro-cortes. | ARQUILED - PROJECTOS DE ILUMINAÇÃO, S.A. | 507425928 | 2024-10-17 08:18
19/SQF/2017 | Aparelhos de Iluminação Elétrica e Acessórios Luminárias de Iluminação Pública - LED | LUMLED VCA 4250 RF | 20147054 | Arquiled | Argus | 4-ARG-141-RF-337200_R (Z) | Qualificado | Qualificada apenas para as funcionalidades previstas no DMA que suporta o Sistema de Qualificação de Fornecedores em assunto, incluindo telegestão e regulação de fluxo utilizando o sistema de micro-cortes. | ARQUILED - PROJECTOS DE ILUMINAÇÃO, S.A. | 507425928 | 2024-10-17 08:18
19/SQF/2017 | Aparelhos de Iluminação Elétrica e Acessórios Luminárias de Iluminação Pública - LED | LUMLED VCA 4250 RF | 20147054 | Arquiled | Arquicity R1 Efficiency | CTYR1-40E-13505-PMMACV-337200 | Qualificado | Qualificada apenas para as funcionalidades previstas no DMA que suporta o Sistema de Qualificação de Fornecedores em assunto, incluindo telegestão e regulação de fluxo utilizando o sistema de micro-cortes. | ARQUILED - PROJECTOS DE ILUMINAÇÃO, S.A. | 507425928 | 2024-10-17 08:18
19/SQF/2017 | Aparelhos de Iluminação Elétrica e Acessórios Luminárias de Iluminação Pública - LED | LUMLED VCA 4250 RF | 20147054 | Arquiled | Arquicity R1 Efficiency | CTYR1-40E-13505-VIDROPL-337200 | Qualificado | Qualificada apenas para as funcionalidades previstas no DMA que suporta o Sistema de Qualificação de Fornecedores em assunto, incluindo telegestão e regulação de fluxo utilizando o sistema de micro-cortes. | ARQUILED - PROJECTOS DE ILUMINAÇÃO, S.A. | 507425928 | 2024-10-17 08:18
19/SQF/2017 | Aparelhos de Iluminação Elétrica e Acessórios Luminárias de Iluminação Pública - LED | LUMLED VCA 4250 RF | 20147054 | Arquiled | Arquicity R1 Efficiency | CTYR1-40HE-13505-PMMACV-337200 | Qualificado | Qualificada apenas para as funcionalidades previstas no DMA que suporta o Sistema de Qualificação de Fornecedores em assunto, incluindo telegestão e regulação de fluxo utilizando o sistema de micro-cortes. | ARQUILED - PROJECTOS DE ILUMINAÇÃO, S.A. | 507425928 | 2024-10-17 08:18
19/SQF/2017 | Aparelhos de Iluminação Elétrica e Acessórios Luminárias de Iluminação Pública - LED | LUMLED VCA 4250 RF | 20147054 | Arquiled | Arquicity R1 Efficiency | CTYR1-40HE-13505-VIDROPL-337200 | Qualificado | Qualificada apenas para as funcionalidades previstas no DMA que suporta o Sistema de Qualificação de Fornecedores em assunto, incluindo telegestão e regulação de fluxo utilizando o sistema de micro-cortes. | ARQUILED - PROJECTOS DE ILUMINAÇÃO, S.A. | 507425928 | 2024-10-17 08:18
19/SQF/2017 | Aparelhos de Iluminação Elétrica e Acessórios Luminárias de Iluminação Pública - LED | LUMLED VCA 4250 RF | 20147054 | Arquiled | Arquicity R1 Efficiency | CTYR1-40UE-13505-PMMACV-337200 | Qualificado | Qualificada apenas para as funcionalidades previstas no DMA que suporta o Sistema de Qualificação de Fornecedores em assunto, incluindo telegestão e regulação de fluxo utilizando o sistema de micro-cortes. | ARQUILED - PROJECTOS DE ILUMINAÇÃO, S.A. | 507425928 | 2024-10-17 08:18
19/SQF/2017 | Aparelhos de Iluminação Elétrica e Acessórios Luminárias de Iluminação Pública - LED | LUMLED VCA 4250 RF | 20147054 | Arquiled | Arquicity R1 Efficiency | CTYR1-40UE-13505-VIDROPL-337200 | Qualificado | Qualificada apenas para as funcionalidades previstas no DMA que suporta o Sistema de Qualificação de Fornecedores em assunto, incluindo telegestão e regulação de fluxo utilizando o sistema de micro-cortes. | ARQUILED - PROJECTOS DE ILUMINAÇÃO, S.A. | 507425928 | 2024-10-17 08:18
19/SQF/2017 | Aparelhos de Iluminação Elétrica e Acessórios Luminárias de Iluminação Pública - LED | LUMLED VCA 4250 RF | 20147054 | Arquiled | Arquicity R1 Efficiency | CTYR1-60HE-14283-PMMACV-337200 | Qualificado | Qualificada apenas para as funcionalidades previstas no DMA que suporta o Sistema de Qualificação de Fornecedores em assunto, incluindo telegestão e regulação de fluxo utilizando o sistema de micro-cortes. | ARQUILED - PROJECTOS DE ILUMINAÇÃO, S.A. | 507425928 | 2024-10-17 08:18
19/SQF/2017 | Aparelhos de Iluminação Elétrica e Acessórios Luminárias de Iluminação Pública - LED | LUMLED VCA 4250 RF | 20147054 | Arquiled | Arquicity R1 Efficiency | CTYR1-60HE-14283-VIDROPL-337200 | Qualificado | Qualificada apenas para as funcionalidades previstas no DMA que suporta o Sistema de Qualificação de Fornecedores em assunto, incluindo telegestão e regulação de fluxo utilizando o sistema de micro-cortes. | ARQUILED - PROJECTOS DE ILUMINAÇÃO, S.A. | 507425928 | 2024-10-17 08:18
19/SQF/2017 | Aparelhos de Iluminação Elétrica e Acessórios Luminárias de Iluminação Pública - LED | LUMLED VCA 4250 RF | 20147054 | Arquiled | Arquicity R1 | CTYR1-47-4500-13505-PMMACV-X-RF | Qualificado | Qualificada apenas para as funcionalidades previstas no DMA que suporta o Sistema de Qualificação de Fornecedores em assunto, incluindo telegestão e regulação de fluxo utilizando o sistema de micro-cortes. | ARQUILED - PROJECTOS DE ILUMINAÇÃO, S.A. | 507425928 | 2024-10-17 08:18
19/SQF/2017 | Aparelhos de Iluminação Elétrica e Acessórios Luminárias de Iluminação Pública - LED | LUMLED VCA 4250 RF | 20147054 | Arquiled | Sculptor 100 | 4-SPT-120_RF-337200 | Qualificado | Qualificada apenas para as funcionalidades previstas no DMA que suporta o Sistema de Qualificação de Fornecedores em assunto, incluindo telegestão e regulação de fluxo utilizando o sistema de micro-cortes. | ARQUILED - PROJECTOS DE ILUMINAÇÃO, S.A. | 507425928 | 2024-10-17 08:18
19/SQF/2017 | Aparelhos de Iluminação Elétrica e Acessórios Luminárias de Iluminação Pública - LED | LUMLED VCA 4250 RF | 20147054 | Arquiled | Sculptor 100 | 4-SPT-130_RF-337200_R | Qualificado | Qualificada apenas para as funcionalidades previstas no DMA que suporta o Sistema de Qualificação de Fornecedores em assunto, incluindo telegestão e regulação de fluxo utilizando o sistema de micro-cortes. | ARQUILED - PROJECTOS DE ILUMINAÇÃO, S.A. | 507425928 | 2024-10-17 08:18
19/SQF/2017 | Aparelhos de Iluminação Elétrica e Acessórios Luminárias de Iluminação Pública - LED | LUMLED VCA 4250 RF | 20147054 | Arquiled | Sculptor 100 | 4-SPT-130_RF-337200 | Qualificado | Qualificada apenas para as funcionalidades previstas no DMA que suporta o Sistema de Qualificação de Fornecedores em assunto, incluindo telegestão e regulação de fluxo utilizando o sistema de micro-cortes. | ARQUILED - PROJECTOS DE ILUMINAÇÃO, S.A. | 507425928 | 2024-10-17 08:18
19/SQF/2017 | Aparelhos de Iluminação Elétrica e Acessórios Luminárias de Iluminação Pública - LED | LUMLED VCA 4250 RF | 20147054 | Arquiled | Sculptor 100 | 4-SPT-140_RF-337200_R | Qualificado | Qualificada apenas para as funcionalidades previstas no DMA que suporta o Sistema de Qualificação de Fornecedores em assunto, incluindo telegestão e regulação de fluxo utilizando o sistema de micro-cortes. | ARQUILED - PROJECTOS DE ILUMINAÇÃO, S.A. | 507425928 | 2024-10-17 08:18
19/SQF/2017 | Aparelhos de Iluminação Elétrica e Acessórios Luminárias de Iluminação Pública - LED | LUMLED VCA 4250 RF | 20147054 | Arquiled | Sculptor 100 | 4-SPT-140_RF-337200 | Qualificado | Qualificada apenas para as funcionalidades previstas no DMA que suporta o Sistema de Qualificação de Fornecedores em assunto, incluindo telegestão e regulação de fluxo utilizando o sistema de micro-cortes. | ARQUILED - PROJECTOS DE ILUMINAÇÃO, S.A. | 507425928 | 2024-10-17 08:18
19/SQF/2017 | Aparelhos de Iluminação Elétrica e Acessórios Luminárias de Iluminação Pública - LED | LUMLED VCA 4250 RF | 20147054 | Arquiled | Sculptor 200 | 4-SPT-250_RF-337200 | Qualificado | Qualificada apenas para as funcionalidades previstas no DMA que suporta o Sistema de Qualificação de Fornecedores em assunto, incluindo telegestão e regulação de fluxo utilizando o sistema de micro-cortes. | ARQUILED - PROJECTOS DE ILUMINAÇÃO, S.A. | 507425928 | 2024-10-17 08:18
19/SQF/2017 | Aparelhos de Iluminação Elétrica e Acessórios Luminárias de Iluminação Pública - LED | LUMLED VCA 4250 RF | 20147054 | Arquiled | Sculptor 200 | 4-SPT-260_RF-337200 | Qualificado | Qualificada apenas para as funcionalidades previstas no DMA que suporta o Sistema de Qualificação de Fornecedores em assunto, incluindo telegestão e regulação de fluxo utilizando o sistema de micro-cortes. | ARQUILED - PROJECTOS DE ILUMINAÇÃO, S.A. | 507425928 | 2024-10-17 08:18
19/SQF/2017 | Aparelhos de Iluminação Elétrica e Acessórios Luminárias de Iluminação Pública - LED | LUMLED VCA 4250 RF | 20147054 | schréder | ampera midi | ampd0001sch337200 | Qualificado | q 2)- qualificada apenas para as funcionalidades previstas no dma que suporta o sistema de qualificação de fornecedores em assunto, incluindo telegestão e regulação de fluxo utilizando o sistema de micro-cortes. | SCHRÉDER ILUMINAÇÃO, S.A | 500072760 | 2024-09-05 08:11
19/SQF/2017 | Aparelhos de Iluminação Elétrica e Acessórios Luminárias de Iluminação Pública - LED | LUMLED VCA 4250 RF | 20147054 | schréder | ampera mini | ampm0001sch337200 | Qualificado | q 2)- qualificada apenas para as funcionalidades previstas no dma que suporta o sistema de qualificação de fornecedores em assunto, incluindo telegestão e regulação de fluxo utilizando o sistema de micro-cortes. | SCHRÉDER ILUMINAÇÃO, S.A | 500072760 | 2024-09-05 08:11
19/SQF/2017 | Aparelhos de Iluminação Elétrica e Acessórios Luminárias de Iluminação Pública - LED | LUMLED VCA 4250 RF | 20147054 | schréder | ampera mini | ampm0002sch337200 | Qualificado | q 2)- qualificada apenas para as funcionalidades previstas no dma que suporta o sistema de qualificação de fornecedores em assunto, incluindo telegestão e regulação de fluxo utilizando o sistema de micro-cortes. | SCHRÉDER ILUMINAÇÃO, S.A | 500072760 | 2024-09-05 08:11
19/SQF/2017 | Aparelhos de Iluminação Elétrica e Acessórios Luminárias de Iluminação Pública - LED | LUMLED VCA 4250 RF | 20147054 | schréder | avento s | aves0001sch337200 | Qualificado | q 2)- qualificada apenas para as funcionalidades previstas no dma que suporta o sistema de qualificação de fornecedores em assunto, incluindo telegestão e regulação de fluxo utilizando o sistema de micro-cortes. | SCHRÉDER ILUMINAÇÃO, S.A | 500072760 | 2024-09-05 08:11
19/SQF/2017 | Aparelhos de Iluminação Elétrica e Acessórios Luminárias de Iluminação Pública - LED | LUMLED VCA 4250 RF | 20147054 | SCHREDER | AXIA 3.1, AXIA 3.2, IZYLUM 1 | AXIA310002337200, AXIA320002337200, IZY10002SCH337200 | Qualificado |  | SCHRÉDER ILUMINAÇÃO, S.A | 500072760 | 2024-09-05 08:11
19/SQF/2017 | Aparelhos de Iluminação Elétrica e Acessórios Luminárias de Iluminação Pública - LED | LUMLED VCA 4250 RF | 20147054 | schréder | axia2.1 | axia210001sch337200 | Qualificado | q 2)- qualificada apenas para as funcionalidades previstas no dma que suporta o sistema de qualificação de fornecedores em assunto, incluindo telegestão e regulação de fluxo utilizando o sistema de micro-cortes. | SCHRÉDER ILUMINAÇÃO, S.A | 500072760 | 2024-09-05 08:11
19/SQF/2017 | Aparelhos de Iluminação Elétrica e Acessórios Luminárias de Iluminação Pública - LED | LUMLED VCA 4250 RF | 20147054 | schréder | douro | dousch337174 | Qualificado | q 2)- qualificada apenas para as funcionalidades previstas no dma que suporta o sistema de qualificação de fornecedores em assunto, incluindo telegestão e regulação de fluxo utilizando o sistema de micro-cortes. | SCHRÉDER ILUMINAÇÃO, S.A | 500072760 | 2024-09-05 08:11
19/SQF/2017 | Aparelhos de Iluminação Elétrica e Acessórios Luminárias de Iluminação Pública - LED | LUMLED VCA 4250 RF | 20147054 | schréder | hestia mini | hestnsch337174 | Qualificado | q 2)- qualificada apenas para as funcionalidades previstas no dma que suporta o sistema de qualificação de fornecedores em assunto, incluindo telegestão e regulação de fluxo utilizando o sistema de micro-cortes. | SCHRÉDER ILUMINAÇÃO, S.A | 500072760 | 2024-09-05 08:11
19/SQF/2017 | Aparelhos de Iluminação Elétrica e Acessórios Luminárias de Iluminação Pública - LED | LUMLED VCA 4250 RF | 20147054 | schréder | nano 2 | nan2sch337174 | Qualificado | q 2)- qualificada apenas para as funcionalidades previstas no dma que suporta o sistema de qualificação de fornecedores em assunto, incluindo telegestão e regulação de fluxo utilizando o sistema de micro-cortes. | SCHRÉDER ILUMINAÇÃO, S.A | 500072760 | 2024-09-05 08:11
19/SQF/2017 | Aparelhos de Iluminação Elétrica e Acessórios Luminárias de Iluminação Pública - LED | LUMLED VCA 4250 RF | 20147054 | schréder | neos 1 | neos1sch337174 | Qualificado | q 2)- qualificada apenas para as funcionalidades previstas no dma que suporta o sistema de qualificação de fornecedores em assunto, incluindo telegestão e regulação de fluxo utilizando o sistema de micro-cortes. | SCHRÉDER ILUMINAÇÃO, S.A | 500072760 | 2024-09-05 08:11
19/SQF/2017 | Aparelhos de Iluminação Elétrica e Acessórios Luminárias de Iluminação Pública - LED | LUMLED VCA 4250 RF | 20147054 | schréder | neos 2 | neos2sch337174 | Qualificado | q 2)- qualificada apenas para as funcionalidades previstas no dma que suporta o sistema de qualificação de fornecedores em assunto, incluindo telegestão e regulação de fluxo utilizando o sistema de micro-cortes. | SCHRÉDER ILUMINAÇÃO, S.A | 500072760 | 2024-09-05 08:11
19/SQF/2017 | Aparelhos de Iluminação Elétrica e Acessórios Luminárias de Iluminação Pública - LED | LUMLED VCA 4250 RF | 20147054 | schréder | piano midi | piad0001sch337200 | Qualificado | q 2)- qualificada apenas para as funcionalidades previstas no dma que suporta o sistema de qualificação de fornecedores em assunto, incluindo telegestão e regulação de fluxo utilizando o sistema de micro-cortes. | SCHRÉDER ILUMINAÇÃO, S.A | 500072760 | 2024-09-05 08:11
19/SQF/2017 | Aparelhos de Iluminação Elétrica e Acessórios Luminárias de Iluminação Pública - LED | LUMLED VCA 4250 RF | 20147054 | schréder | piano mini | piam0001sch337200 | Qualificado | q 2)- qualificada apenas para as funcionalidades previstas no dma que suporta o sistema de qualificação de fornecedores em assunto, incluindo telegestão e regulação de fluxo utilizando o sistema de micro-cortes. | SCHRÉDER ILUMINAÇÃO, S.A | 500072760 | 2024-09-05 08:11
19/SQF/2017 | Aparelhos de Iluminação Elétrica e Acessórios Luminárias de Iluminação Pública - LED | LUMLED VCA 4250 RF | 20147054 | schréder | piano mini | piam0002sch337200 | Qualificado | q 2)- qualificada apenas para as funcionalidades previstas no dma que suporta o sistema de qualificação de fornecedores em assunto, incluindo telegestão e regulação de fluxo utilizando o sistema de micro-cortes. | SCHRÉDER ILUMINAÇÃO, S.A | 500072760 | 2024-09-05 08:11
19/SQF/2017 | Aparelhos de Iluminação Elétrica e Acessórios Luminárias de Iluminação Pública - LED | LUMLED VCA 4250 RF | 20147054 | schréder | senso 1 | sen1sch337174 | Qualificado | q 2)- qualificada apenas para as funcionalidades previstas no dma que suporta o sistema de qualificação de fornecedores em assunto, incluindo telegestão e regulação de fluxo utilizando o sistema de micro-cortes. | SCHRÉDER ILUMINAÇÃO, S.A | 500072760 | 2024-09-05 08:11
19/SQF/2017 | Aparelhos de Iluminação Elétrica e Acessórios Luminárias de Iluminação Pública - LED | LUMLED VCA 4250 RF | 20147054 | schréder | teceo 1 | tec10001sch337200 | Qualificado | q 2)- qualificada apenas para as funcionalidades previstas no dma que suporta o sistema de qualificação de fornecedores em assunto, incluindo telegestão e regulação de fluxo utilizando o sistema de micro-cortes. | SCHRÉDER ILUMINAÇÃO, S.A | 500072760 | 2024-09-05 08:11
19/SQF/2017 | Aparelhos de Iluminação Elétrica e Acessórios Luminárias de Iluminação Pública - LED | LUMLED VCA 4250 RF | 20147054 | schréder | teceo s | tecs0001sch337200 | Qualificado | q 2)- qualificada apenas para as funcionalidades previstas no dma que suporta o sistema de qualificação de fornecedores em assunto, incluindo telegestão e regulação de fluxo utilizando o sistema de micro-cortes. | SCHRÉDER ILUMINAÇÃO, S.A | 500072760 | 2024-09-05 08:11
19/SQF/2017 | Aparelhos de Iluminação Elétrica e Acessórios Luminárias de Iluminação Pública - LED | LUMLED VCA 4250 RF | 20147054 | schréder | voltana 2 | vol20001sch337200 | Qualificado | q 2)- qualificada apenas para as funcionalidades previstas no dma que suporta o sistema de qualificação de fornecedores em assunto, incluindo telegestão e regulação de fluxo utilizando o sistema de micro-cortes. | SCHRÉDER ILUMINAÇÃO, S.A | 500072760 | 2024-09-05 08:11
19/SQF/2017 | Aparelhos de Iluminação Elétrica e Acessórios Luminárias de Iluminação Pública - LED | LUMLED VCA 4250 RF | 20147054 | schréder | voltana 3 | vol30001sch337200 | Qualificado | q 2)- qualificada apenas para as funcionalidades previstas no dma que suporta o sistema de qualificação de fornecedores em assunto, incluindo telegestão e regulação de fluxo utilizando o sistema de micro-cortes. | SCHRÉDER ILUMINAÇÃO, S.A | 500072760 | 2024-09-05 08:11
19/SQF/2017 | Aparelhos de Iluminação Elétrica e Acessórios Luminárias de Iluminação Pública - LED | LUMLED VCA 4250 RF | 20147054 | schréder | voltana 4 | vol40001sch337200 | Qualificado | q 2)- qualificada apenas para as funcionalidades previstas no dma que suporta o sistema de qualificação de fornecedores em assunto, incluindo telegestão e regulação de fluxo utilizando o sistema de micro-cortes. | SCHRÉDER ILUMINAÇÃO, S.A | 500072760 | 2024-09-05 08:11
19/SQF/2017 | Aparelhos de Iluminação Elétrica e Acessórios Luminárias de Iluminação Pública - LED | LUMLED VCA 4250 | 20147028 | aec | italo 1 4.43-3m | italo 1 4.43-3m | Qualificado | qualificada apenas para as funcionalidades previstas no dma que suporta o sistema de qualificação de fornecedores em assunto. funcionalidades acrescidas como, por exemplo, telegestão e regulação de fluxo, não utilizando o sistema de micro-cortes, deverão ser objeto de um pedido específico de análise, acompanhado de documentação de suporte. | LTX - ILUMINAÇÃO TÉCNICA S.A. | 507768469 | 2024-10-17 13:45
19/SQF/2017 | Aparelhos de Iluminação Elétrica e Acessórios Luminárias de Iluminação Pública - LED | LUMLED VCA 4250 | 20147028 | aec | italo 1 4.55-2m | italo 1 4.55-2m | Qualificado | qualificada apenas para as funcionalidades previstas no dma que suporta o sistema de qualificação de fornecedores em assunto. funcionalidades acrescidas como, por exemplo, telegestão e regulação de fluxo, não utilizando o sistema de micro-cortes, deverão ser objeto de um pedido específico de análise, acompanhado de documentação de suporte. | LTX - ILUMINAÇÃO TÉCNICA S.A. | 507768469 | 2024-10-17 13:45
19/SQF/2017 | Aparelhos de Iluminação Elétrica e Acessórios Luminárias de Iluminação Pública - LED | LUMLED VCA 4250 | 20147028 | aec | italo 1 4.69-2m | italo 1 4.69-2m | Qualificado | qualificada apenas para as funcionalidades previstas no dma que suporta o sistema de qualificação de fornecedores em assunto. funcionalidades acrescidas como, por exemplo, telegestão e regulação de fluxo, não utilizando o sistema de micro-cortes, deverão ser objeto de um pedido específico de análise, acompanhado de documentação de suporte. | LTX - ILUMINAÇÃO TÉCNICA S.A. | 507768469 | 2024-10-17 13:45
19/SQF/2017 | Aparelhos de Iluminação Elétrica e Acessórios Luminárias de Iluminação Pública - LED | LUMLED VCA 4250 | 20147028 | aec | i-tron 1 4.38-3m | i-tron 1 4.38-3m | Qualificado | qualificada apenas para as funcionalidades previstas no dma que suporta o sistema de qualificação de fornecedores em assunto. funcionalidades acrescidas como, por exemplo, telegestão e regulação de fluxo, não utilizando o sistema de micro-cortes, deverão ser objeto de um pedido específico de análise, acompanhado de documentação de suporte. | LTX - ILUMINAÇÃO TÉCNICA S.A. | 507768469 | 2024-10-17 13:45
19/SQF/2017 | Aparelhos de Iluminação Elétrica e Acessórios Luminárias de Iluminação Pública - LED | LUMLED VCA 4250 | 20147028 | aec | i-tron 1 4.47-3m | i-tron 1 4.47-3m | Qualificado | qualificada apenas para as funcionalidades previstas no dma que suporta o sistema de qualificação de fornecedores em assunto. funcionalidades acrescidas como, por exemplo, telegestão e regulação de fluxo, não utilizando o sistema de micro-cortes, deverão ser objeto de um pedido específico de análise, acompanhado de documentação de suporte. | LTX - ILUMINAÇÃO TÉCNICA S.A. | 507768469 | 2024-10-17 13:45
19/SQF/2017 | Aparelhos de Iluminação Elétrica e Acessórios Luminárias de Iluminação Pública - LED | LUMLED VCA 4250 | 20147028 | aec | i-tron 1 4.61-2m | i-tron 1 4.61-2m | Qualificado | qualificada apenas para as funcionalidades previstas no dma que suporta o sistema de qualificação de fornecedores em assunto. funcionalidades acrescidas como, por exemplo, telegestão e regulação de fluxo, não utilizando o sistema de micro-cortes, deverão ser objeto de um pedido específico de análise, acompanhado de documentação de suporte. | LTX - ILUMINAÇÃO TÉCNICA S.A. | 507768469 | 2024-10-17 13:45
19/SQF/2017 | Aparelhos de Iluminação Elétrica e Acessórios Luminárias de Iluminação Pública - LED | LUMLED VCA 4250 | 20147028 | aec | i-tron 1 4.77-2m | i-tron 1 4.77-2m | Qualificado | qualificada apenas para as funcionalidades previstas no dma que suporta o sistema de qualificação de fornecedores em assunto. funcionalidades acrescidas como, por exemplo, telegestão e regulação de fluxo, não utilizando o sistema de micro-cortes, deverão ser objeto de um pedido específico de análise, acompanhado de documentação de suporte. | LTX - ILUMINAÇÃO TÉCNICA S.A. | 507768469 | 2024-10-17 13:45
19/SQF/2017 | Aparelhos de Iluminação Elétrica e Acessórios Luminárias de Iluminação Pública - LED | LUMLED VCA 4250 | 20147028 | aec | i-tron 1 b 4.17-3m | i-tron 1 b 4.17-3m | Qualificado | qualificada apenas para as funcionalidades previstas no dma que suporta o sistema de qualificação de fornecedores em assunto. funcionalidades acrescidas como, por exemplo, telegestão e regulação de fluxo, não utilizando o sistema de micro-cortes, deverão ser objeto de um pedido específico de análise, acompanhado de documentação de suporte. | LTX - ILUMINAÇÃO TÉCNICA S.A. | 507768469 | 2024-10-17 13:45
19/SQF/2017 | Aparelhos de Iluminação Elétrica e Acessórios Luminárias de Iluminação Pública - LED | LUMLED VCA 4250 | 20147028 | aec | i-tron 1 b 4.20-3m | i-tron 1 b 4.20-3m | Qualificado | qualificada apenas para as funcionalidades previstas no dma que suporta o sistema de qualificação de fornecedores em assunto. funcionalidades acrescidas como, por exemplo, telegestão e regulação de fluxo, não utilizando o sistema de micro-cortes, deverão ser objeto de um pedido específico de análise, acompanhado de documentação de suporte. | LTX - ILUMINAÇÃO TÉCNICA S.A. | 507768469 | 2024-10-17 13:45
19/SQF/2017 | Aparelhos de Iluminação Elétrica e Acessórios Luminárias de Iluminação Pública - LED | LUMLED VCA 4250 | 20147028 | aec | i-tron 1 b 4.26-2m | i-tron 1 b 4.26-2m | Qualificado | qualificada apenas para as funcionalidades previstas no dma que suporta o sistema de qualificação de fornecedores em assunto. funcionalidades acrescidas como, por exemplo, telegestão e regulação de fluxo, não utilizando o sistema de micro-cortes, deverão ser objeto de um pedido específico de análise, acompanhado de documentação de suporte. | LTX - ILUMINAÇÃO TÉCNICA S.A. | 507768469 | 2024-10-17 13:45
19/SQF/2017 | Aparelhos de Iluminação Elétrica e Acessórios Luminárias de Iluminação Pública - LED | LUMLED VCA 4250 | 20147028 | aec | i-tron 1 b 4.32-2m | i-tron 1 b 4.32-2m | Qualificado | qualificada apenas para as funcionalidades previstas no dma que suporta o sistema de qualificação de fornecedores em assunto. funcionalidades acrescidas como, por exemplo, telegestão e regulação de fluxo, não utilizando o sistema de micro-cortes, deverão ser objeto de um pedido específico de análise, acompanhado de documentação de suporte. | LTX - ILUMINAÇÃO TÉCNICA S.A. | 507768469 | 2024-10-17 13:45
19/SQF/2017 | Aparelhos de Iluminação Elétrica e Acessórios Luminárias de Iluminação Pública - LED | LUMLED VCA 4250 | 20147028 | aec | i-tron zero 4.47-3m | i-tron zero 4.47-3m | Qualificado | qualificada apenas para as funcionalidades previstas no dma que suporta o sistema de qualificação de fornecedores em assunto. funcionalidades acrescidas como, por exemplo, telegestão e regulação de fluxo, não utilizando o sistema de micro-cortes, deverão ser objeto de um pedido específico de análise, acompanhado de documentação de suporte. | LTX - ILUMINAÇÃO TÉCNICA S.A. | 507768469 | 2024-10-17 13:45
19/SQF/2017 | Aparelhos de Iluminação Elétrica e Acessórios Luminárias de Iluminação Pública - LED | LUMLED VCA 4250 | 20147028 | aec | i-tron zero 4.77-2m | i-tron zero 4.77-2m | Qualificado | qualificada apenas para as funcionalidades previstas no dma que suporta o sistema de qualificação de fornecedores em assunto. funcionalidades acrescidas como, por exemplo, telegestão e regulação de fluxo, não utilizando o sistema de micro-cortes, deverão ser objeto de um pedido específico de análise, acompanhado de documentação de suporte. | LTX - ILUMINAÇÃO TÉCNICA S.A. | 507768469 | 2024-10-17 13:45
19/SQF/2017 | Aparelhos de Iluminação Elétrica e Acessórios Luminárias de Iluminação Pública - LED | LUMLED VCA 4250 | 20147028 | aec | i-tron zero b 4.17-3m | i-tron zero b 4.17-3m | Qualificado | qualificada apenas para as funcionalidades previstas no dma que suporta o sistema de qualificação de fornecedores em assunto. funcionalidades acrescidas como, por exemplo, telegestão e regulação de fluxo, não utilizando o sistema de micro-cortes, deverão ser objeto de um pedido específico de análise, acompanhado de documentação de suporte. | LTX - ILUMINAÇÃO TÉCNICA S.A. | 507768469 | 2024-10-17 13:45
19/SQF/2017 | Aparelhos de Iluminação Elétrica e Acessórios Luminárias de Iluminação Pública - LED | LUMLED VCA 4250 | 20147028 | aec | i-tron zero b 4.20-3m | i-tron zero b 4.20-3m | Qualificado | qualificada apenas para as funcionalidades previstas no dma que suporta o sistema de qualificação de fornecedores em assunto. funcionalidades acrescidas como, por exemplo, telegestão e regulação de fluxo, não utilizando o sistema de micro-cortes, deverão ser objeto de um pedido específico de análise, acompanhado de documentação de suporte. | LTX - ILUMINAÇÃO TÉCNICA S.A. | 507768469 | 2024-10-17 13:45
19/SQF/2017 | Aparelhos de Iluminação Elétrica e Acessórios Luminárias de Iluminação Pública - LED | LUMLED VCA 4250 | 20147028 | aec | i-tron zero b 4.26-2m | i-tron zero b 4.26-2m | Qualificado | qualificada apenas para as funcionalidades previstas no dma que suporta o sistema de qualificação de fornecedores em assunto. funcionalidades acrescidas como, por exemplo, telegestão e regulação de fluxo, não utilizando o sistema de micro-cortes, deverão ser objeto de um pedido específico de análise, acompanhado de documentação de suporte. | LTX - ILUMINAÇÃO TÉCNICA S.A. | 507768469 | 2024-10-17 13:45
19/SQF/2017 | Aparelhos de Iluminação Elétrica e Acessórios Luminárias de Iluminação Pública - LED | LUMLED VCA 4250 | 20147028 | aec | i-tron zero b 4.32-2m | i-tron zero b 4.32-2m | Qualificado | qualificada apenas para as funcionalidades previstas no dma que suporta o sistema de qualificação de fornecedores em assunto. funcionalidades acrescidas como, por exemplo, telegestão e regulação de fluxo, não utilizando o sistema de micro-cortes, deverão ser objeto de um pedido específico de análise, acompanhado de documentação de suporte. | LTX - ILUMINAÇÃO TÉCNICA S.A. | 507768469 | 2024-10-17 13:45
19/SQF/2017 | Aparelhos de Iluminação Elétrica e Acessórios Luminárias de Iluminação Pública - LED | LUMLED VCA 4250 | 20147028 | aec | q-drome 4.17-3m | q-drome 4.17-3m | Qualificado | qualificada apenas para as funcionalidades previstas no dma que suporta o sistema de qualificação de fornecedores em assunto. funcionalidades acrescidas como, por exemplo, telegestão e regulação de fluxo, não utilizando o sistema de micro-cortes, deverão ser objeto de um pedido específico de análise, acompanhado de documentação de suporte. | LTX - ILUMINAÇÃO TÉCNICA S.A. | 507768469 | 2024-10-17 13:45
19/SQF/2017 | Aparelhos de Iluminação Elétrica e Acessórios Luminárias de Iluminação Pública - LED | LUMLED VCA 4250 | 20147028 | aec | q-drome 4.20-3m | q-drome 4.20-3m | Qualificado | qualificada apenas para as funcionalidades previstas no dma que suporta o sistema de qualificação de fornecedores em assunto. funcionalidades acrescidas como, por exemplo, telegestão e regulação de fluxo, não utilizando o sistema de micro-cortes, deverão ser objeto de um pedido específico de análise, acompanhado de documentação de suporte. | LTX - ILUMINAÇÃO TÉCNICA S.A. | 507768469 | 2024-10-17 13:45
19/SQF/2017 | Aparelhos de Iluminação Elétrica e Acessórios Luminárias de Iluminação Pública - LED | LUMLED VCA 4250 | 20147028 | aec | q-drome 4.26-2m | q-drome 4.26-2m | Qualificado | qualificada apenas para as funcionalidades previstas no dma que suporta o sistema de qualificação de fornecedores em assunto. funcionalidades acrescidas como, por exemplo, telegestão e regulação de fluxo, não utilizando o sistema de micro-cortes, deverão ser objeto de um pedido específico de análise, acompanhado de documentação de suporte. | LTX - ILUMINAÇÃO TÉCNICA S.A. | 507768469 | 2024-10-17 13:45
19/SQF/2017 | Aparelhos de Iluminação Elétrica e Acessórios Luminárias de Iluminação Pública - LED | LUMLED VCA 4250 | 20147028 | aec | q-drome 4.32-2m | q-drome 4.32-2m | Qualificado | qualificada apenas para as funcionalidades previstas no dma que suporta o sistema de qualificação de fornecedores em assunto. funcionalidades acrescidas como, por exemplo, telegestão e regulação de fluxo, não utilizando o sistema de micro-cortes, deverão ser objeto de um pedido específico de análise, acompanhado de documentação de suporte. | LTX - ILUMINAÇÃO TÉCNICA S.A. | 507768469 | 2024-10-17 13:45
19/SQF/2017 | Aparelhos de Iluminação Elétrica e Acessórios Luminárias de Iluminação Pública - LED | LUMLED VCA 4250 | 20147028 | AGC | Versatile - ST36 | VRST-AL01-337174 | Qualificado | Qualificado apenas para as funcionalidades previstas no DMA que suporta o Sistema de Qualificação de Fornecedores em assunto. Funcionalidades acrescidas como, por exemplo, telegestão e regulação de fluxo, não utilizando o sistema de micro-cortes, deverão | ARONLIGHT, LDA | 513637141 | 2025-03-06 16:16
19/SQF/2017 | Aparelhos de Iluminação Elétrica e Acessórios Luminárias de Iluminação Pública - LED | LUMLED VCA 4250 | 20147028 | Arquiled | Argus | 4-ARG-130-337174 (Y) | Qualificado | Qualificada apenas para as funcionalidades previstas no DMA que suporta o Sistema de Qualificação de Fornecedores em assunto. Funcionalidades acrescidas como, por exemplo, telegestão e regulação de fluxo, não utilizando o sistema de micro-cortes, deverão ser objeto de um pedido específico de análise, acompanhado de documentação de suporte. | ARQUILED - PROJECTOS DE ILUMINAÇÃO, S.A. | 507425928 | 2024-10-17 08:18
19/SQF/2017 | Aparelhos de Iluminação Elétrica e Acessórios Luminárias de Iluminação Pública - LED | LUMLED VCA 4250 | 20147028 | Arquiled | Argus | 4-ARG-130-337174_R (Y) | Qualificado | Qualificada apenas para as funcionalidades previstas no DMA que suporta o Sistema de Qualificação de Fornecedores em assunto. Funcionalidades acrescidas como, por exemplo, telegestão e regulação de fluxo, não utilizando o sistema de micro-cortes, deverão ser objeto de um pedido específico de análise, acompanhado de documentação de suporte. | ARQUILED - PROJECTOS DE ILUMINAÇÃO, S.A. | 507425928 | 2024-10-17 08:18
19/SQF/2017 | Aparelhos de Iluminação Elétrica e Acessórios Luminárias de Iluminação Pública - LED | LUMLED VCA 4250 | 20147028 | Arquiled | Argus | 4-ARG-130-337174_R | Qualificado | Qualificada apenas para as funcionalidades previstas no DMA que suporta o Sistema de Qualificação de Fornecedores em assunto. Funcionalidades acrescidas como, por exemplo, telegestão e regulação de fluxo, não utilizando o sistema de micro-cortes, deverão ser objeto de um pedido específico de análise, acompanhado de documentação de suporte. | ARQUILED - PROJECTOS DE ILUMINAÇÃO, S.A. | 507425928 | 2024-10-17 08:18
19/SQF/2017 | Aparelhos de Iluminação Elétrica e Acessórios Luminárias de Iluminação Pública - LED | LUMLED VCA 4250 | 20147028 | Arquiled | Argus | 4-ARG-130-337174 | Qualificado |  | ARQUILED - PROJECTOS DE ILUMINAÇÃO, S.A. | 507425928 | 2024-10-17 08:18
19/SQF/2017 | Aparelhos de Iluminação Elétrica e Acessórios Luminárias de Iluminação Pública - LED | LUMLED VCA 4250 | 20147028 | Arquiled | Argus | 4-ARG-131-337174 (Y) | Qualificado | Qualificada apenas para as funcionalidades previstas no DMA que suporta o Sistema de Qualificação de Fornecedores em assunto. Funcionalidades acrescidas como, por exemplo, telegestão e regulação de fluxo, não utilizando o sistema de micro-cortes, deverão ser objeto de um pedido específico de análise, acompanhado de documentação de suporte. | ARQUILED - PROJECTOS DE ILUMINAÇÃO, S.A. | 507425928 | 2024-10-17 08:18
19/SQF/2017 | Aparelhos de Iluminação Elétrica e Acessórios Luminárias de Iluminação Pública - LED | LUMLED VCA 4250 | 20147028 | Arquiled | Argus | 4-ARG-131-337174(P) | Qualificado | Qualificada apenas para as funcionalidades previstas no DMA que suporta o Sistema de Qualificação de Fornecedores em assunto. Funcionalidades acrescidas como, por exemplo, telegestão e regulação de fluxo, não utilizando o sistema de micro-cortes, deverão ser objeto de um pedido específico de análise, acompanhado de documentação de suporte. | ARQUILED - PROJECTOS DE ILUMINAÇÃO, S.A. | 507425928 | 2024-10-17 08:18
19/SQF/2017 | Aparelhos de Iluminação Elétrica e Acessórios Luminárias de Iluminação Pública - LED | LUMLED VCA 4250 | 20147028 | Arquiled | Argus | 4-ARG-131-337174(Q) | Qualificado | Qualificada apenas para as funcionalidades previstas no DMA que suporta o Sistema de Qualificação de Fornecedores em assunto. Funcionalidades acrescidas como, por exemplo, telegestão e regulação de fluxo, não utilizando o sistema de micro-cortes, deverão ser objeto de um pedido específico de análise, acompanhado de documentação de suporte. | ARQUILED - PROJECTOS DE ILUMINAÇÃO, S.A. | 507425928 | 2024-10-17 08:18
19/SQF/2017 | Aparelhos de Iluminação Elétrica e Acessórios Luminárias de Iluminação Pública - LED | LUMLED VCA 4250 | 20147028 | Arquiled | Argus | 4-ARG-131-337174_R (Y) | Qualificado | Qualificada apenas para as funcionalidades previstas no DMA que suporta o Sistema de Qualificação de Fornecedores em assunto. Funcionalidades acrescidas como, por exemplo, telegestão e regulação de fluxo, não utilizando o sistema de micro-cortes, deverão ser objeto de um pedido específico de análise, acompanhado de documentação de suporte. | ARQUILED - PROJECTOS DE ILUMINAÇÃO, S.A. | 507425928 | 2024-10-17 08:18
19/SQF/2017 | Aparelhos de Iluminação Elétrica e Acessórios Luminárias de Iluminação Pública - LED | LUMLED VCA 4250 | 20147028 | Arquiled | Argus | 4-ARG-141-337174 (Z) | Qualificado | Qualificada apenas para as funcionalidades previstas no DMA que suporta o Sistema de Qualificação de Fornecedores em assunto. Funcionalidades acrescidas como, por exemplo, telegestão e regulação de fluxo, não utilizando o sistema de micro-cortes, deverão ser objeto de um pedido específico de análise, acompanhado de documentação de suporte. | ARQUILED - PROJECTOS DE ILUMINAÇÃO, S.A. | 507425928 | 2024-10-17 08:18
19/SQF/2017 | Aparelhos de Iluminação Elétrica e Acessórios Luminárias de Iluminação Pública - LED | LUMLED VCA 4250 | 20147028 | Arquiled | Argus | 4-ARG-141-337174_R (Z) | Qualificado | Qualificada apenas para as funcionalidades previstas no DMA que suporta o Sistema de Qualificação de Fornecedores em assunto. Funcionalidades acrescidas como, por exemplo, telegestão e regulação de fluxo, não utilizando o sistema de micro-cortes, deverão ser objeto de um pedido específico de análise, acompanhado de documentação de suporte. | ARQUILED - PROJECTOS DE ILUMINAÇÃO, S.A. | 507425928 | 2024-10-17 08:18
19/SQF/2017 | Aparelhos de Iluminação Elétrica e Acessórios Luminárias de Iluminação Pública - LED | LUMLED VCA 4250 | 20147028 | Arquiled | Arquicity R1 Efficiency | CTYR1-40E-13505-PMMACV-337174 | Qualificado | Qualificada apenas para as funcionalidades previstas no DMA que suporta o Sistema de Qualificação de Fornecedores em assunto. Funcionalidades acrescidas como, por exemplo, telegestão e regulação de fluxo, não utilizando o sistema de micro-cortes, deverão ser objeto de um pedido específico de análise, acompanhado de documentação de suporte. | ARQUILED - PROJECTOS DE ILUMINAÇÃO, S.A. | 507425928 | 2024-10-17 08:18
19/SQF/2017 | Aparelhos de Iluminação Elétrica e Acessórios Luminárias de Iluminação Pública - LED | LUMLED VCA 4250 | 20147028 | Arquiled | Arquicity R1 Efficiency | CTYR1-40E-13505-VIDROPL-337174 | Qualificado | Qualificada apenas para as funcionalidades previstas no DMA que suporta o Sistema de Qualificação de Fornecedores em assunto. Funcionalidades acrescidas como, por exemplo, telegestão e regulação de fluxo, não utilizando o sistema de micro-cortes, deverão ser objeto de um pedido específico de análise, acompanhado de documentação de suporte. | ARQUILED - PROJECTOS DE ILUMINAÇÃO, S.A. | 507425928 | 2024-10-17 08:18
19/SQF/2017 | Aparelhos de Iluminação Elétrica e Acessórios Luminárias de Iluminação Pública - LED | LUMLED VCA 4250 | 20147028 | Arquiled | Arquicity R1 Efficiency | CTYR1-40HE-13505-PMMACV-337174 | Qualificado | Qualificada apenas para as funcionalidades previstas no DMA que suporta o Sistema de Qualificação de Fornecedores em assunto. Funcionalidades acrescidas como, por exemplo, telegestão e regulação de fluxo, não utilizando o sistema de micro-cortes, deverão ser objeto de um pedido específico de análise, acompanhado de documentação de suporte. | ARQUILED - PROJECTOS DE ILUMINAÇÃO, S.A. | 507425928 | 2024-10-17 08:18
19/SQF/2017 | Aparelhos de Iluminação Elétrica e Acessórios Luminárias de Iluminação Pública - LED | LUMLED VCA 4250 | 20147028 | Arquiled | Arquicity R1 Efficiency | CTYR1-40HE-13505-VIDROPL-337174 | Qualificado | Qualificada apenas para as funcionalidades previstas no DMA que suporta o Sistema de Qualificação de Fornecedores em assunto. Funcionalidades acrescidas como, por exemplo, telegestão e regulação de fluxo, não utilizando o sistema de micro-cortes, deverão ser objeto de um pedido específico de análise, acompanhado de documentação de suporte. | ARQUILED - PROJECTOS DE ILUMINAÇÃO, S.A. | 507425928 | 2024-10-17 08:18
19/SQF/2017 | Aparelhos de Iluminação Elétrica e Acessórios Luminárias de Iluminação Pública - LED | LUMLED VCA 4250 | 20147028 | Arquiled | Arquicity R1 Efficiency | CTYR1-40UE-13505-PMMACV-337174 | Qualificado | Qualificada apenas para as funcionalidades previstas no DMA que suporta o Sistema de Qualificação de Fornecedores em assunto. Funcionalidades acrescidas como, por exemplo, telegestão e regulação de fluxo, não utilizando o sistema de micro-cortes, deverão ser objeto de um pedido específico de análise, acompanhado de documentação de suporte. | ARQUILED - PROJECTOS DE ILUMINAÇÃO, S.A. | 507425928 | 2024-10-17 08:18
19/SQF/2017 | Aparelhos de Iluminação Elétrica e Acessórios Luminárias de Iluminação Pública - LED | LUMLED VCA 4250 | 20147028 | Arquiled | Arquicity R1 Efficiency | CTYR1-40UE-13505-VIDROPL-337174 | Qualificado | Qualificada apenas para as funcionalidades previstas no DMA que suporta o Sistema de Qualificação de Fornecedores em assunto. Funcionalidades acrescidas como, por exemplo, telegestão e regulação de fluxo, não utilizando o sistema de micro-cortes, deverão ser objeto de um pedido específico de análise, acompanhado de documentação de suporte. | ARQUILED - PROJECTOS DE ILUMINAÇÃO, S.A. | 507425928 | 2024-10-17 08:18
19/SQF/2017 | Aparelhos de Iluminação Elétrica e Acessórios Luminárias de Iluminação Pública - LED | LUMLED VCA 4250 | 20147028 | Arquiled | Arquicity R1 Efficiency | CTYR1-60HE-14283-PMMACV-337174 | Qualificado | Qualificada apenas para as funcionalidades previstas no DMA que suporta o Sistema de Qualificação de Fornecedores em assunto. Funcionalidades acrescidas como, por exemplo, telegestão e regulação de fluxo, não utilizando o sistema de micro-cortes, deverão ser objeto de um pedido específico de análise, acompanhado de documentação de suporte. | ARQUILED - PROJECTOS DE ILUMINAÇÃO, S.A. | 507425928 | 2024-10-17 08:18
19/SQF/2017 | Aparelhos de Iluminação Elétrica e Acessórios Luminárias de Iluminação Pública - LED | LUMLED VCA 4250 | 20147028 | Arquiled | Arquicity R1 Efficiency | CTYR1-60HE-14283-VIDROPL-337174 | Qualificado | Qualificada apenas para as funcionalidades previstas no DMA que suporta o Sistema de Qualificação de Fornecedores em assunto. Funcionalidades acrescidas como, por exemplo, telegestão e regulação de fluxo, não utilizando o sistema de micro-cortes, deverão ser objeto de um pedido específico de análise, acompanhado de documentação de suporte. | ARQUILED - PROJECTOS DE ILUMINAÇÃO, S.A. | 507425928 | 2024-10-17 08:18
19/SQF/2017 | Aparelhos de Iluminação Elétrica e Acessórios Luminárias de Iluminação Pública - LED | LUMLED VCA 4250 | 20147028 | Arquiled | Arquicity R1 | CTYR1-47-4500-13505-PMMACV-X-OF | Qualificado | Qualificada apenas para as funcionalidades previstas no DMA que suporta o Sistema de Qualificação de Fornecedores em assunto. Funcionalidades acrescidas como, por exemplo, telegestão e regulação de fluxo, não utilizando o sistema de micro-cortes, deverão ser objeto de um pedido específico de análise, acompanhado de documentação de suporte. | ARQUILED - PROJECTOS DE ILUMINAÇÃO, S.A. | 507425928 | 2024-10-17 08:18
19/SQF/2017 | Aparelhos de Iluminação Elétrica e Acessórios Luminárias de Iluminação Pública - LED | LUMLED VCA 4250 | 20147028 | Arquiled | Arquicity S1 | CTYS1-47-14443-337174 | Qualificado | Qualificada apenas para as funcionalidades previstas no DMA que suporta o Sistema de Qualificação de Fornecedores em assunto. Funcionalidades acrescidas como, por exemplo, telegestão e regulação de fluxo, não utilizando o sistema de micro-cortes, deverão ser objeto de um pedido específico de análise, acompanhado de documentação de suporte. | ARQUILED - PROJECTOS DE ILUMINAÇÃO, S.A. | 507425928 | 2024-10-17 08:18
19/SQF/2017 | Aparelhos de Iluminação Elétrica e Acessórios Luminárias de Iluminação Pública - LED | LUMLED VCA 4250 | 20147028 | Arquiled | Sculptor 100 | 4-SPT-120-337174 | Qualificado | Qualificada apenas para as funcionalidades previstas no DMA que suporta o Sistema de Qualificação de Fornecedores em assunto. Funcionalidades acrescidas como, por exemplo, telegestão e regulação de fluxo, não utilizando o sistema de micro-cortes, deverão ser objeto de um pedido específico de análise, acompanhado de documentação de suporte. | ARQUILED - PROJECTOS DE ILUMINAÇÃO, S.A. | 507425928 | 2024-10-17 08:18
19/SQF/2017 | Aparelhos de Iluminação Elétrica e Acessórios Luminárias de Iluminação Pública - LED | LUMLED VCA 4250 | 20147028 | Arquiled | Sculptor 100 | 4-SPT-130-337174_R | Qualificado | Qualificada apenas para as funcionalidades previstas no DMA que suporta o Sistema de Qualificação de Fornecedores em assunto. Funcionalidades acrescidas como, por exemplo, telegestão e regulação de fluxo, não utilizando o sistema de micro-cortes, deverão ser objeto de um pedido específico de análise, acompanhado de documentação de suporte. | ARQUILED - PROJECTOS DE ILUMINAÇÃO, S.A. | 507425928 | 2024-10-17 08:18
19/SQF/2017 | Aparelhos de Iluminação Elétrica e Acessórios Luminárias de Iluminação Pública - LED | LUMLED VCA 4250 | 20147028 | Arquiled | Sculptor 100 | 4-SPT-130-337174 | Qualificado | Qualificada apenas para as funcionalidades previstas no DMA que suporta o Sistema de Qualificação de Fornecedores em assunto. Funcionalidades acrescidas como, por exemplo, telegestão e regulação de fluxo, não utilizando o sistema de micro-cortes, deverão ser objeto de um pedido específico de análise, acompanhado de documentação de suporte. | ARQUILED - PROJECTOS DE ILUMINAÇÃO, S.A. | 507425928 | 2024-10-17 08:18
19/SQF/2017 | Aparelhos de Iluminação Elétrica e Acessórios Luminárias de Iluminação Pública - LED | LUMLED VCA 4250 | 20147028 | Arquiled | Sculptor 100 | 4-SPT-140-337174_R | Qualificado | Qualificada apenas para as funcionalidades previstas no DMA que suporta o Sistema de Qualificação de Fornecedores em assunto. Funcionalidades acrescidas como, por exemplo, telegestão e regulação de fluxo, não utilizando o sistema de micro-cortes, deverão ser objeto de um pedido específico de análise, acompanhado de documentação de suporte. | ARQUILED - PROJECTOS DE ILUMINAÇÃO, S.A. | 507425928 | 2024-10-17 08:18
19/SQF/2017 | Aparelhos de Iluminação Elétrica e Acessórios Luminárias de Iluminação Pública - LED | LUMLED VCA 4250 | 20147028 | Arquiled | Sculptor 100 | 4-SPT-140-337174 | Qualificado | Qualificada apenas para as funcionalidades previstas no DMA que suporta o Sistema de Qualificação de Fornecedores em assunto. Funcionalidades acrescidas como, por exemplo, telegestão e regulação de fluxo, não utilizando o sistema de micro-cortes, deverão ser objeto de um pedido específico de análise, acompanhado de documentação de suporte. | ARQUILED - PROJECTOS DE ILUMINAÇÃO, S.A. | 507425928 | 2024-10-17 08:18
19/SQF/2017 | Aparelhos de Iluminação Elétrica e Acessórios Luminárias de Iluminação Pública - LED | LUMLED VCA 4250 | 20147028 | Arquiled | Sculptor 200 | 4-SPT-250- 337174 | Qualificado | Qualificada apenas para as funcionalidades previstas no DMA que suporta o Sistema de Qualificação de Fornecedores em assunto. Funcionalidades acrescidas como, por exemplo, telegestão e regulação de fluxo, não utilizando o sistema de micro-cortes, deverão ser objeto de um pedido específico de análise, acompanhado de documentação de suporte. | ARQUILED - PROJECTOS DE ILUMINAÇÃO, S.A. | 507425928 | 2024-10-17 08:18
19/SQF/2017 | Aparelhos de Iluminação Elétrica e Acessórios Luminárias de Iluminação Pública - LED | LUMLED VCA 4250 | 20147028 | Arquiled | Sculptor 200 | 4-SPT-260 -337174 | Qualificado | Qualificada apenas para as funcionalidades previstas no DMA que suporta o Sistema de Qualificação de Fornecedores em assunto. Funcionalidades acrescidas como, por exemplo, telegestão e regulação de fluxo, não utilizando o sistema de micro-cortes, deverão ser objeto de um pedido específico de análise, acompanhado de documentação de suporte. | ARQUILED - PROJECTOS DE ILUMINAÇÃO, S.A. | 507425928 | 2024-10-17 08:18
19/SQF/2017 | Aparelhos de Iluminação Elétrica e Acessórios Luminárias de Iluminação Pública - LED | LUMLED VCA 4250 | 20147028 | bega | bega | 77718 | Qualificado | q(1)- qualificada apenas para as funcionalidades previstas no dma que suporta o sistema de qualificação de fornecedores em assunto. funcionalidades acrescidas como, por exemplo, telegestão e regulação de fluxo, não utilizando o sistema de micro-cortes, deverão ser objeto de um pedido específico de análise, acompanhado de documentação de suporte. | LLEDO ILUMINAÇÃO PORTUGAL, LDA. | 501928375
19/SQF/2017 | Aparelhos de Iluminação Elétrica e Acessórios Luminárias de Iluminação Pública - LED | LUMLED VCA 4250 | 20147028 | bega | bega | 77858 | Qualificado | q(1)- qualificada apenas para as funcionalidades previstas no dma que suporta o sistema de qualificação de fornecedores em assunto. funcionalidades acrescidas como, por exemplo, telegestão e regulação de fluxo, não utilizando o sistema de micro-cortes, deverão ser objeto de um pedido específico de análise, acompanhado de documentação de suporte. | LLEDO ILUMINAÇÃO PORTUGAL, LDA. | 501928375
19/SQF/2017 | Aparelhos de Iluminação Elétrica e Acessórios Luminárias de Iluminação Pública - LED | LUMLED VCA 4250 | 20147028 | bega | bega | 77897 | Qualificado | q(1)- qualificada apenas para as funcionalidades previstas no dma que suporta o sistema de qualificação de fornecedores em assunto. funcionalidades acrescidas como, por exemplo, telegestão e regulação de fluxo, não utilizando o sistema de micro-cortes, deverão ser objeto de um pedido específico de análise, acompanhado de documentação de suporte. | LLEDO ILUMINAÇÃO PORTUGAL, LDA. | 501928375
19/SQF/2017 | Aparelhos de Iluminação Elétrica e Acessórios Luminárias de Iluminação Pública - LED | LUMLED VCA 4250 | 20147028 | bega | bega | 77950 | Qualificado | q(1)- qualificada apenas para as funcionalidades previstas no dma que suporta o sistema de qualificação de fornecedores em assunto. funcionalidades acrescidas como, por exemplo, telegestão e regulação de fluxo, não utilizando o sistema de micro-cortes, deverão ser objeto de um pedido específico de análise, acompanhado de documentação de suporte. | LLEDO ILUMINAÇÃO PORTUGAL, LDA. | 501928375
19/SQF/2017 | Aparelhos de Iluminação Elétrica e Acessórios Luminárias de Iluminação Pública - LED | LUMLED VCA 4250 | 20147028 | bega | bega | 77954 | Qualificado | q(1)- qualificada apenas para as funcionalidades previstas no dma que suporta o sistema de qualificação de fornecedores em assunto. funcionalidades acrescidas como, por exemplo, telegestão e regulação de fluxo, não utilizando o sistema de micro-cortes, deverão ser objeto de um pedido específico de análise, acompanhado de documentação de suporte. | LLEDO ILUMINAÇÃO PORTUGAL, LDA. | 501928375
19/SQF/2017 | Aparelhos de Iluminação Elétrica e Acessórios Luminárias de Iluminação Pública - LED | LUMLED VCA 4250 | 20147028 | bega | bega | 99556 | Qualificado | q(1)- qualificada apenas para as funcionalidades previstas no dma que suporta o sistema de qualificação de fornecedores em assunto. funcionalidades acrescidas como, por exemplo, telegestão e regulação de fluxo, não utilizando o sistema de micro-cortes, deverão ser objeto de um pedido específico de análise, acompanhado de documentação de suporte. | LLEDO ILUMINAÇÃO PORTUGAL, LDA. | 501928375
19/SQF/2017 | Aparelhos de Iluminação Elétrica e Acessórios Luminárias de Iluminação Pública - LED | LUMLED VCA 4250 | 20147028 | BENITO | Elium Mini | ILLI02443210PE | Qualificado | - Qualificada apenas para as funcionalidades previstas no DMA que suporta o Sistema de Qualificação de Fornecedores em assunto. Funcionalidades acrescidas como, por exemplo, telegestão e regulação de fluxo, não utilizando o sistema de micro-cortes, deverão ser objeto de um pedido específico de análise, acompanhado de documentação de suporte. | TECNERGA - TÉCNICA DE ELECTRICIDADE, LDA | 501139443 | 2024-03-23 04:01
19/SQF/2017 | Aparelhos de Iluminação Elétrica e Acessórios Luminárias de Iluminação Pública - LED | LUMLED VCA 4250 | 20147028 | BENITO | Elium Mini | ILLI02443212PE | Qualificado | - Qualificada apenas para as funcionalidades previstas no DMA que suporta o Sistema de Qualificação de Fornecedores em assunto. Funcionalidades acrescidas como, por exemplo, telegestão e regulação de fluxo, não utilizando o sistema de micro-cortes, deverão ser objeto de um pedido específico de análise, acompanhado de documentação de suporte. | TECNERGA - TÉCNICA DE ELECTRICIDADE, LDA | 501139443 | 2024-03-23 04:01
19/SQF/2017 | Aparelhos de Iluminação Elétrica e Acessórios Luminárias de Iluminação Pública - LED | LUMLED VCA 4250 | 20147028 | BOOS TECHNICAL LIGHTING | Naica | NAICA DOR-40.18.5000 | Qualificado | Qualificada apenas para as funcionalidades previstas no DMA que suporta o Sistema de Qualificação de Fornecedores em assunto. Funcionalidades acrescidas como, por exemplo, telegestão e regulação de fluxo, não utilizando o sistema de micro-cortes, deverão ser objeto de um pedido específico de análise, acompanhado de documentação de suporte. | AURALIGHT PORTUGAL, LDA. | 510138535 | 2024-08-22 10:08
19/SQF/2017 | Aparelhos de Iluminação Elétrica e Acessórios Luminárias de Iluminação Pública - LED | LUMLED VCA 4250 | 20147028 | BOOS TECHNICAL LIGHTING | Naica | NAICA DOR-40.24.5000 | Qualificado | Qualificada apenas para as funcionalidades previstas no DMA que suporta o Sistema de Qualificação de Fornecedores em assunto. Funcionalidades acrescidas como, por exemplo, telegestão e regulação de fluxo, não utilizando o sistema de micro-cortes, deverão ser objeto de um pedido específico de análise, acompanhado de documentação de suporte. | AURALIGHT PORTUGAL, LDA. | 510138535 | 2024-08-22 10:08
19/SQF/2017 | Aparelhos de Iluminação Elétrica e Acessórios Luminárias de Iluminação Pública - LED | LUMLED VCA 4250 | 20147028 | BOOS TECHNICAL LIGHTING | Naica | NAICA DOR-40.30.5000 | Qualificado | Qualificada apenas para as funcionalidades previstas no DMA que suporta o Sistema de Qualificação de Fornecedores em assunto. Funcionalidades acrescidas como, por exemplo, telegestão e regulação de fluxo, não utilizando o sistema de micro-cortes, deverão ser objeto de um pedido específico de análise, acompanhado de documentação de suporte. | AURALIGHT PORTUGAL, LDA. | 510138535 | 2024-08-22 10:08
19/SQF/2017 | Aparelhos de Iluminação Elétrica e Acessórios Luminárias de Iluminação Pública - LED | LUMLED VCA 4250 | 20147028 | BOOS TECHNICAL LIGHTING | Naica | NAICA DOR-41.33.5000 | Qualificado | Qualificada apenas para as funcionalidades previstas no DMA que suporta o Sistema de Qualificação de Fornecedores em assunto. Funcionalidades acrescidas como, por exemplo, telegestão e regulação de fluxo, não utilizando o sistema de micro-cortes, deverão ser objeto de um pedido específico de análise, acompanhado de documentação de suporte. | AURALIGHT PORTUGAL, LDA. | 510138535 | 2024-08-22 10:08
19/SQF/2017 | Aparelhos de Iluminação Elétrica e Acessórios Luminárias de Iluminação Pública - LED | LUMLED VCA 4250 | 20147028 | BOOS TECHNICAL LIGHTING | Naica | NAICA DOR-41.43.5000 | Qualificado | Qualificada apenas para as funcionalidades previstas no DMA que suporta o Sistema de Qualificação de Fornecedores em assunto. Funcionalidades acrescidas como, por exemplo, telegestão e regulação de fluxo, não utilizando o sistema de micro-cortes, deverão ser objeto de um pedido específico de análise, acompanhado de documentação de suporte. | AURALIGHT PORTUGAL, LDA. | 510138535 | 2024-08-22 10:08
19/SQF/2017 | Aparelhos de Iluminação Elétrica e Acessórios Luminárias de Iluminação Pública - LED | LUMLED VCA 4250 | 20147028 | BOOS TECHNICAL LIGHTING | Naica | NAICA DOR-42.36.5000 | Qualificado | Qualificada apenas para as funcionalidades previstas no DMA que suporta o Sistema de Qualificação de Fornecedores em assunto. Funcionalidades acrescidas como, por exemplo, telegestão e regulação de fluxo, não utilizando o sistema de micro-cortes, deverão ser objeto de um pedido específico de análise, acompanhado de documentação de suporte. | AURALIGHT PORTUGAL, LDA. | 510138535 | 2024-08-22 10:08
19/SQF/2017 | Aparelhos de Iluminação Elétrica e Acessórios Luminárias de Iluminação Pública - LED | LUMLED VCA 4250 | 20147028 | Boos | Cordoba DFR-56; Granada DFR-57 | Cordoba DFR-56.18; Cordoba DFR-56.24;Granada DFR-57.18; Granada DFR-57.24 | Qualificado | Qualificada apenas para as funcionalidades previstas no DMA que suporta o Sistema de Qualificação de Fornecedores em assunto. Funcionalidades acrescidas como, por exemplo, telegestão e regulação de fluxo, não utilizando o sistema de micro-cortes, deverão ser objeto de um pedido específico de análise, acompanhado de documentação de suporte. | AURALIGHT PORTUGAL, LDA. | 510138535 | 2024-08-22 10:08
19/SQF/2017 | Aparelhos de Iluminação Elétrica e Acessórios Luminárias de Iluminação Pública - LED | LUMLED VCA 4250 | 20147028 | carandini | vmx | vmx.l044.v1.f4l2 | Qualificado | q(1)- qualificada apenas para as funcionalidades previstas no dma que suporta o sistema de qualificação de fornecedores em assunto. funcionalidades acrescidas como, por exemplo, telegestão e regulação de fluxo, não utilizando o sistema de micro-cortes, deverão ser objeto de um pedido específico de análise, acompanhado de documentação de suporte. | LLEDO ILUMINAÇÃO PORTUGAL, LDA. | 501928375
19/SQF/2017 | Aparelhos de Iluminação Elétrica e Acessórios Luminárias de Iluminação Pública - LED | LUMLED VCA 4250 | 20147028 | carandini | vmx | vmx.l044.v1.l2l3 | Qualificado | q(1)- qualificada apenas para as funcionalidades previstas no dma que suporta o sistema de qualificação de fornecedores em assunto. funcionalidades acrescidas como, por exemplo, telegestão e regulação de fluxo, não utilizando o sistema de micro-cortes, deverão ser objeto de um pedido específico de análise, acompanhado de documentação de suporte. | LLEDO ILUMINAÇÃO PORTUGAL, LDA. | 501928375
19/SQF/2017 | Aparelhos de Iluminação Elétrica e Acessórios Luminárias de Iluminação Pública - LED | LUMLED VCA 4250 | 20147028 | carandini | vmx | vmx.l044.v1.l2l4 | Qualificado | q(1)- qualificada apenas para as funcionalidades previstas no dma que suporta o sistema de qualificação de fornecedores em assunto. funcionalidades acrescidas como, por exemplo, telegestão e regulação de fluxo, não utilizando o sistema de micro-cortes, deverão ser objeto de um pedido específico de análise, acompanhado de documentação de suporte. | LLEDO ILUMINAÇÃO PORTUGAL, LDA. | 501928375
19/SQF/2017 | Aparelhos de Iluminação Elétrica e Acessórios Luminárias de Iluminação Pública - LED | LUMLED VCA 4250 | 20147028 | carandini | vmx | vmx.l044.v1.l2q1 | Qualificado | q(1)- qualificada apenas para as funcionalidades previstas no dma que suporta o sistema de qualificação de fornecedores em assunto. funcionalidades acrescidas como, por exemplo, telegestão e regulação de fluxo, não utilizando o sistema de micro-cortes, deverão ser objeto de um pedido específico de análise, acompanhado de documentação de suporte. | LLEDO ILUMINAÇÃO PORTUGAL, LDA. | 501928375
19/SQF/2017 | Aparelhos de Iluminação Elétrica e Acessórios Luminárias de Iluminação Pública - LED | LUMLED VCA 4250 | 20147028 | carandini | vmx | vmx.l044.v1.l3q1 | Qualificado | q(1)- qualificada apenas para as funcionalidades previstas no dma que suporta o sistema de qualificação de fornecedores em assunto. funcionalidades acrescidas como, por exemplo, telegestão e regulação de fluxo, não utilizando o sistema de micro-cortes, deverão ser objeto de um pedido específico de análise, acompanhado de documentação de suporte. | LLEDO ILUMINAÇÃO PORTUGAL, LDA. | 501928375
19/SQF/2017 | Aparelhos de Iluminação Elétrica e Acessórios Luminárias de Iluminação Pública - LED | LUMLED VCA 4250 | 20147028 | carandini | vmx | vmx.l044.v1.x2l2 | Qualificado | q(1)- qualificada apenas para as funcionalidades previstas no dma que suporta o sistema de qualificação de fornecedores em assunto. funcionalidades acrescidas como, por exemplo, telegestão e regulação de fluxo, não utilizando o sistema de micro-cortes, deverão ser objeto de um pedido específico de análise, acompanhado de documentação de suporte. | LLEDO ILUMINAÇÃO PORTUGAL, LDA. | 501928375
19/SQF/2017 | Aparelhos de Iluminação Elétrica e Acessórios Luminárias de Iluminação Pública - LED | LUMLED VCA 4250 | 20147028 | carandini | vmx | vmx.l044.v1.x2l3 | Qualificado | q(1)- qualificada apenas para as funcionalidades previstas no dma que suporta o sistema de qualificação de fornecedores em assunto. funcionalidades acrescidas como, por exemplo, telegestão e regulação de fluxo, não utilizando o sistema de micro-cortes, deverão ser objeto de um pedido específico de análise, acompanhado de documentação de suporte. | LLEDO ILUMINAÇÃO PORTUGAL, LDA. | 501928375
19/SQF/2017 | Aparelhos de Iluminação Elétrica e Acessórios Luminárias de Iluminação Pública - LED | LUMLED VCA 4250 | 20147028 | ChenHong | Melo | CSL901-030 | Qualificado | Qualificada apenas para as funcionalidades previstas no DMA que suporta o Sistema de Qualificação de Fornecedores em assunto. Funci-onalidades acrescidas como, por exemplo, telegestão e regulação de fluxo, não utilizando o sistema de micro-cortes, deverão ser objeto de um pedido específico de análise, acompanhado de documentação de suporte. | FIRST RULE, S.A. | 510065686 | 2024-10-04 08:13
19/SQF/2017 | Aparelhos de Iluminação Elétrica e Acessórios Luminárias de Iluminação Pública - LED | LUMLED VCA 4250 | 20147028 | Cree | XSPB | XSPB02210A40K+24SVQ6 | Qualificado | Qualificada apenas para as funcionalidades previstas no DMA que suporta o Sistema de Qualificação de Fornecedores em assunto. Funcionalidades acrescidas como, por exemplo, telegestão e regulação de fluxo, não utilizando o sistema de micro-cortes, deverão ser objeto de um pedido específico de análise, acompanhado de documentação de suporte. | AURALIGHT PORTUGAL, LDA. | 510138535 | 2024-08-22 10:08
19/SQF/2017 | Aparelhos de Iluminação Elétrica e Acessórios Luminárias de Iluminação Pública - LED | LUMLED VCA 4250 | 20147028 | Cree | XSPB | XSPB02210A40K+24SVQ7 | Qualificado | Qualificada apenas para as funcionalidades previstas no DMA que suporta o Sistema de Qualificação de Fornecedores em assunto. Funcionalidades acrescidas como, por exemplo, telegestão e regulação de fluxo, não utilizando o sistema de micro-cortes, deverão ser objeto de um pedido específico de análise, acompanhado de documentação de suporte. | AURALIGHT PORTUGAL, LDA. | 510138535 | 2024-08-22 10:08
19/SQF/2017 | Aparelhos de Iluminação Elétrica e Acessórios Luminárias de Iluminação Pública - LED | LUMLED VCA 4250 | 20147028 | Cree | XSPB | XSPB02275A40K+24SVQ6 | Qualificado | Qualificada apenas para as funcionalidades previstas no DMA que suporta o Sistema de Qualificação de Fornecedores em assunto. Funcionalidades acrescidas como, por exemplo, telegestão e regulação de fluxo, não utilizando o sistema de micro-cortes, deverão ser objeto de um pedido específico de análise, acompanhado de documentação de suporte. | AURALIGHT PORTUGAL, LDA. | 510138535 | 2024-08-22 10:08
19/SQF/2017 | Aparelhos de Iluminação Elétrica e Acessórios Luminárias de Iluminação Pública - LED | LUMLED VCA 4250 | 20147028 | Cree | XSPB | XSPB022SHA40K+24SVQ7 | Qualificado | Qualificada apenas para as funcionalidades previstas no DMA que suporta o Sistema de Qualificação de Fornecedores em assunto. Funcionalidades acrescidas como, por exemplo, telegestão e regulação de fluxo, não utilizando o sistema de micro-cortes, deverão ser objeto de um pedido específico de análise, acompanhado de documentação de suporte. | AURALIGHT PORTUGAL, LDA. | 510138535 | 2024-08-22 10:08
19/SQF/2017 | Aparelhos de Iluminação Elétrica e Acessórios Luminárias de Iluminação Pública - LED | LUMLED VCA 4250 | 20147028 | Cree | XSPM | XSPMA02210A40K+24SVQ4 | Qualificado | Qualificada apenas para as funcionalidades previstas no DMA que suporta o Sistema de Qualificação de Fornecedores em assunto. Funcionalidades acrescidas como, por exemplo, telegestão e regulação de fluxo, não utilizando o sistema de micro-cortes, deverão ser objeto de um pedido específico de análise, acompanhado de documentação de suporte. | AURALIGHT PORTUGAL, LDA. | 510138535 | 2024-08-22 10:08
19/SQF/2017 | Aparelhos de Iluminação Elétrica e Acessórios Luminárias de Iluminação Pública - LED | LUMLED VCA 4250 | 20147028 | Cree | XSPM | XSPMA02275A40K+24SVQ4 | Qualificado | Qualificada apenas para as funcionalidades previstas no DMA que suporta o Sistema de Qualificação de Fornecedores em assunto. Funcionalidades acrescidas como, por exemplo, telegestão e regulação de fluxo, não utilizando o sistema de micro-cortes, deverão ser objeto de um pedido específico de análise, acompanhado de documentação de suporte. | AURALIGHT PORTUGAL, LDA. | 510138535 | 2024-08-22 10:08
19/SQF/2017 | Aparelhos de Iluminação Elétrica e Acessórios Luminárias de Iluminação Pública - LED | LUMLED VCA 4250 | 20147028 | Cree | XSPM | XSPMA022SHA40K+24SVQ5 | Qualificado | Qualificada apenas para as funcionalidades previstas no DMA que suporta o Sistema de Qualificação de Fornecedores em assunto. Funcionalidades acrescidas como, por exemplo, telegestão e regulação de fluxo, não utilizando o sistema de micro-cortes, deverão ser objeto de um pedido específico de análise, acompanhado de documentação de suporte. | AURALIGHT PORTUGAL, LDA. | 510138535 | 2024-08-22 10:08
19/SQF/2017 | Aparelhos de Iluminação Elétrica e Acessórios Luminárias de Iluminação Pública - LED | LUMLED VCA 4250 | 20147028 | Cree | XSPR | XSPR | Qualificado | Qualificada apenas para as funcionalidades previstas no DMA que suporta o Sistema de Qualificação de Fornecedores em assunto. Funcionalidades acrescidas como, por exemplo, telegestão e regulação de fluxo, não utilizando o sistema de micro-cortes, deverão ser objeto de um pedido específico de análise, acompanhado de documentação de suporte. | AURALIGHT PORTUGAL, LDA. | 510138535 | 2024-08-22 10:08
19/SQF/2017 | Aparelhos de Iluminação Elétrica e Acessórios Luminárias de Iluminação Pública - LED | LUMLED VCA 4250 | 20147028 | Cree | XSPR | XSPRC07210A40K+24SVQ4 | Qualificado | Qualificada apenas para as funcionalidades previstas no DMA que suporta o Sistema de Qualificação de Fornecedores em assunto. Funcionalidades acrescidas como, por exemplo, telegestão e regulação de fluxo, não utilizando o sistema de micro-cortes, deverão ser objeto de um pedido específico de análise, acompanhado de documentação de suporte. | AURALIGHT PORTUGAL, LDA. | 510138535 | 2024-08-22 10:08
19/SQF/2017 | Aparelhos de Iluminação Elétrica e Acessórios Luminárias de Iluminação Pública - LED | LUMLED VCA 4250 | 20147028 | Cree | XSPR | XSPRC07275A40K+24SVQ4 | Qualificado | Qualificada apenas para as funcionalidades previstas no DMA que suporta o Sistema de Qualificação de Fornecedores em assunto. Funcionalidades acrescidas como, por exemplo, telegestão e regulação de fluxo, não utilizando o sistema de micro-cortes, deverão ser objeto de um pedido específico de análise, acompanhado de documentação de suporte. | AURALIGHT PORTUGAL, LDA. | 510138535 | 2024-08-22 10:08
19/SQF/2017 | Aparelhos de Iluminação Elétrica e Acessórios Luminárias de Iluminação Pública - LED | LUMLED VCA 4250 | 20147028 | ESTILO 2 | ESTELA | ESTELA 40W | Qualificado | Qualificada de acordo com DMA C71-111/N Nov 2017 | JOLEC - COMÉRCIO DE MATERIAL ELÉCTRICO, UNIPESSOAL LDA | 503477290 | 2025-01-13 10:08
19/SQF/2017 | Aparelhos de Iluminação Elétrica e Acessórios Luminárias de Iluminação Pública - LED | LUMLED VCA 4250 | 20147028 | GUANGDONG RONGWEN ENERGY SCIENCE AND TECHNOLOGY GROUP | SHE DL-610 | SHE DL-610N-040 | Qualificado | Qualificada apenas para as funcionalidades previstas no DMA que suporta o Sistema de Qualificação de Fornecedores em assunto. Funcionalidades acrescidas como, por exemplo, telegestão e regulação de fluxo, não utilizando o sistema de micro-cortes, deverão ser objeto de um pedido específico de análise, acompanhado de documentação de suporte. | AURALIGHT PORTUGAL, LDA. | 510138535 | 2024-08-22 10:08
19/SQF/2017 | Aparelhos de Iluminação Elétrica e Acessórios Luminárias de Iluminação Pública - LED | LUMLED VCA 4250 | 20147028 | Guangdong Rongwen Energy Science and Technology Group | SHE MINI | SHE DL-610N-040.4250 | Qualificado | Qualificada apenas para as funcionalidades previstas no DMA que suporta o Sistema de Qualificação de Fornecedores em assunto. Funcionalidades acrescidas como, por exemplo, telegestão e regulação de fluxo, não utilizando o sistema de micro-cortes, deverão ser objeto de um pedido específico de análise, acompanhado de documentação de suporte. | AURALIGHT PORTUGAL, LDA. | 510138535 | 2024-08-22 10:08
19/SQF/2017 | Aparelhos de Iluminação Elétrica e Acessórios Luminárias de Iluminação Pública - LED | LUMLED VCA 4250 | 20147028 | Guangdong Rongwen Energy Science and Technology Group | SHE SUPER MINI | SHE DL-610XN-030 | Qualificado | Qualificada apenas para as funcionalidades previstas no DMA que suporta o Sistema de Qualificação de Fornecedores em assunto. Funcionalidades acrescidas como, por exemplo, telegestão e regulação de fluxo, não utilizando o sistema de micro-cortes, deverão ser objeto de um pedido específico de análise, acompanhado de documentação de suporte. | AURALIGHT PORTUGAL, LDA. | 510138535 | 2024-08-22 10:08
19/SQF/2017 | Aparelhos de Iluminação Elétrica e Acessórios Luminárias de Iluminação Pública - LED | LUMLED VCA 4250 | 20147028 | HPW | T12A | T12A 30W | Qualificado | Está de acordo com DMA C71-111/N de Novº 2017 | JOLEC - COMÉRCIO DE MATERIAL ELÉCTRICO, UNIPESSOAL LDA | 503477290 | 2025-01-13 10:08
19/SQF/2017 | Aparelhos de Iluminação Elétrica e Acessórios Luminárias de Iluminação Pública - LED | LUMLED VCA 4250 | 20147028 | HPW | T1B | T1B 35W | Qualificado | Cumpre DMA C71-111/N Nov 2017 | JOLEC - COMÉRCIO DE MATERIAL ELÉCTRICO, UNIPESSOAL LDA | 503477290 | 2025-01-13 10:08
19/SQF/2017 | Aparelhos de Iluminação Elétrica e Acessórios Luminárias de Iluminação Pública - LED | LUMLED VCA 4250 | 20147028 | lightenjin | noxis; via | noxis s lumled vca 4250; via s lumled vca 4250 | Qualificado | Qualificada apenas para as funcionalidades previstas no DMA que suporta o Sistema de Qualificação de Fornecedores em assunto. Funcionalidades acrescidas como, por exemplo, telegestão e regulação de fluxo, não utilizando o sistema de micro-cortes, deverão ser objeto de um pedido específico de análise, acompanhado de documentação de suporte. | LIGHTENJIN II - INDUSTRIA DE ILUMINAÇÃO, LDA | 513904409 | 2023-11-17 10:12
19/SQF/2017 | Aparelhos de Iluminação Elétrica e Acessórios Luminárias de Iluminação Pública - LED | LUMLED VCA 4250 | 20147028 | LUG Light Factory Sp. z o.o. | URBINO LED | 130222.5L852.331.001 | Qualificado | Qualificado apenas para as funcionalidades previstas no DMA que suporta o Sistema de Qualificação de Fornecedores em assunto. Funcionalidades acrescidas como, por exemplo, telegestão e regulação de fluxo, não utilizando o sistema de micro-cortes, deverão ser objeto de um pedido específico de análise, acompanhado de documentação de suporte. | LUG LIGHT FACTORY SP. Z O.O. | 9291785452 | 2024-06-20 03:00
19/SQF/2017 | Aparelhos de Iluminação Elétrica e Acessórios Luminárias de Iluminação Pública - LED | LUMLED VCA 4250 | 20147028 | Novatilu | Milan XS | ALMXSL35 | Qualificado | Qualificada apenas para as funcionalidades previstas no DMA que suporta o Sistema de Qualificação de Fornecedores em assunto. Funcionalidades acrescidas como, por exemplo, telegestão e regulação de fluxo, não utilizando o sistema de micro-cortes, deverão ser objeto de um pedido específico de análise, acompanhado de documentação de suporte. | Agrupamento - Sociedad Ibérica de Construcciones Eléctricas S. A. (Sucursal em Portugal) | A28002335 | 2025-01-23 04:01
19/SQF/2017 | Aparelhos de Iluminação Elétrica e Acessórios Luminárias de Iluminação Pública - LED | LUMLED VCA 4250 | 20147028 | NOVATILU | MILAN | ALMSL34 | Qualificado | Qualificado apenas para as funcionalidades previstas no DMA que suporta o Sistema de Qualificação de Fornecedores em assunto. Funcionalidades acrescidas como, por exemplo, telegestão e regulação de fluxo, não utilizando o sistema de micro-cortes, deverão ser objeto de um pedido específico de análise, acompanhado de documentação de suporte. | SOCIEDAD IBERICA DE CONSTRUCCIONES ELECTRICAS, S.A. | 980163358 | 2024-08-27 09:04
19/SQF/2017 | Aparelhos de Iluminação Elétrica e Acessórios Luminárias de Iluminação Pública - LED | LUMLED VCA 4250 | 20147028 | PALICOM | PL-SL-33 | PL-SL-33 | Qualificado | Qualificado apenas para as funcionalidades previstas no DMA que suporta o Sistema de Qualificação de Fornecedores em assunto. Funcionalidades acrescidas como, por exemplo, telegestão e regulação de fluxo, não utilizando o sistema de micro-cortes, deverão ser objeto de um pedido específico de análise, acompanhado de documentação de suporte. | SOCIEDAD IBERICA DE CONSTRUCCIONES ELECTRICAS, S.A. | 980163358 | 2024-08-27 09:04
19/SQF/2017 | Aparelhos de Iluminação Elétrica e Acessórios Luminárias de Iluminação Pública - LED | LUMLED VCA 4250 | 20147028 | resul | polaris 1 -40w | polaris | Qualificado | q(1)- qualificada apenas para as funcionalidades previstas no dma que suporta o sistema de qualificação de fornecedores em assunto. funcionalidades acrescidas como, por exemplo, telegestão e regulação de fluxo, não utilizando o sistema de micro-cortes, deverão ser objeto de um pedido específico de análise, acompanhado de documentação de suporte. | RESUL, EQUIPAMENTOS DE ENERGIA, S.A. | 501428836 | 2025-02-20 00:09
19/SQF/2017 | Aparelhos de Iluminação Elétrica e Acessórios Luminárias de Iluminação Pública - LED | LUMLED VCA 4250 | 20147028 | schréder | ampera midi | ampd0001sch337174 | Qualificado | Qualificado apenas para as funcionalidades previstas no DMA que suporta o Sistema de Qualificação de Fornecedores em assunto. Funcionalidades acrescidas como, por exemplo, telegestão e regulação de fluxo, não utilizando o sistema de micro-cortes, deverão ser objeto de um pedido específico de análise, acompanhado de documentação de suporte. | SCHRÉDER ILUMINAÇÃO, S.A | 500072760 | 2024-09-05 08:11
19/SQF/2017 | Aparelhos de Iluminação Elétrica e Acessórios Luminárias de Iluminação Pública - LED | LUMLED VCA 4250 | 20147028 | schréder | ampera mini | ampm0001sch337174 | Qualificado | Qualificado apenas para as funcionalidades previstas no DMA que suporta o Sistema de Qualificação de Fornecedores em assunto. Funcionalidades acrescidas como, por exemplo, telegestão e regulação de fluxo, não utilizando o sistema de micro-cortes, deverão ser objeto de um pedido específico de análise, acompanhado de documentação de suporte. | SCHRÉDER ILUMINAÇÃO, S.A | 500072760 | 2024-09-05 08:11
19/SQF/2017 | Aparelhos de Iluminação Elétrica e Acessórios Luminárias de Iluminação Pública - LED | LUMLED VCA 4250 | 20147028 | schréder | ampera mini | ampm0002sch337174 | Qualificado | Qualificado apenas para as funcionalidades previstas no DMA que suporta o Sistema de Qualificação de Fornecedores em assunto. Funcionalidades acrescidas como, por exemplo, telegestão e regulação de fluxo, não utilizando o sistema de micro-cortes, deverão ser objeto de um pedido específico de análise, acompanhado de documentação de suporte. | SCHRÉDER ILUMINAÇÃO, S.A | 500072760 | 2024-09-05 08:11
19/SQF/2017 | Aparelhos de Iluminação Elétrica e Acessórios Luminárias de Iluminação Pública - LED | LUMLED VCA 4250 | 20147028 | schréder | avento s | aves0001sch337174 | Qualificado | Qualificado apenas para as funcionalidades previstas no DMA que suporta o Sistema de Qualificação de Fornecedores em assunto. Funcionalidades acrescidas como, por exemplo, telegestão e regulação de fluxo, não utilizando o sistema de micro-cortes, deverão ser objeto de um pedido específico de análise, acompanhado de documentação de suporte. | SCHRÉDER ILUMINAÇÃO, S.A | 500072760 | 2024-09-05 08:11
19/SQF/2017 | Aparelhos de Iluminação Elétrica e Acessórios Luminárias de Iluminação Pública - LED | LUMLED VCA 4250 | 20147028 | SCHREDER | AXIA 3.1, AXIA 3.2, IZYLUM 1 | AXIA310002337174, AXIA320002337174, IZY10002SCH337174 | Qualificado |  | SCHRÉDER ILUMINAÇÃO, S.A | 500072760 | 2024-09-05 08:11
19/SQF/2017 | Aparelhos de Iluminação Elétrica e Acessórios Luminárias de Iluminação Pública - LED | LUMLED VCA 4250 | 20147028 | schréder | axia2.1 | axia210001sch337174 | Qualificado | Qualificado apenas para as funcionalidades previstas no DMA que suporta o Sistema de Qualificação de Fornecedores em assunto. Funcionalidades acrescidas como, por exemplo, telegestão e regulação de fluxo, não utilizando o sistema de micro-cortes, deverão ser objeto de um pedido específico de análise, acompanhado de documentação de suporte. | SCHRÉDER ILUMINAÇÃO, S.A | 500072760 | 2024-09-05 08:11
19/SQF/2017 | Aparelhos de Iluminação Elétrica e Acessórios Luminárias de Iluminação Pública - LED | LUMLED VCA 4250 | 20147028 | schréder | douro | dousch337174 | Qualificado | Qualificado apenas para as funcionalidades previstas no DMA que suporta o Sistema de Qualificação de Fornecedores em assunto. Funcionalidades acrescidas como, por exemplo, telegestão e regulação de fluxo, não utilizando o sistema de micro-cortes, deverão ser objeto de um pedido específico de análise, acompanhado de documentação de suporte. | SCHRÉDER ILUMINAÇÃO, S.A | 500072760 | 2024-09-05 08:11
19/SQF/2017 | Aparelhos de Iluminação Elétrica e Acessórios Luminárias de Iluminação Pública - LED | LUMLED VCA 4250 | 20147028 | schréder | hestia mini | hestnsch337174 | Qualificado | Qualificado apenas para as funcionalidades previstas no DMA que suporta o Sistema de Qualificação de Fornecedores em assunto. Funcionalidades acrescidas como, por exemplo, telegestão e regulação de fluxo, não utilizando o sistema de micro-cortes, deverão ser objeto de um pedido específico de análise, acompanhado de documentação de suporte. | SCHRÉDER ILUMINAÇÃO, S.A | 500072760 | 2024-09-05 08:11
19/SQF/2017 | Aparelhos de Iluminação Elétrica e Acessórios Luminárias de Iluminação Pública - LED | LUMLED VCA 4250 | 20147028 | schréder | nano 2 | nan2sch337174 | Qualificado | Qualificado apenas para as funcionalidades previstas no DMA que suporta o Sistema de Qualificação de Fornecedores em assunto. Funcionalidades acrescidas como, por exemplo, telegestão e regulação de fluxo, não utilizando o sistema de micro-cortes, deverão ser objeto de um pedido específico de análise, acompanhado de documentação de suporte. | SCHRÉDER ILUMINAÇÃO, S.A | 500072760 | 2024-09-05 08:11
19/SQF/2017 | Aparelhos de Iluminação Elétrica e Acessórios Luminárias de Iluminação Pública - LED | LUMLED VCA 4250 | 20147028 | schréder | neos 1 | neos1sch337174 | Qualificado | Qualificado apenas para as funcionalidades previstas no DMA que suporta o Sistema de Qualificação de Fornecedores em assunto. Funcionalidades acrescidas como, por exemplo, telegestão e regulação de fluxo, não utilizando o sistema de micro-cortes, deverão ser objeto de um pedido específico de análise, acompanhado de documentação de suporte. | SCHRÉDER ILUMINAÇÃO, S.A | 500072760 | 2024-09-05 08:11
19/SQF/2017 | Aparelhos de Iluminação Elétrica e Acessórios Luminárias de Iluminação Pública - LED | LUMLED VCA 4250 | 20147028 | schréder | neos 2 | neos2sch337174 | Qualificado | Qualificado apenas para as funcionalidades previstas no DMA que suporta o Sistema de Qualificação de Fornecedores em assunto. Funcionalidades acrescidas como, por exemplo, telegestão e regulação de fluxo, não utilizando o sistema de micro-cortes, deverão ser objeto de um pedido específico de análise, acompanhado de documentação de suporte. | SCHRÉDER ILUMINAÇÃO, S.A | 500072760 | 2024-09-05 08:11
19/SQF/2017 | Aparelhos de Iluminação Elétrica e Acessórios Luminárias de Iluminação Pública - LED | LUMLED VCA 4250 | 20147028 | schréder | piano midi | piad0001sch337174 | Qualificado | Qualificado apenas para as funcionalidades previstas no DMA que suporta o Sistema de Qualificação de Fornecedores em assunto. Funcionalidades acrescidas como, por exemplo, telegestão e regulação de fluxo, não utilizando o sistema de micro-cortes, deverão ser objeto de um pedido específico de análise, acompanhado de documentação de suporte. | SCHRÉDER ILUMINAÇÃO, S.A | 500072760 | 2024-09-05 08:11
19/SQF/2017 | Aparelhos de Iluminação Elétrica e Acessórios Luminárias de Iluminação Pública - LED | LUMLED VCA 4250 | 20147028 | schréder | piano mini | piam0001sch337174 | Qualificado | Qualificado apenas para as funcionalidades previstas no DMA que suporta o Sistema de Qualificação de Fornecedores em assunto. Funcionalidades acrescidas como, por exemplo, telegestão e regulação de fluxo, não utilizando o sistema de micro-cortes, deverão ser objeto de um pedido específico de análise, acompanhado de documentação de suporte. | SCHRÉDER ILUMINAÇÃO, S.A | 500072760 | 2024-09-05 08:11
19/SQF/2017 | Aparelhos de Iluminação Elétrica e Acessórios Luminárias de Iluminação Pública - LED | LUMLED VCA 4250 | 20147028 | schréder | piano mini | piam0002sch337174 | Qualificado | Qualificado apenas para as funcionalidades previstas no DMA que suporta o Sistema de Qualificação de Fornecedores em assunto. Funcionalidades acrescidas como, por exemplo, telegestão e regulação de fluxo, não utilizando o sistema de micro-cortes, deverão ser objeto de um pedido específico de análise, acompanhado de documentação de suporte. | SCHRÉDER ILUMINAÇÃO, S.A | 500072760 | 2024-09-05 08:11
19/SQF/2017 | Aparelhos de Iluminação Elétrica e Acessórios Luminárias de Iluminação Pública - LED | LUMLED VCA 4250 | 20147028 | schréder | senso 1 | sen1sch337174 | Qualificado | Qualificado apenas para as funcionalidades previstas no DMA que suporta o Sistema de Qualificação de Fornecedores em assunto. Funcionalidades acrescidas como, por exemplo, telegestão e regulação de fluxo, não utilizando o sistema de micro-cortes, deverão ser objeto de um pedido específico de análise, acompanhado de documentação de suporte. | SCHRÉDER ILUMINAÇÃO, S.A | 500072760 | 2024-09-05 08:11
19/SQF/2017 | Aparelhos de Iluminação Elétrica e Acessórios Luminárias de Iluminação Pública - LED | LUMLED VCA 4250 | 20147028 | schréder | teceo 1 | tec10001sch337174 | Qualificado | Qualificado apenas para as funcionalidades previstas no DMA que suporta o Sistema de Qualificação de Fornecedores em assunto. Funcionalidades acrescidas como, por exemplo, telegestão e regulação de fluxo, não utilizando o sistema de micro-cortes, deverão ser objeto de um pedido específico de análise, acompanhado de documentação de suporte. | SCHRÉDER ILUMINAÇÃO, S.A | 500072760 | 2024-09-05 08:11
19/SQF/2017 | Aparelhos de Iluminação Elétrica e Acessórios Luminárias de Iluminação Pública - LED | LUMLED VCA 4250 | 20147028 | schréder | teceo s | tecs0001sch337174 | Qualificado | Qualificado apenas para as funcionalidades previstas no DMA que suporta o Sistema de Qualificação de Fornecedores em assunto. Funcionalidades acrescidas como, por exemplo, telegestão e regulação de fluxo, não utilizando o sistema de micro-cortes, deverão ser objeto de um pedido específico de análise, acompanhado de documentação de suporte. | SCHRÉDER ILUMINAÇÃO, S.A | 500072760 | 2024-09-05 08:11
19/SQF/2017 | Aparelhos de Iluminação Elétrica e Acessórios Luminárias de Iluminação Pública - LED | LUMLED VCA 4250 | 20147028 | schréder | voltana 2 | vol20001sch337174 | Qualificado | Qualificado apenas para as funcionalidades previstas no DMA que suporta o Sistema de Qualificação de Fornecedores em assunto. Funcionalidades acrescidas como, por exemplo, telegestão e regulação de fluxo, não utilizando o sistema de micro-cortes, deverão ser objeto de um pedido específico de análise, acompanhado de documentação de suporte. | SCHRÉDER ILUMINAÇÃO, S.A | 500072760 | 2024-09-05 08:11
19/SQF/2017 | Aparelhos de Iluminação Elétrica e Acessórios Luminárias de Iluminação Pública - LED | LUMLED VCA 4250 | 20147028 | schréder | voltana 3 | vol30001sch337174 | Qualificado | Qualificado apenas para as funcionalidades previstas no DMA que suporta o Sistema de Qualificação de Fornecedores em assunto. Funcionalidades acrescidas como, por exemplo, telegestão e regulação de fluxo, não utilizando o sistema de micro-cortes, deverão ser objeto de um pedido específico de análise, acompanhado de documentação de suporte. | SCHRÉDER ILUMINAÇÃO, S.A | 500072760 | 2024-09-05 08:11
19/SQF/2017 | Aparelhos de Iluminação Elétrica e Acessórios Luminárias de Iluminação Pública - LED | LUMLED VCA 4250 | 20147028 | schréder | voltana 4 | vol40001sch337174 | Qualificado | Qualificado apenas para as funcionalidades previstas no DMA que suporta o Sistema de Qualificação de Fornecedores em assunto. Funcionalidades acrescidas como, por exemplo, telegestão e regulação de fluxo, não utilizando o sistema de micro-cortes, deverão ser objeto de um pedido específico de análise, acompanhado de documentação de suporte. | SCHRÉDER ILUMINAÇÃO, S.A | 500072760 | 2024-09-05 08:11
19/SQF/2017 | Aparelhos de Iluminação Elétrica e Acessórios Luminárias de Iluminação Pública - LED | LUMLED VCA 4250 | 20147028 | setga slu | essenze | ez24m-vca-sb | Qualificado | q(1)- qualificada apenas para as funcionalidades previstas no dma que suporta o sistema de qualificação de fornecedores em assunto. funcionalidades acrescidas como, por exemplo, telegestão e regulação de fluxo, não utilizando o sistema de micro-cortes, deverão ser objeto de um pedido específico de análise, acompanhado de documentação de suporte. | SETGA SL | B36699064 | 2024-12-08 11:41
19/SQF/2017 | Aparelhos de Iluminação Elétrica e Acessórios Luminárias de Iluminação Pública - LED | LUMLED VCA 4250 | 20147028 | Sigmaworld | ROMA | LC-RM08¦006722MS | Qualificado | Qualificado de acordo com o DMA C71-111/N de Novº 2017 | SIGMAWORLD, UNIPESSOAL, LDA | 508127700
19/SQF/2017 | Aparelhos de Iluminação Elétrica e Acessórios Luminárias de Iluminação Pública - LED | LUMLED VCA 4250 | 20147028 | Siteco | SL20 | 5XB11D2B108D | Qualificado | Qualificado apenas para as funcionalidades previstas no DMA que suporta o Sistema de Qualificação de Fornecedores em assunto. Funcionalidades acrescidas como, por exemplo, telegestão e regulação de fluxo, não utilizando o sistema de micro-cortes, deverão ser objeto de um pedido específico de análise, acompanhado de documentação de suporte. | SIEMENS S.A. | 500247480 | 2024-12-25 10:02
19/SQF/2017 | Aparelhos de Iluminação Elétrica e Acessórios Luminárias de Iluminação Pública - LED | LUMLED VCA 4250 | 20147028 | SITECO | SL21 | SL21 Mini lite 337200 | Qualificado | Qualificado apenas para as funcionalidades previstas no DMA que suporta o Sistema de Qualificação de Fornecedores em assunto. Funcionalidades acrescidas como, por exemplo, telegestão e regulação de fluxo, não utilizando o sistema de micro-cortes, deverão ser objeto de um pedido específico de análise, acompanhado de documentação de suporte. | SIEMENS S.A. | 500247480 | 2024-12-25 10:02
19/SQF/2017 | Aparelhos de Iluminação Elétrica e Acessórios Luminárias de Iluminação Pública - LED | LUMLED VCA 4250 | 20147028 | SITECO | SL31 | SL31 Micro 337200 | Qualificado | Qualificado apenas para as funcionalidades previstas no DMA que suporta o Sistema de Qualificação de Fornecedores em assunto. Funcionalidades acrescidas como, por exemplo, telegestão e regulação de fluxo, não utilizando o sistema de micro-cortes, deverão ser objeto de um pedido específico de análise, acompanhado de documentação de suporte. | SIEMENS S.A. | 500247480 | 2024-12-25 10:02
19/SQF/2017 | Aparelhos de Iluminação Elétrica e Acessórios Luminárias de Iluminação Pública - LED | LUMLED VCA 4250 | 20147028 | SITECO | SL40 | 5XD1A4B492A | Qualificado | Qualificado apenas para as funcionalidades previstas no DMA que suporta o Sistema de Qualificação de Fornecedores em assunto. Funcionalidades acrescidas como, por exemplo, telegestão e regulação de fluxo, não utilizando o sistema de micro-cortes, deverão ser objeto de um pedido específico de análise, acompanhado de documentação de suporte. | SIEMENS S.A. | 500247480 | 2024-12-25 10:02
19/SQF/2017 | Aparelhos de Iluminação Elétrica e Acessórios Luminárias de Iluminação Pública - LED | LUMLED VCA 4250 | 20147028 | SONERES / MASONLED | ORO | ORO LITTLE x14 (MS-ST735030-XX-ZYL) | Qualificado | Qualificado apenas para as funcionalidades previstas no DMA que suporta o Sistema de Qualificação de Fornecedores em assunto. Funcionalidades acrescidas como, por exemplo, telegestão e regulação de fluxo, não utilizando o sistema de micro-cortes, deverão ser objeto de um pedido específico de análise, acompanhado de documentação de suporte. | SONERES - ILUMINAÇÃO PÚBLICA, S.A | 500371202 | 2025-03-17 04:00
19/SQF/2017 | Aparelhos de Iluminação Elétrica e Acessórios Luminárias de Iluminação Pública - LED | LUMLED VCA 4250 | 20147028 | SONERES / MASONLED | ORO | ORO LITTLE x18 (MS-ST736033-XX-ZYL) | Qualificado | Qualificado apenas para as funcionalidades previstas no DMA que suporta o Sistema de Qualificação de Fornecedores em assunto. Funcionalidades acrescidas como, por exemplo, telegestão e regulação de fluxo, não utilizando o sistema de micro-cortes, deverão ser objeto de um pedido específico de análise, acompanhado de documentação de suporte. | SONERES - ILUMINAÇÃO PÚBLICA, S.A | 500371202 | 2025-03-17 04:00
19/SQF/2017 | Aparelhos de Iluminação Elétrica e Acessórios Luminárias de Iluminação Pública - LED | LUMLED VCA 4250 | 20147028 | SONERES / MASONLED | ORO | ORO LITTLE x18 (MS-ST737037-XX-ZYC) | Qualificado | Qualificado apenas para as funcionalidades previstas no DMA que suporta o Sistema de Qualificação de Fornecedores em assunto. Funcionalidades acrescidas como, por exemplo, telegestão e regulação de fluxo, não utilizando o sistema de micro-cortes, deverão ser objeto de um pedido específico de análise, acompanhado de documentação de suporte. | SONERES - ILUMINAÇÃO PÚBLICA, S.A | 500371202 | 2025-03-17 04:00
19/SQF/2017 | Aparelhos de Iluminação Elétrica e Acessórios Luminárias de Iluminação Pública - LED | LUMLED VCA 4250 | 20147028 | SONERES / MASONLED | ORO | ORO MICRO x56 (MS-ST804035L) | Qualificado | Qualificado apenas para as funcionalidades previstas no DMA que suporta o Sistema de Qualificação de Fornecedores em assunto. Funcionalidades acrescidas como, por exemplo, telegestão e regulação de fluxo, não utilizando o sistema de micro-cortes, deverão ser objeto de um pedido específico de análise, acompanhado de documentação de suporte. | SONERES - ILUMINAÇÃO PÚBLICA, S.A | 500371202 | 2025-03-17 04:00
19/SQF/2017 | Aparelhos de Iluminação Elétrica e Acessórios Luminárias de Iluminação Pública - LED | LUMLED VCA 4250 | 20147028 | SONERES / MASONLED | ORO | ORO MINI x48 (MS-ST807040L) | Qualificado | Qualificado apenas para as funcionalidades previstas no DMA que suporta o Sistema de Qualificação de Fornecedores em assunto. Funcionalidades acrescidas como, por exemplo, telegestão e regulação de fluxo, não utilizando o sistema de micro-cortes, deverão ser objeto de um pedido específico de análise, acompanhado de documentação de suporte. | SONERES - ILUMINAÇÃO PÚBLICA, S.A | 500371202 | 2025-03-17 04:00
19/SQF/2017 | Aparelhos de Iluminação Elétrica e Acessórios Luminárias de Iluminação Pública - LED | LUMLED VCA 4250 | 20147028 | soneres | box | box e x16 | Qualificado | Qualificado apenas para as funcionalidades previstas no DMA que suporta o Sistema de Qualificação de Fornecedores em assunto. Funcionalidades acrescidas como, por exemplo, telegestão e regulação de fluxo, não utilizando o sistema de micro-cortes, deverão ser objeto de um pedido específico de análise, acompanhado de documentação de suporte. | SONERES - ILUMINAÇÃO PÚBLICA, S.A | 500371202 | 2025-03-17 04:00
19/SQF/2017 | Aparelhos de Iluminação Elétrica e Acessórios Luminárias de Iluminação Pública - LED | LUMLED VCA 4250 | 20147028 | soneres | box | box e x24 | Qualificado | Qualificado apenas para as funcionalidades previstas no DMA que suporta o Sistema de Qualificação de Fornecedores em assunto. Funcionalidades acrescidas como, por exemplo, telegestão e regulação de fluxo, não utilizando o sistema de micro-cortes, deverão ser objeto de um pedido específico de análise, acompanhado de documentação de suporte. | SONERES - ILUMINAÇÃO PÚBLICA, S.A | 500371202 | 2025-03-17 04:00
19/SQF/2017 | Aparelhos de Iluminação Elétrica e Acessórios Luminárias de Iluminação Pública - LED | LUMLED VCA 4250 | 20147028 | soneres | lusa i | lusa i n/e x16 | Qualificado | Qualificado apenas para as funcionalidades previstas no DMA que suporta o Sistema de Qualificação de Fornecedores em assunto. Funcionalidades acrescidas como, por exemplo, telegestão e regulação de fluxo, não utilizando o sistema de micro-cortes, deverão ser objeto de um pedido específico de análise, acompanhado de documentação de suporte. | SONERES - ILUMINAÇÃO PÚBLICA, S.A | 500371202 | 2025-03-17 04:00
19/SQF/2017 | Aparelhos de Iluminação Elétrica e Acessórios Luminárias de Iluminação Pública - LED | LUMLED VCA 4250 | 20147028 | soneres | lusa i | lusa i n/e x24 | Qualificado | Qualificado apenas para as funcionalidades previstas no DMA que suporta o Sistema de Qualificação de Fornecedores em assunto. Funcionalidades acrescidas como, por exemplo, telegestão e regulação de fluxo, não utilizando o sistema de micro-cortes, deverão ser objeto de um pedido específico de análise, acompanhado de documentação de suporte. | SONERES - ILUMINAÇÃO PÚBLICA, S.A | 500371202 | 2025-03-17 04:00
19/SQF/2017 | Aparelhos de Iluminação Elétrica e Acessórios Luminárias de Iluminação Pública - LED | LUMLED VCA 4250 | 20147028 | soneres | lusa i | lusa i n/e x32 | Qualificado | Qualificado apenas para as funcionalidades previstas no DMA que suporta o Sistema de Qualificação de Fornecedores em assunto. Funcionalidades acrescidas como, por exemplo, telegestão e regulação de fluxo, não utilizando o sistema de micro-cortes, deverão ser objeto de um pedido específico de análise, acompanhado de documentação de suporte. | SONERES - ILUMINAÇÃO PÚBLICA, S.A | 500371202 | 2025-03-17 04:00
19/SQF/2017 | Aparelhos de Iluminação Elétrica e Acessórios Luminárias de Iluminação Pública - LED | LUMLED VCA 4250 | 20147028 | SONERES | MAIA x16 | 337174MAIA16 | Qualificado | Qualificado apenas para as funcionalidades previstas no DMA que suporta o Sistema de Qualificação de Fornecedores em assunto. Funcionalidades acrescidas como, por exemplo, telegestão e regulação de fluxo, não utilizando o sistema de micro-cortes, deverão ser objeto de um pedido específico de análise, acompanhado de documentação de suporte. | SONERES - ILUMINAÇÃO PÚBLICA, S.A | 500371202 | 2025-03-17 04:00
19/SQF/2017 | Aparelhos de Iluminação Elétrica e Acessórios Luminárias de Iluminação Pública - LED | LUMLED VCA 4250 | 20147028 | soneres | roadled i | roadled i e x15 | Qualificado | Qualificado apenas para as funcionalidades previstas no DMA que suporta o Sistema de Qualificação de Fornecedores em assunto. Funcionalidades acrescidas como, por exemplo, telegestão e regulação de fluxo, não utilizando o sistema de micro-cortes, deverão ser objeto de um pedido específico de análise, acompanhado de documentação de suporte. | SONERES - ILUMINAÇÃO PÚBLICA, S.A | 500371202 | 2025-03-17 04:00
19/SQF/2017 | Aparelhos de Iluminação Elétrica e Acessórios Luminárias de Iluminação Pública - LED | LUMLED VCA 4250 | 20147028 | soneres | village e | village e x16 | Qualificado | Qualificado apenas para as funcionalidades previstas no DMA que suporta o Sistema de Qualificação de Fornecedores em assunto. Funcionalidades acrescidas como, por exemplo, telegestão e regulação de fluxo, não utilizando o sistema de micro-cortes, deverão ser objeto de um pedido específico de análise, acompanhado de documentação de suporte. | SONERES - ILUMINAÇÃO PÚBLICA, S.A | 500371202 | 2025-03-17 04:00
19/SQF/2017 | Aparelhos de Iluminação Elétrica e Acessórios Luminárias de Iluminação Pública - LED | LUMLED VCA 4250 | 20147028 | soneres | village e | village e x24 | Qualificado | Qualificado apenas para as funcionalidades previstas no DMA que suporta o Sistema de Qualificação de Fornecedores em assunto. Funcionalidades acrescidas como, por exemplo, telegestão e regulação de fluxo, não utilizando o sistema de micro-cortes, deverão ser objeto de um pedido específico de análise, acompanhado de documentação de suporte. | SONERES - ILUMINAÇÃO PÚBLICA, S.A | 500371202 | 2025-03-17 04:00
19/SQF/2017 | Aparelhos de Iluminação Elétrica e Acessórios Luminárias de Iluminação Pública - LED | LUMLED VCA 4250 | 20147028 | soneres | village e | village e x32 | Qualificado | Qualificado apenas para as funcionalidades previstas no DMA que suporta o Sistema de Qualificação de Fornecedores em assunto. Funcionalidades acrescidas como, por exemplo, telegestão e regulação de fluxo, não utilizando o sistema de micro-cortes, deverão ser objeto de um pedido específico de análise, acompanhado de documentação de suporte. | SONERES - ILUMINAÇÃO PÚBLICA, S.A | 500371202 | 2025-03-17 04:00
19/SQF/2017 | Aparelhos de Iluminação Elétrica e Acessórios Luminárias de Iluminação Pública - LED | LUMLED VCA 4250 | 20147028 | success electronics | s439 ledxion k09360 40w | ledxion | Qualificado | q(1)- qualificada apenas para as funcionalidades previstas no dma que suporta o sistema de qualificação de fornecedores em assunto. funcionalidades acrescidas como, por exemplo, telegestão e regulação de fluxo, não utilizando o sistema de micro-cortes, deverão ser objeto de um pedido específico de análise, acompanhado de documentação de suporte. | RESUL, EQUIPAMENTOS DE ENERGIA, S.A. | 501428836 | 2025-02-20 00:09
19/SQF/2017 | Aparelhos de Iluminação Elétrica e Acessórios Luminárias de Iluminação Pública - LED | LUMLED VCA 4250 | 20147028 | sulnor | phado1 | phado1-2lvca337174 | Qualificado | q(1)- qualificada apenas para as funcionalidades previstas no dma que suporta o sistema de qualificação de fornecedores em assunto. funcionalidades acrescidas como, por exemplo, telegestão e regulação de fluxo, não utilizando o sistema de micro-cortes, deverão ser objeto de um pedido específico de análise, acompanhado de documentação de suporte. | SULNOR - INDUSTRIA METALOMECANICA, LDA. | 501515526 | 2025-02-17 10:01
19/SQF/2017 | Aparelhos de Iluminação Elétrica e Acessórios Luminárias de Iluminação Pública - LED | LUMLED VCA 4250 | 20147028 | sulnor | phado1 | phado1-4lvca337174 | Qualificado | q(1)- qualificada apenas para as funcionalidades previstas no dma que suporta o sistema de qualificação de fornecedores em assunto. funcionalidades acrescidas como, por exemplo, telegestão e regulação de fluxo, não utilizando o sistema de micro-cortes, deverão ser objeto de um pedido específico de análise, acompanhado de documentação de suporte. | SULNOR - INDUSTRIA METALOMECANICA, LDA. | 501515526 | 2025-02-17 10:01
19/SQF/2017 | Aparelhos de Iluminação Elétrica e Acessórios Luminárias de Iluminação Pública - LED | LUMLED VCA 4250 | 20147028 | sulnor | phado2 | phado2-3lvca337174 | Qualificado | q(1)- qualificada apenas para as funcionalidades previstas no dma que suporta o sistema de qualificação de fornecedores em assunto. funcionalidades acrescidas como, por exemplo, telegestão e regulação de fluxo, não utilizando o sistema de micro-cortes, deverão ser objeto de um pedido específico de análise, acompanhado de documentação de suporte. | SULNOR - INDUSTRIA METALOMECANICA, LDA. | 501515526 | 2025-02-17 10:01
19/SQF/2017 | Aparelhos de Iluminação Elétrica e Acessórios Luminárias de Iluminação Pública - LED | LUMLED VCA 4250 | 20147028 | Televes | CÍES 12LED | 600 600 234 01321 | Qualificado | Qualificado apenas para as funcionalidades previstas no DMA que suporta o Sistema de Qualificação de Fornecedores em assunto. Funcionalidades acrescidas como, por exemplo, telegestão e regulação de fluxo, não utilizando o sistema de micro-cortes, deverão ser objeto de um pedido específico de análise, acompanhado de documentação de suporte. | TELEVÊS ELECTRÓNICA PORTUGUESA, LDA | 500972311 | 2025-01-29 14:12
19/SQF/2017 | Aparelhos de Iluminação Elétrica e Acessórios Luminárias de Iluminação Pública - LED | LUMLED VCA 4250 | 20147028 | Televes | URBAN Maia 12LED | 630 714 164 005 02 | Qualificado | Qualificado apenas para as funcionalidades previstas no DMA que suporta o Sistema de Qualificação de Fornecedores em assunto. Funcionalidades acrescidas como, por exemplo, telegestão e regulação de fluxo, não utilizando o sistema de micro-cortes, deverão ser objeto de um pedido específico de análise, acompanhado de documentação de suporte. | TELEVÊS ELECTRÓNICA PORTUGUESA, LDA | 500972311 | 2025-01-29 14:12
19/SQF/2017 | Aparelhos de Iluminação Elétrica e Acessórios Luminárias de Iluminação Pública - LED | LUMLED VCA 4250 | 20147028 | Thorn Europhane | AREAFLOOD PRO | AFP S - 4250 | Qualificado | Apenas para as funcionalidades previstas no DMA que suporta o Sistema de Qualificação de Fornecedores em assunto. Funcionalidades acrescidas como, por exemplo, telegestão e regulação de fluxo, não utilizando o sistema de micro-cortes, deverão ser objeto de um pedido específico de análise, acompanhado de documentação de suporte. | EUROPHANE PORTUGAL, UNIPESSOAL LDA | 514675780 | 2025-01-31 04:00
19/SQF/2017 | Aparelhos de Iluminação Elétrica e Acessórios Luminárias de Iluminação Pública - LED | LUMLED VCA 4250 | 20147028 | Thorn Europhane | CiviTEQ S | CQ S - 4250 | Qualificado |  | EUROPHANE PORTUGAL, UNIPESSOAL LDA | 514675780 | 2025-01-31 04:00
19/SQF/2017 | Aparelhos de Iluminação Elétrica e Acessórios Luminárias de Iluminação Pública - LED | LUMLED VCA 4250 | 20147028 | Thorn Europhane | DYANA LED | DYANA 1 - 4250 | Qualificado | Apenas para as funcionalidades previstas no DMA que suporta o Sistema de Qualificação de Fornecedores em assunto. Funcionalidades acrescidas como, por exemplo, telegestão e regulação de fluxo, não utilizando o sistema de micro-cortes, deverão ser objeto de um pedido específico de análise, acompanhado de documentação de suporte. | EUROPHANE PORTUGAL, UNIPESSOAL LDA | 514675780 | 2025-01-31 04:00
19/SQF/2017 | Aparelhos de Iluminação Elétrica e Acessórios Luminárias de Iluminação Pública - LED | LUMLED VCA 4250 | 20147028 | Thorn Europhane | FLOW | FLOW - 4250 | Qualificado | Apenas para as funcionalidades previstas no DMA que suporta o Sistema de Qualificação de Fornecedores em assunto. Funcionalidades acrescidas como, por exemplo, telegestão e regulação de fluxo, não utilizando o sistema de micro-cortes, deverão ser objeto de um pedido específico de análise, acompanhado de documentação de suporte. | EUROPHANE PORTUGAL, UNIPESSOAL LDA | 514675780 | 2025-01-31 04:00
19/SQF/2017 | Aparelhos de Iluminação Elétrica e Acessórios Luminárias de Iluminação Pública - LED | LUMLED VCA 4250 | 20147028 | Thorn Europhane | Isaro Pro | IP 4250 | Qualificado |  | EUROPHANE PORTUGAL, UNIPESSOAL LDA | 514675780 | 2025-01-31 04:00
19/SQF/2017 | Aparelhos de Iluminação Elétrica e Acessórios Luminárias de Iluminação Pública - LED | LUMLED VCA 4250 | 20147028 | Thorn Europhane | ISARO | ISARO 4250 | Qualificado | Apenas para as funcionalidades previstas no DMA que suporta o Sistema de Qualificação de Fornecedores em assunto. Funcionalidades acrescidas como, por exemplo, telegestão e regulação de fluxo, não utilizando o sistema de micro-cortes, deverão ser objeto de um pedido específico de análise, acompanhado de documentação de suporte. | EUROPHANE PORTUGAL, UNIPESSOAL LDA | 514675780 | 2025-01-31 04:00
19/SQF/2017 | Aparelhos de Iluminação Elétrica e Acessórios Luminárias de Iluminação Pública - LED | LUMLED VCA 4250 | 20147028 | Thorn Europhane | Olsys Street 1 | OLSYS 1 - 4250 | Qualificado |  | EUROPHANE PORTUGAL, UNIPESSOAL LDA | 514675780 | 2025-01-31 04:00
19/SQF/2017 | Aparelhos de Iluminação Elétrica e Acessórios Luminárias de Iluminação Pública - LED | LUMLED VCA 4250 | 20147028 | Thorn Europhane | Olsys Street 2 | OLSYS 2 - 4250 | Qualificado |  | EUROPHANE PORTUGAL, UNIPESSOAL LDA | 514675780 | 2025-01-31 04:00
19/SQF/2017 | Aparelhos de Iluminação Elétrica e Acessórios Luminárias de Iluminação Pública - LED | LUMLED VCA 4250 | 20147028 | Thorn Europhane | R2L2 S | R2L2 S - 4250 | Qualificado |  | EUROPHANE PORTUGAL, UNIPESSOAL LDA | 514675780 | 2025-01-31 04:00
19/SQF/2017 | Aparelhos de Iluminação Elétrica e Acessórios Luminárias de Iluminação Pública - LED | LUMLED VCA 4250 | 20147028 | Thorn Europhane | R2L2 | R2L2 XS - 4250 | Qualificado | Apenas para as funcionalidades previstas no DMA que suporta o Sistema de Qualificação de Fornecedores em assunto. Funcionalidades acrescidas como, por exemplo, telegestão e regulação de fluxo, não utilizando o sistema de micro-cortes, deverão ser objeto de um pedido específico de análise, acompanhado de documentação de suporte. | EUROPHANE PORTUGAL, UNIPESSOAL LDA | 514675780 | 2025-01-31 04:00
19/SQF/2017 | Aparelhos de Iluminação Elétrica e Acessórios Luminárias de Iluminação Pública - LED | LUMLED VCA 4250 | 20147028 | Thorn Europhane | THOR | THOR S - 4250 | Qualificado | Apenas para as funcionalidades previstas no DMA que suporta o Sistema de Qualificação de Fornecedores em assunto. Funcionalidades acrescidas como, por exemplo, telegestão e regulação de fluxo, não utilizando o sistema de micro-cortes, deverão ser objeto de um pedido específico de análise, acompanhado de documentação de suporte. | EUROPHANE PORTUGAL, UNIPESSOAL LDA | 514675780 | 2025-01-31 04:00
19/SQF/2017 | Aparelhos de Iluminação Elétrica e Acessórios Luminárias de Iluminação Pública - LED | LUMLED VCA 4250 | 20147028 | Thorn Europhane | URBA | URBA S - 4250 | Qualificado | Apenas para as funcionalidades previstas no DMA que suporta o Sistema de Qualificação de Fornecedores em assunto. Funcionalidades acrescidas como, por exemplo, telegestão e regulação de fluxo, não utilizando o sistema de micro-cortes, deverão ser objeto de um pedido específico de análise, acompanhado de documentação de suporte. | EUROPHANE PORTUGAL, UNIPESSOAL LDA | 514675780 | 2025-01-31 04:00
19/SQF/2017 | Aparelhos de Iluminação Elétrica e Acessórios Luminárias de Iluminação Pública - LED | LUMLED VCA 4250 | 20147028 | VESTEL | Sardes | SARDES S5-35 | Qualificado | - Qualificada apenas para as funcionalidades previstas no DMA que suporta o Sistema de Qualificação de Fornecedores em assunto. Funcionalidades acrescidas como, por exemplo, telegestão e regulação de fluxo, não utilizando o sistema de micro-cortes, deverão ser objeto de um pedido específico de análise, acompanhado de documentação de suporte. | FIRST RULE, S.A. | 510065686 | 2024-10-04 08:13
19/SQF/2017 | Aparelhos de Iluminação Elétrica e Acessórios Luminárias de Iluminação Pública - LED | LUMLED VCA 4250 | 20147028 | ZGSM | Kmini | Kmini 23 | Qualificado | Qualificada de acordo com DMA C71-111/N Nov 2017 | JOLEC - COMÉRCIO DE MATERIAL ELÉCTRICO, UNIPESSOAL LDA | 503477290 | 2025-01-13 10:08
19/SQF/2017 | Aparelhos de Iluminação Elétrica e Acessórios Luminárias de Iluminação Pública - LED | LUMLED VCA 6750 RF | 20147055 | Arquiled | Argus | 4-ARG-140-RF-337201 (Z) | Qualificado | Qualificada apenas para as funcionalidades previstas no DMA que suporta o Sistema de Qualificação de Fornecedores em assunto, incluindo telegestão e regulação de fluxo utilizando o sistema de micro-cortes. | ARQUILED - PROJECTOS DE ILUMINAÇÃO, S.A. | 507425928 | 2024-10-17 08:18
19/SQF/2017 | Aparelhos de Iluminação Elétrica e Acessórios Luminárias de Iluminação Pública - LED | LUMLED VCA 6750 RF | 20147055 | Arquiled | Argus | 4-ARG-140-RF-337201_R (Z) | Qualificado | Qualificada apenas para as funcionalidades previstas no DMA que suporta o Sistema de Qualificação de Fornecedores em assunto, incluindo telegestão e regulação de fluxo utilizando o sistema de micro-cortes. | ARQUILED - PROJECTOS DE ILUMINAÇÃO, S.A. | 507425928 | 2024-10-17 08:18
19/SQF/2017 | Aparelhos de Iluminação Elétrica e Acessórios Luminárias de Iluminação Pública - LED | LUMLED VCA 6750 RF | 20147055 | Arquiled | Argus | 4-ARG-140-RF-337201 | Qualificado | Qualificada apenas para as funcionalidades previstas no DMA que suporta o Sistema de Qualificação de Fornecedores em assunto. Funcionalidades acrescidas como, por exemplo, telegestão e regulação de fluxo, não utilizando o sistema de micro-cortes, deverão ser objeto de um pedido específico de análise, acompanhado de documentação de suporte. | ARQUILED - PROJECTOS DE ILUMINAÇÃO, S.A. | 507425928 | 2024-10-17 08:18
19/SQF/2017 | Aparelhos de Iluminação Elétrica e Acessórios Luminárias de Iluminação Pública - LED | LUMLED VCA 6750 RF | 20147055 | Arquiled | Argus | 4-ARG-141-RF-337201 (Z) | Qualificado | Qualificada apenas para as funcionalidades previstas no DMA que suporta o Sistema de Qualificação de Fornecedores em assunto, incluindo telegestão e regulação de fluxo utilizando o sistema de micro-cortes. | ARQUILED - PROJECTOS DE ILUMINAÇÃO, S.A. | 507425928 | 2024-10-17 08:18
19/SQF/2017 | Aparelhos de Iluminação Elétrica e Acessórios Luminárias de Iluminação Pública - LED | LUMLED VCA 6750 RF | 20147055 | Arquiled | Argus | 4-ARG-141-RF-337201_R (Z) | Qualificado | Qualificada apenas para as funcionalidades previstas no DMA que suporta o Sistema de Qualificação de Fornecedores em assunto, incluindo telegestão e regulação de fluxo utilizando o sistema de micro-cortes. | ARQUILED - PROJECTOS DE ILUMINAÇÃO, S.A. | 507425928 | 2024-10-17 08:18
19/SQF/2017 | Aparelhos de Iluminação Elétrica e Acessórios Luminárias de Iluminação Pública - LED | LUMLED VCA 6750 RF | 20147055 | Arquiled | Argus | 4-ARG-150-RF-337201_R | Qualificado | Qualificada apenas para as funcionalidades previstas no DMA que suporta o Sistema de Qualificação de Fornecedores em assunto. Funcionalidades acrescidas como, por exemplo, telegestão e regulação de fluxo, não utilizando o sistema de micro-cortes, deverão ser objeto de um pedido específico de análise, acompanhado de documentação de suporte. | ARQUILED - PROJECTOS DE ILUMINAÇÃO, S.A. | 507425928 | 2024-10-17 08:18
19/SQF/2017 | Aparelhos de Iluminação Elétrica e Acessórios Luminárias de Iluminação Pública - LED | LUMLED VCA 6750 RF | 20147055 | Arquiled | Argus | 4-ARG-150-RF-337201 | Qualificado |  | ARQUILED - PROJECTOS DE ILUMINAÇÃO, S.A. | 507425928 | 2024-10-17 08:18
19/SQF/2017 | Aparelhos de Iluminação Elétrica e Acessórios Luminárias de Iluminação Pública - LED | LUMLED VCA 6750 RF | 20147055 | Arquiled | Argus | 4-ARG-151-RF-337201 (Z) | Qualificado | Qualificada apenas para as funcionalidades previstas no DMA que suporta o Sistema de Qualificação de Fornecedores em assunto, incluindo telegestão e regulação de fluxo utilizando o sistema de micro-cortes. | ARQUILED - PROJECTOS DE ILUMINAÇÃO, S.A. | 507425928 | 2024-10-17 08:18
19/SQF/2017 | Aparelhos de Iluminação Elétrica e Acessórios Luminárias de Iluminação Pública - LED | LUMLED VCA 6750 RF | 20147055 | Arquiled | Argus | 4-ARG-151-RF-337201_R (Z) | Qualificado | Qualificada apenas para as funcionalidades previstas no DMA que suporta o Sistema de Qualificação de Fornecedores em assunto, incluindo telegestão e regulação de fluxo utilizando o sistema de micro-cortes. | ARQUILED - PROJECTOS DE ILUMINAÇÃO, S.A. | 507425928 | 2024-10-17 08:18
19/SQF/2017 | Aparelhos de Iluminação Elétrica e Acessórios Luminárias de Iluminação Pública - LED | LUMLED VCA 6750 RF | 20147055 | Arquiled | Argus | 4-ARG-210-RF-337201_R | Qualificado | Qualificada apenas para as funcionalidades previstas no DMA que suporta o Sistema de Qualificação de Fornecedores em assunto, incluindo telegestão e regulação de fluxo utilizando o sistema de micro-cortes. | ARQUILED - PROJECTOS DE ILUMINAÇÃO, S.A. | 507425928 | 2024-10-17 08:18
19/SQF/2017 | Aparelhos de Iluminação Elétrica e Acessórios Luminárias de Iluminação Pública - LED | LUMLED VCA 6750 RF | 20147055 | Arquiled | Argus | 4-ARG-210-RF-337201 | Qualificado |  | ARQUILED - PROJECTOS DE ILUMINAÇÃO, S.A. | 507425928 | 2024-10-17 08:18
19/SQF/2017 | Aparelhos de Iluminação Elétrica e Acessórios Luminárias de Iluminação Pública - LED | LUMLED VCA 6750 RF | 20147055 | Arquiled | Argus | 4-ARG-211-RF-337201 | Qualificado |  | ARQUILED - PROJECTOS DE ILUMINAÇÃO, S.A. | 507425928 | 2024-10-17 08:18
19/SQF/2017 | Aparelhos de Iluminação Elétrica e Acessórios Luminárias de Iluminação Pública - LED | LUMLED VCA 6750 RF | 20147055 | Arquiled | Arquicity R1 Efficiency | CTYR1-60HE-14283-VIDROPL-337201 | Qualificado | Qualificada apenas para as funcionalidades previstas no DMA que suporta o Sistema de Qualificação de Fornecedores em assunto, incluindo telegestão e regulação de fluxo utilizando o sistema de micro-cortes. | ARQUILED - PROJECTOS DE ILUMINAÇÃO, S.A. | 507425928 | 2024-10-17 08:18
19/SQF/2017 | Aparelhos de Iluminação Elétrica e Acessórios Luminárias de Iluminação Pública - LED | LUMLED VCA 6750 RF | 20147055 | Arquiled | Arquicity R1 Efficiency | CTYR1-60UE-14283-VIDROPL-337201 | Qualificado | Qualificada apenas para as funcionalidades previstas no DMA que suporta o Sistema de Qualificação de Fornecedores em assunto, incluindo telegestão e regulação de fluxo utilizando o sistema de micro-cortes. | ARQUILED - PROJECTOS DE ILUMINAÇÃO, S.A. | 507425928 | 2024-10-17 08:18
19/SQF/2017 | Aparelhos de Iluminação Elétrica e Acessórios Luminárias de Iluminação Pública - LED | LUMLED VCA 6750 RF | 20147055 | Arquiled | Arquicity R1 | CTYR1-72-4500-14443.PMMACV-X-RF | Qualificado | Qualificada apenas para as funcionalidades previstas no DMA que suporta o Sistema de Qualificação de Fornecedores em assunto, incluindo telegestão e regulação de fluxo utilizando o sistema de micro-cortes. | ARQUILED - PROJECTOS DE ILUMINAÇÃO, S.A. | 507425928 | 2024-10-17 08:18
19/SQF/2017 | Aparelhos de Iluminação Elétrica e Acessórios Luminárias de Iluminação Pública - LED | LUMLED VCA 6750 RF | 20147055 | Arquiled | Arquicity R1 | CTYR1-77-4500-14283-PMMACV-X-RF | Qualificado | Qualificada apenas para as funcionalidades previstas no DMA que suporta o Sistema de Qualificação de Fornecedores em assunto, incluindo telegestão e regulação de fluxo utilizando o sistema de micro-cortes. | ARQUILED - PROJECTOS DE ILUMINAÇÃO, S.A. | 507425928 | 2024-10-17 08:18
19/SQF/2017 | Aparelhos de Iluminação Elétrica e Acessórios Luminárias de Iluminação Pública - LED | LUMLED VCA 6750 RF | 20147055 | Arquiled | R1 E | CTYR1-60HE-14283-PMMACV-337201 | Qualificado | Qualificada de acordo com DMA C71-111/N Nov 2017 | ARQUILED - PROJECTOS DE ILUMINAÇÃO, S.A. | 507425928 | 2024-10-17 08:18
19/SQF/2017 | Aparelhos de Iluminação Elétrica e Acessórios Luminárias de Iluminação Pública - LED | LUMLED VCA 6750 RF | 20147055 | Arquiled | R1 Efficiency | CTYR1-60UE-14283-PMMACV-337201 | Qualificado | Qualificada apenas para as funcionalidades previstas no DMA que suporta o Sistema de Qualificação de Fornecedores em assunto, incluindo telegestão e regulação de fluxo utilizando o sistema de micro-cortes. | ARQUILED - PROJECTOS DE ILUMINAÇÃO, S.A. | 507425928 | 2024-10-17 08:18
19/SQF/2017 | Aparelhos de Iluminação Elétrica e Acessórios Luminárias de Iluminação Pública - LED | LUMLED VCA 6750 RF | 20147055 | Arquiled | Sculptor 100 | 4-SPT-140_RF-337201_R | Qualificado | Qualificada apenas para as funcionalidades previstas no DMA que suporta o Sistema de Qualificação de Fornecedores em assunto, incluindo telegestão e regulação de fluxo utilizando o sistema de micro-cortes. | ARQUILED - PROJECTOS DE ILUMINAÇÃO, S.A. | 507425928 | 2024-10-17 08:18
19/SQF/2017 | Aparelhos de Iluminação Elétrica e Acessórios Luminárias de Iluminação Pública - LED | LUMLED VCA 6750 RF | 20147055 | Arquiled | Sculptor 100 | 4-SPT-140_RF-337201 | Qualificado | Qualificada apenas para as funcionalidades previstas no DMA que suporta o Sistema de Qualificação de Fornecedores em assunto, incluindo telegestão e regulação de fluxo utilizando o sistema de micro-cortes. | ARQUILED - PROJECTOS DE ILUMINAÇÃO, S.A. | 507425928 | 2024-10-17 08:18
19/SQF/2017 | Aparelhos de Iluminação Elétrica e Acessórios Luminárias de Iluminação Pública - LED | LUMLED VCA 6750 RF | 20147055 | Arquiled | Sculptor 200 | 4-SPT-250_RF-337201_R | Qualificado | Qualificada apenas para as funcionalidades previstas no DMA que suporta o Sistema de Qualificação de Fornecedores em assunto, incluindo telegestão e regulação de fluxo utilizando o sistema de micro-cortes. | ARQUILED - PROJECTOS DE ILUMINAÇÃO, S.A. | 507425928 | 2024-10-17 08:18
19/SQF/2017 | Aparelhos de Iluminação Elétrica e Acessórios Luminárias de Iluminação Pública - LED | LUMLED VCA 6750 RF | 20147055 | Arquiled | Sculptor 200 | 4-SPT-250_RF-337201 | Qualificado | Qualificada apenas para as funcionalidades previstas no DMA que suporta o Sistema de Qualificação de Fornecedores em assunto, incluindo telegestão e regulação de fluxo utilizando o sistema de micro-cortes. | ARQUILED - PROJECTOS DE ILUMINAÇÃO, S.A. | 507425928 | 2024-10-17 08:18
19/SQF/2017 | Aparelhos de Iluminação Elétrica e Acessórios Luminárias de Iluminação Pública - LED | LUMLED VCA 6750 RF | 20147055 | Arquiled | Sculptor 200 | 4-SPT-260_RF-337201 | Qualificado | Qualificada apenas para as funcionalidades previstas no DMA que suporta o Sistema de Qualificação de Fornecedores em assunto, incluindo telegestão e regulação de fluxo utilizando o sistema de micro-cortes. | ARQUILED - PROJECTOS DE ILUMINAÇÃO, S.A. | 507425928 | 2024-10-17 08:18
19/SQF/2017 | Aparelhos de Iluminação Elétrica e Acessórios Luminárias de Iluminação Pública - LED | LUMLED VCA 6750 RF | 20147055 | Arquiled | Sculptor 200 | 4-SPT-270_RF-337201 | Qualificado | Qualificada apenas para as funcionalidades previstas no DMA que suporta o Sistema de Qualificação de Fornecedores em assunto, incluindo telegestão e regulação de fluxo utilizando o sistema de micro-cortes. | ARQUILED - PROJECTOS DE ILUMINAÇÃO, S.A. | 507425928 | 2024-10-17 08:18
19/SQF/2017 | Aparelhos de Iluminação Elétrica e Acessórios Luminárias de Iluminação Pública - LED | LUMLED VCA 6750 RF | 20147055 | schréder | ampera midi | ampd0001sch337201 | Qualificado | q 2)- qualificada apenas para as funcionalidades previstas no dma que suporta o sistema de qualificação de fornecedores em assunto, incluindo telegestão e regulação de fluxo utilizando o sistema de micro-cortes. | SCHRÉDER ILUMINAÇÃO, S.A | 500072760 | 2024-09-05 08:11
19/SQF/2017 | Aparelhos de Iluminação Elétrica e Acessórios Luminárias de Iluminação Pública - LED | LUMLED VCA 6750 RF | 20147055 | schréder | ampera midi | ampd0002sch337201 | Qualificado | q 2)- qualificada apenas para as funcionalidades previstas no dma que suporta o sistema de qualificação de fornecedores em assunto, incluindo telegestão e regulação de fluxo utilizando o sistema de micro-cortes. | SCHRÉDER ILUMINAÇÃO, S.A | 500072760 | 2024-09-05 08:11
19/SQF/2017 | Aparelhos de Iluminação Elétrica e Acessórios Luminárias de Iluminação Pública - LED | LUMLED VCA 6750 RF | 20147055 | schréder | ampera mini | ampm0001sch337201 | Qualificado | q 2)- qualificada apenas para as funcionalidades previstas no dma que suporta o sistema de qualificação de fornecedores em assunto, incluindo telegestão e regulação de fluxo utilizando o sistema de micro-cortes. | SCHRÉDER ILUMINAÇÃO, S.A | 500072760 | 2024-09-05 08:11
19/SQF/2017 | Aparelhos de Iluminação Elétrica e Acessórios Luminárias de Iluminação Pública - LED | LUMLED VCA 6750 RF | 20147055 | schréder | avento s | aves0001sch337201 | Qualificado | q 2)- qualificada apenas para as funcionalidades previstas no dma que suporta o sistema de qualificação de fornecedores em assunto, incluindo telegestão e regulação de fluxo utilizando o sistema de micro-cortes. | SCHRÉDER ILUMINAÇÃO, S.A | 500072760 | 2024-09-05 08:11
19/SQF/2017 | Aparelhos de Iluminação Elétrica e Acessórios Luminárias de Iluminação Pública - LED | LUMLED VCA 6750 RF | 20147055 | schréder | axia 2.2 | axia20001sch337201 | Qualificado | q 2)- qualificada apenas para as funcionalidades previstas no dma que suporta o sistema de qualificação de fornecedores em assunto, incluindo telegestão e regulação de fluxo utilizando o sistema de micro-cortes. | SCHRÉDER ILUMINAÇÃO, S.A | 500072760 | 2024-09-05 08:11
19/SQF/2017 | Aparelhos de Iluminação Elétrica e Acessórios Luminárias de Iluminação Pública - LED | LUMLED VCA 6750 RF | 20147055 | SCHREDER | AXIA 3.2, AXIA 3.3, IZYLUM 2 | AXIA320003337201, AXIA330001337201, IZY20001SCH337201 | Qualificado |  | SCHRÉDER ILUMINAÇÃO, S.A | 500072760 | 2024-09-05 08:11
19/SQF/2017 | Aparelhos de Iluminação Elétrica e Acessórios Luminárias de Iluminação Pública - LED | LUMLED VCA 6750 RF | 20147055 | schréder | axia2.1 | axia210001sch337201 | Qualificado | q 2)- qualificada apenas para as funcionalidades previstas no dma que suporta o sistema de qualificação de fornecedores em assunto, incluindo telegestão e regulação de fluxo utilizando o sistema de micro-cortes. | SCHRÉDER ILUMINAÇÃO, S.A | 500072760 | 2024-09-05 08:11
19/SQF/2017 | Aparelhos de Iluminação Elétrica e Acessórios Luminárias de Iluminação Pública - LED | LUMLED VCA 6750 RF | 20147055 | schréder | douro | dousch337175 | Qualificado | q 2)- qualificada apenas para as funcionalidades previstas no dma que suporta o sistema de qualificação de fornecedores em assunto, incluindo telegestão e regulação de fluxo utilizando o sistema de micro-cortes. | SCHRÉDER ILUMINAÇÃO, S.A | 500072760 | 2024-09-05 08:11
19/SQF/2017 | Aparelhos de Iluminação Elétrica e Acessórios Luminárias de Iluminação Pública - LED | LUMLED VCA 6750 RF | 20147055 | schréder | hestia midi | hestdsch337175 | Qualificado | q 2)- qualificada apenas para as funcionalidades previstas no dma que suporta o sistema de qualificação de fornecedores em assunto, incluindo telegestão e regulação de fluxo utilizando o sistema de micro-cortes. | SCHRÉDER ILUMINAÇÃO, S.A | 500072760 | 2024-09-05 08:11
19/SQF/2017 | Aparelhos de Iluminação Elétrica e Acessórios Luminárias de Iluminação Pública - LED | LUMLED VCA 6750 RF | 20147055 | schréder | neos 2 | neos2sch337175 | Qualificado | q 2)- qualificada apenas para as funcionalidades previstas no dma que suporta o sistema de qualificação de fornecedores em assunto, incluindo telegestão e regulação de fluxo utilizando o sistema de micro-cortes. | SCHRÉDER ILUMINAÇÃO, S.A | 500072760 | 2024-09-05 08:11
19/SQF/2017 | Aparelhos de Iluminação Elétrica e Acessórios Luminárias de Iluminação Pública - LED | LUMLED VCA 6750 RF | 20147055 | schréder | piano midi | piad0001sch337201 | Qualificado | q 2)- qualificada apenas para as funcionalidades previstas no dma que suporta o sistema de qualificação de fornecedores em assunto, incluindo telegestão e regulação de fluxo utilizando o sistema de micro-cortes. | SCHRÉDER ILUMINAÇÃO, S.A | 500072760 | 2024-09-05 08:11
19/SQF/2017 | Aparelhos de Iluminação Elétrica e Acessórios Luminárias de Iluminação Pública - LED | LUMLED VCA 6750 RF | 20147055 | schréder | piano midi | piad0002sch337201 | Qualificado | q 2)- qualificada apenas para as funcionalidades previstas no dma que suporta o sistema de qualificação de fornecedores em assunto, incluindo telegestão e regulação de fluxo utilizando o sistema de micro-cortes. | SCHRÉDER ILUMINAÇÃO, S.A | 500072760 | 2024-09-05 08:11
19/SQF/2017 | Aparelhos de Iluminação Elétrica e Acessórios Luminárias de Iluminação Pública - LED | LUMLED VCA 6750 RF | 20147055 | schréder | piano mini | piam0001sch337201 | Qualificado | q 2)- qualificada apenas para as funcionalidades previstas no dma que suporta o sistema de qualificação de fornecedores em assunto, incluindo telegestão e regulação de fluxo utilizando o sistema de micro-cortes. | SCHRÉDER ILUMINAÇÃO, S.A | 500072760 | 2024-09-05 08:11
19/SQF/2017 | Aparelhos de Iluminação Elétrica e Acessórios Luminárias de Iluminação Pública - LED | LUMLED VCA 6750 RF | 20147055 | schréder | senso 1 | sen1sch337175 | Qualificado | q 2)- qualificada apenas para as funcionalidades previstas no dma que suporta o sistema de qualificação de fornecedores em assunto, incluindo telegestão e regulação de fluxo utilizando o sistema de micro-cortes. | SCHRÉDER ILUMINAÇÃO, S.A | 500072760 | 2024-09-05 08:11
19/SQF/2017 | Aparelhos de Iluminação Elétrica e Acessórios Luminárias de Iluminação Pública - LED | LUMLED VCA 6750 RF | 20147055 | schréder | teceo 1 | tec10001sch337201 | Qualificado | q 2)- qualificada apenas para as funcionalidades previstas no dma que suporta o sistema de qualificação de fornecedores em assunto, incluindo telegestão e regulação de fluxo utilizando o sistema de micro-cortes. | SCHRÉDER ILUMINAÇÃO, S.A | 500072760 | 2024-09-05 08:11
19/SQF/2017 | Aparelhos de Iluminação Elétrica e Acessórios Luminárias de Iluminação Pública - LED | LUMLED VCA 6750 RF | 20147055 | schréder | teceo s | tecs0001sch337201 | Qualificado | q 2)- qualificada apenas para as funcionalidades previstas no dma que suporta o sistema de qualificação de fornecedores em assunto, incluindo telegestão e regulação de fluxo utilizando o sistema de micro-cortes. | SCHRÉDER ILUMINAÇÃO, S.A | 500072760 | 2024-09-05 08:11
19/SQF/2017 | Aparelhos de Iluminação Elétrica e Acessórios Luminárias de Iluminação Pública - LED | LUMLED VCA 6750 RF | 20147055 | schréder | voltana 2 | vol20001sch337201 | Qualificado | q 2)- qualificada apenas para as funcionalidades previstas no dma que suporta o sistema de qualificação de fornecedores em assunto, incluindo telegestão e regulação de fluxo utilizando o sistema de micro-cortes. | SCHRÉDER ILUMINAÇÃO, S.A | 500072760 | 2024-09-05 08:11
19/SQF/2017 | Aparelhos de Iluminação Elétrica e Acessórios Luminárias de Iluminação Pública - LED | LUMLED VCA 6750 RF | 20147055 | schréder | voltana 3 | vol30001sch337201 | Qualificado | q 2)- qualificada apenas para as funcionalidades previstas no dma que suporta o sistema de qualificação de fornecedores em assunto, incluindo telegestão e regulação de fluxo utilizando o sistema de micro-cortes. | SCHRÉDER ILUMINAÇÃO, S.A | 500072760 | 2024-09-05 08:11
19/SQF/2017 | Aparelhos de Iluminação Elétrica e Acessórios Luminárias de Iluminação Pública - LED | LUMLED VCA 6750 RF | 20147055 | schréder | voltana 4 | vol40001sch337201 | Qualificado | q 2)- qualificada apenas para as funcionalidades previstas no dma que suporta o sistema de qualificação de fornecedores em assunto, incluindo telegestão e regulação de fluxo utilizando o sistema de micro-cortes. | SCHRÉDER ILUMINAÇÃO, S.A | 500072760 | 2024-09-05 08:11
19/SQF/2017 | Aparelhos de Iluminação Elétrica e Acessórios Luminárias de Iluminação Pública - LED | LUMLED VCA 6750 | 20147029 | aec | italo 1 4.44-4m | italo 1 4.44-4m | Qualificado | qualificada apenas para as funcionalidades previstas no dma que suporta o sistema de qualificação de fornecedores em assunto. funcionalidades acrescidas como, por exemplo, telegestão e regulação de fluxo, não utilizando o sistema de micro-cortes, deverão ser objeto de um pedido específico de análise, acompanhado de documentação de suporte. | LTX - ILUMINAÇÃO TÉCNICA S.A. | 507768469 | 2024-10-17 13:45
19/SQF/2017 | Aparelhos de Iluminação Elétrica e Acessórios Luminárias de Iluminação Pública - LED | LUMLED VCA 6750 | 20147029 | aec | italo 1 4.54-4m | italo 1 4.54-4m | Qualificado | qualificada apenas para as funcionalidades previstas no dma que suporta o sistema de qualificação de fornecedores em assunto. funcionalidades acrescidas como, por exemplo, telegestão e regulação de fluxo, não utilizando o sistema de micro-cortes, deverão ser objeto de um pedido específico de análise, acompanhado de documentação de suporte. | LTX - ILUMINAÇÃO TÉCNICA S.A. | 507768469 | 2024-10-17 13:45
19/SQF/2017 | Aparelhos de Iluminação Elétrica e Acessórios Luminárias de Iluminação Pública - LED | LUMLED VCA 6750 | 20147029 | aec | italo 1 4.59-3m | italo 1 4.59-3m | Qualificado | qualificada apenas para as funcionalidades previstas no dma que suporta o sistema de qualificação de fornecedores em assunto. funcionalidades acrescidas como, por exemplo, telegestão e regulação de fluxo, não utilizando o sistema de micro-cortes, deverão ser objeto de um pedido específico de análise, acompanhado de documentação de suporte. | LTX - ILUMINAÇÃO TÉCNICA S.A. | 507768469 | 2024-10-17 13:45
19/SQF/2017 | Aparelhos de Iluminação Elétrica e Acessórios Luminárias de Iluminação Pública - LED | LUMLED VCA 6750 | 20147029 | aec | italo 1 4.7-3m | italo 1 4.7-3m | Qualificado | qualificada apenas para as funcionalidades previstas no dma que suporta o sistema de qualificação de fornecedores em assunto. funcionalidades acrescidas como, por exemplo, telegestão e regulação de fluxo, não utilizando o sistema de micro-cortes, deverão ser objeto de um pedido específico de análise, acompanhado de documentação de suporte. | LTX - ILUMINAÇÃO TÉCNICA S.A. | 507768469 | 2024-10-17 13:45
19/SQF/2017 | Aparelhos de Iluminação Elétrica e Acessórios Luminárias de Iluminação Pública - LED | LUMLED VCA 6750 | 20147029 | aec | i-tron 1 4.47-4m | i-tron 1 4.47-4m | Qualificado | qualificada apenas para as funcionalidades previstas no dma que suporta o sistema de qualificação de fornecedores em assunto. funcionalidades acrescidas como, por exemplo, telegestão e regulação de fluxo, não utilizando o sistema de micro-cortes, deverão ser objeto de um pedido específico de análise, acompanhado de documentação de suporte. | LTX - ILUMINAÇÃO TÉCNICA S.A. | 507768469 | 2024-10-17 13:45
19/SQF/2017 | Aparelhos de Iluminação Elétrica e Acessórios Luminárias de Iluminação Pública - LED | LUMLED VCA 6750 | 20147029 | aec | i-tron 1 4.58-4m | i-tron 1 4.58-4m | Qualificado | qualificada apenas para as funcionalidades previstas no dma que suporta o sistema de qualificação de fornecedores em assunto. funcionalidades acrescidas como, por exemplo, telegestão e regulação de fluxo, não utilizando o sistema de micro-cortes, deverão ser objeto de um pedido específico de análise, acompanhado de documentação de suporte. | LTX - ILUMINAÇÃO TÉCNICA S.A. | 507768469 | 2024-10-17 13:45
19/SQF/2017 | Aparelhos de Iluminação Elétrica e Acessórios Luminárias de Iluminação Pública - LED | LUMLED VCA 6750 | 20147029 | aec | i-tron 1 4.65-3m | i-tron 1 4.65-3m | Qualificado | qualificada apenas para as funcionalidades previstas no dma que suporta o sistema de qualificação de fornecedores em assunto. funcionalidades acrescidas como, por exemplo, telegestão e regulação de fluxo, não utilizando o sistema de micro-cortes, deverão ser objeto de um pedido específico de análise, acompanhado de documentação de suporte. | LTX - ILUMINAÇÃO TÉCNICA S.A. | 507768469 | 2024-10-17 13:45
19/SQF/2017 | Aparelhos de Iluminação Elétrica e Acessórios Luminárias de Iluminação Pública - LED | LUMLED VCA 6750 | 20147029 | aec | i-tron 1 4.82-3m | i-tron 1 4.82-3m | Qualificado | qualificada apenas para as funcionalidades previstas no dma que suporta o sistema de qualificação de fornecedores em assunto. funcionalidades acrescidas como, por exemplo, telegestão e regulação de fluxo, não utilizando o sistema de micro-cortes, deverão ser objeto de um pedido específico de análise, acompanhado de documentação de suporte. | LTX - ILUMINAÇÃO TÉCNICA S.A. | 507768469 | 2024-10-17 13:45
19/SQF/2017 | Aparelhos de Iluminação Elétrica e Acessórios Luminárias de Iluminação Pública - LED | LUMLED VCA 6750 | 20147029 | aec | i-tron 1 b 4.28-3m | i-tron 1 b 4.28-3m | Qualificado | qualificada apenas para as funcionalidades previstas no dma que suporta o sistema de qualificação de fornecedores em assunto. funcionalidades acrescidas como, por exemplo, telegestão e regulação de fluxo, não utilizando o sistema de micro-cortes, deverão ser objeto de um pedido específico de análise, acompanhado de documentação de suporte. | LTX - ILUMINAÇÃO TÉCNICA S.A. | 507768469 | 2024-10-17 13:45
19/SQF/2017 | Aparelhos de Iluminação Elétrica e Acessórios Luminárias de Iluminação Pública - LED | LUMLED VCA 6750 | 20147029 | aec | i-tron 1 b 4.34-3m | i-tron 1 b 4.34-3m | Qualificado | qualificada apenas para as funcionalidades previstas no dma que suporta o sistema de qualificação de fornecedores em assunto. funcionalidades acrescidas como, por exemplo, telegestão e regulação de fluxo, não utilizando o sistema de micro-cortes, deverão ser objeto de um pedido específico de análise, acompanhado de documentação de suporte. | LTX - ILUMINAÇÃO TÉCNICA S.A. | 507768469 | 2024-10-17 13:45
19/SQF/2017 | Aparelhos de Iluminação Elétrica e Acessórios Luminárias de Iluminação Pública - LED | LUMLED VCA 6750 | 20147029 | aec | i-tron 1 b 4.44-2m | i-tron 1 b 4.44-2m | Qualificado | qualificada apenas para as funcionalidades previstas no dma que suporta o sistema de qualificação de fornecedores em assunto. funcionalidades acrescidas como, por exemplo, telegestão e regulação de fluxo, não utilizando o sistema de micro-cortes, deverão ser objeto de um pedido específico de análise, acompanhado de documentação de suporte. | LTX - ILUMINAÇÃO TÉCNICA S.A. | 507768469 | 2024-10-17 13:45
19/SQF/2017 | Aparelhos de Iluminação Elétrica e Acessórios Luminárias de Iluminação Pública - LED | LUMLED VCA 6750 | 20147029 | aec | i-tron 1 b 4.50-2m | i-tron 1 b 4.50-2m | Qualificado | qualificada apenas para as funcionalidades previstas no dma que suporta o sistema de qualificação de fornecedores em assunto. funcionalidades acrescidas como, por exemplo, telegestão e regulação de fluxo, não utilizando o sistema de micro-cortes, deverão ser objeto de um pedido específico de análise, acompanhado de documentação de suporte. | LTX - ILUMINAÇÃO TÉCNICA S.A. | 507768469 | 2024-10-17 13:45
19/SQF/2017 | Aparelhos de Iluminação Elétrica e Acessórios Luminárias de Iluminação Pública - LED | LUMLED VCA 6750 | 20147029 | aec | i-tron zero 4.65-3m | i-tron zero 4.65-3m | Qualificado | qualificada apenas para as funcionalidades previstas no dma que suporta o sistema de qualificação de fornecedores em assunto. funcionalidades acrescidas como, por exemplo, telegestão e regulação de fluxo, não utilizando o sistema de micro-cortes, deverão ser objeto de um pedido específico de análise, acompanhado de documentação de suporte. | LTX - ILUMINAÇÃO TÉCNICA S.A. | 507768469 | 2024-10-17 13:45
19/SQF/2017 | Aparelhos de Iluminação Elétrica e Acessórios Luminárias de Iluminação Pública - LED | LUMLED VCA 6750 | 20147029 | aec | i-tron zero 4.82-3m | i-tron zero 4.82-3m | Qualificado | qualificada apenas para as funcionalidades previstas no dma que suporta o sistema de qualificação de fornecedores em assunto. funcionalidades acrescidas como, por exemplo, telegestão e regulação de fluxo, não utilizando o sistema de micro-cortes, deverão ser objeto de um pedido específico de análise, acompanhado de documentação de suporte. | LTX - ILUMINAÇÃO TÉCNICA S.A. | 507768469 | 2024-10-17 13:45
19/SQF/2017 | Aparelhos de Iluminação Elétrica e Acessórios Luminárias de Iluminação Pública - LED | LUMLED VCA 6750 | 20147029 | aec | i-tron zero b 4.28-3m | i-tron zero b 4.28-3m | Qualificado | qualificada apenas para as funcionalidades previstas no dma que suporta o sistema de qualificação de fornecedores em assunto. funcionalidades acrescidas como, por exemplo, telegestão e regulação de fluxo, não utilizando o sistema de micro-cortes, deverão ser objeto de um pedido específico de análise, acompanhado de documentação de suporte. | LTX - ILUMINAÇÃO TÉCNICA S.A. | 507768469 | 2024-10-17 13:45
19/SQF/2017 | Aparelhos de Iluminação Elétrica e Acessórios Luminárias de Iluminação Pública - LED | LUMLED VCA 6750 | 20147029 | aec | i-tron zero b 4.34-3m | i-tron zero b 4.34-3m | Qualificado | qualificada apenas para as funcionalidades previstas no dma que suporta o sistema de qualificação de fornecedores em assunto. funcionalidades acrescidas como, por exemplo, telegestão e regulação de fluxo, não utilizando o sistema de micro-cortes, deverão ser objeto de um pedido específico de análise, acompanhado de documentação de suporte. | LTX - ILUMINAÇÃO TÉCNICA S.A. | 507768469 | 2024-10-17 13:45
19/SQF/2017 | Aparelhos de Iluminação Elétrica e Acessórios Luminárias de Iluminação Pública - LED | LUMLED VCA 6750 | 20147029 | aec | i-tron zero b 4.44-2m | i-tron zero b 4.44-2m | Qualificado | qualificada apenas para as funcionalidades previstas no dma que suporta o sistema de qualificação de fornecedores em assunto. funcionalidades acrescidas como, por exemplo, telegestão e regulação de fluxo, não utilizando o sistema de micro-cortes, deverão ser objeto de um pedido específico de análise, acompanhado de documentação de suporte. | LTX - ILUMINAÇÃO TÉCNICA S.A. | 507768469 | 2024-10-17 13:45
19/SQF/2017 | Aparelhos de Iluminação Elétrica e Acessórios Luminárias de Iluminação Pública - LED | LUMLED VCA 6750 | 20147029 | aec | i-tron zero b 4.50-2m | i-tron zero b 4.50-2m | Qualificado | qualificada apenas para as funcionalidades previstas no dma que suporta o sistema de qualificação de fornecedores em assunto. funcionalidades acrescidas como, por exemplo, telegestão e regulação de fluxo, não utilizando o sistema de micro-cortes, deverão ser objeto de um pedido específico de análise, acompanhado de documentação de suporte. | LTX - ILUMINAÇÃO TÉCNICA S.A. | 507768469 | 2024-10-17 13:45
19/SQF/2017 | Aparelhos de Iluminação Elétrica e Acessórios Luminárias de Iluminação Pública - LED | LUMLED VCA 6750 | 20147029 | aec | q-drome 4.28-3m | q-drome 4.28-3m | Qualificado | qualificada apenas para as funcionalidades previstas no dma que suporta o sistema de qualificação de fornecedores em assunto. funcionalidades acrescidas como, por exemplo, telegestão e regulação de fluxo, não utilizando o sistema de micro-cortes, deverão ser objeto de um pedido específico de análise, acompanhado de documentação de suporte. | LTX - ILUMINAÇÃO TÉCNICA S.A. | 507768469 | 2024-10-17 13:45
19/SQF/2017 | Aparelhos de Iluminação Elétrica e Acessórios Luminárias de Iluminação Pública - LED | LUMLED VCA 6750 | 20147029 | aec | q-drome 4.34-3m | q-drome 4.34-3m | Qualificado | qualificada apenas para as funcionalidades previstas no dma que suporta o sistema de qualificação de fornecedores em assunto. funcionalidades acrescidas como, por exemplo, telegestão e regulação de fluxo, não utilizando o sistema de micro-cortes, deverão ser objeto de um pedido específico de análise, acompanhado de documentação de suporte. | LTX - ILUMINAÇÃO TÉCNICA S.A. | 507768469 | 2024-10-17 13:45
19/SQF/2017 | Aparelhos de Iluminação Elétrica e Acessórios Luminárias de Iluminação Pública - LED | LUMLED VCA 6750 | 20147029 | aec | q-drome 4.44-2m | q-drome 4.44-2m | Qualificado | qualificada apenas para as funcionalidades previstas no dma que suporta o sistema de qualificação de fornecedores em assunto. funcionalidades acrescidas como, por exemplo, telegestão e regulação de fluxo, não utilizando o sistema de micro-cortes, deverão ser objeto de um pedido específico de análise, acompanhado de documentação de suporte. | LTX - ILUMINAÇÃO TÉCNICA S.A. | 507768469 | 2024-10-17 13:45
19/SQF/2017 | Aparelhos de Iluminação Elétrica e Acessórios Luminárias de Iluminação Pública - LED | LUMLED VCA 6750 | 20147029 | aec | q-drome 4.50-2m | q-drome 4.50-2m | Qualificado | qualificada apenas para as funcionalidades previstas no dma que suporta o sistema de qualificação de fornecedores em assunto. funcionalidades acrescidas como, por exemplo, telegestão e regulação de fluxo, não utilizando o sistema de micro-cortes, deverão ser objeto de um pedido específico de análise, acompanhado de documentação de suporte. | LTX - ILUMINAÇÃO TÉCNICA S.A. | 507768469 | 2024-10-17 13:45
19/SQF/2017 | Aparelhos de Iluminação Elétrica e Acessórios Luminárias de Iluminação Pública - LED | LUMLED VCA 6750 | 20147029 | AGC | Versatile - ST36 | VRST-AL01-337175 | Qualificado | Qualificado apenas para as funcionalidades previstas no DMA que suporta o Sistema de Qualificação de Fornecedores em assunto. Funcionalidades acrescidas como, por exemplo, telegestão e regulação de fluxo, não utilizando o sistema de micro-cortes, deverão | ARONLIGHT, LDA | 513637141 | 2025-03-06 16:16
19/SQF/2017 | Aparelhos de Iluminação Elétrica e Acessórios Luminárias de Iluminação Pública - LED | LUMLED VCA 6750 | 20147029 | Arquiled | Argus | 4-ARG-140-337175 (Z) | Qualificado | Qualificada apenas para as funcionalidades previstas no DMA que suporta o Sistema de Qualificação de Fornecedores em assunto. Funcionalidades acrescidas como, por exemplo, telegestão e regulação de fluxo, não utilizando o sistema de micro-cortes, deverão ser objeto de um pedido específico de análise, acompanhado de documentação de suporte. | ARQUILED - PROJECTOS DE ILUMINAÇÃO, S.A. | 507425928 | 2024-10-17 08:18
19/SQF/2017 | Aparelhos de Iluminação Elétrica e Acessórios Luminárias de Iluminação Pública - LED | LUMLED VCA 6750 | 20147029 | Arquiled | Argus | 4-ARG-140-337175_R (Z) | Qualificado | Qualificada apenas para as funcionalidades previstas no DMA que suporta o Sistema de Qualificação de Fornecedores em assunto. Funcionalidades acrescidas como, por exemplo, telegestão e regulação de fluxo, não utilizando o sistema de micro-cortes, deverão ser objeto de um pedido específico de análise, acompanhado de documentação de suporte. | ARQUILED - PROJECTOS DE ILUMINAÇÃO, S.A. | 507425928 | 2024-10-17 08:18
19/SQF/2017 | Aparelhos de Iluminação Elétrica e Acessórios Luminárias de Iluminação Pública - LED | LUMLED VCA 6750 | 20147029 | Arquiled | Argus | 4-ARG-140-337175 | Qualificado | Qualificada apenas para as funcionalidades previstas no DMA que suporta o Sistema de Qualificação de Fornecedores em assunto. Funcionalidades acrescidas como, por exemplo, telegestão e regulação de fluxo, não utilizando o sistema de micro-cortes, deverão ser objeto de um pedido específico de análise, acompanhado de documentação de suporte. | ARQUILED - PROJECTOS DE ILUMINAÇÃO, S.A. | 507425928 | 2024-10-17 08:18
19/SQF/2017 | Aparelhos de Iluminação Elétrica e Acessórios Luminárias de Iluminação Pública - LED | LUMLED VCA 6750 | 20147029 | Arquiled | Argus | 4-ARG-141-337175 (Z) | Qualificado | Qualificada apenas para as funcionalidades previstas no DMA que suporta o Sistema de Qualificação de Fornecedores em assunto. Funcionalidades acrescidas como, por exemplo, telegestão e regulação de fluxo, não utilizando o sistema de micro-cortes, deverão ser objeto de um pedido específico de análise, acompanhado de documentação de suporte. | ARQUILED - PROJECTOS DE ILUMINAÇÃO, S.A. | 507425928 | 2024-10-17 08:18
19/SQF/2017 | Aparelhos de Iluminação Elétrica e Acessórios Luminárias de Iluminação Pública - LED | LUMLED VCA 6750 | 20147029 | Arquiled | Argus | 4-ARG-141-337175_R (Z) | Qualificado | Qualificada apenas para as funcionalidades previstas no DMA que suporta o Sistema de Qualificação de Fornecedores em assunto. Funcionalidades acrescidas como, por exemplo, telegestão e regulação de fluxo, não utilizando o sistema de micro-cortes, deverão ser objeto de um pedido específico de análise, acompanhado de documentação de suporte. | ARQUILED - PROJECTOS DE ILUMINAÇÃO, S.A. | 507425928 | 2024-10-17 08:18
19/SQF/2017 | Aparelhos de Iluminação Elétrica e Acessórios Luminárias de Iluminação Pública - LED | LUMLED VCA 6750 | 20147029 | Arquiled | Argus | 4-ARG-150-337175_R | Qualificado | Qualificada apenas para as funcionalidades previstas no DMA que suporta o Sistema de Qualificação de Fornecedores em assunto. Funcionalidades acrescidas como, por exemplo, telegestão e regulação de fluxo, não utilizando o sistema de micro-cortes, deverão ser objeto de um pedido específico de análise, acompanhado de documentação de suporte. | ARQUILED - PROJECTOS DE ILUMINAÇÃO, S.A. | 507425928 | 2024-10-17 08:18
19/SQF/2017 | Aparelhos de Iluminação Elétrica e Acessórios Luminárias de Iluminação Pública - LED | LUMLED VCA 6750 | 20147029 | Arquiled | Argus | 4-ARG-150-337175 | Qualificado |  | ARQUILED - PROJECTOS DE ILUMINAÇÃO, S.A. | 507425928 | 2024-10-17 08:18
19/SQF/2017 | Aparelhos de Iluminação Elétrica e Acessórios Luminárias de Iluminação Pública - LED | LUMLED VCA 6750 | 20147029 | Arquiled | Argus | 4-ARG-151-337175 (Z) | Qualificado | Qualificada apenas para as funcionalidades previstas no DMA que suporta o Sistema de Qualificação de Fornecedores em assunto. Funcionalidades acrescidas como, por exemplo, telegestão e regulação de fluxo, não utilizando o sistema de micro-cortes, deverão ser objeto de um pedido específico de análise, acompanhado de documentação de suporte. | ARQUILED - PROJECTOS DE ILUMINAÇÃO, S.A. | 507425928 | 2024-10-17 08:18
19/SQF/2017 | Aparelhos de Iluminação Elétrica e Acessórios Luminárias de Iluminação Pública - LED | LUMLED VCA 6750 | 20147029 | Arquiled | Argus | 4-ARG-151-337175_R (Z) | Qualificado | Qualificada apenas para as funcionalidades previstas no DMA que suporta o Sistema de Qualificação de Fornecedores em assunto. Funcionalidades acrescidas como, por exemplo, telegestão e regulação de fluxo, não utilizando o sistema de micro-cortes, deverão ser objeto de um pedido específico de análise, acompanhado de documentação de suporte. | ARQUILED - PROJECTOS DE ILUMINAÇÃO, S.A. | 507425928 | 2024-10-17 08:18
19/SQF/2017 | Aparelhos de Iluminação Elétrica e Acessórios Luminárias de Iluminação Pública - LED | LUMLED VCA 6750 | 20147029 | Arquiled | Argus | 4-ARG-210-337175_R | Qualificado | Qualificada apenas para as funcionalidades previstas no DMA que suporta o Sistema de Qualificação de Fornecedores em assunto. Funcionalidades acrescidas como, por exemplo, telegestão e regulação de fluxo, não utilizando o sistema de micro-cortes, deverão ser objeto de um pedido específico de análise, acompanhado de documentação de suporte. | ARQUILED - PROJECTOS DE ILUMINAÇÃO, S.A. | 507425928 | 2024-10-17 08:18
19/SQF/2017 | Aparelhos de Iluminação Elétrica e Acessórios Luminárias de Iluminação Pública - LED | LUMLED VCA 6750 | 20147029 | Arquiled | Argus | 4-ARG-210-337175 | Qualificado |  | ARQUILED - PROJECTOS DE ILUMINAÇÃO, S.A. | 507425928 | 2024-10-17 08:18
19/SQF/2017 | Aparelhos de Iluminação Elétrica e Acessórios Luminárias de Iluminação Pública - LED | LUMLED VCA 6750 | 20147029 | Arquiled | Argus | 4-ARG-211-337175 | Qualificado |  | ARQUILED - PROJECTOS DE ILUMINAÇÃO, S.A. | 507425928 | 2024-10-17 08:18
19/SQF/2017 | Aparelhos de Iluminação Elétrica e Acessórios Luminárias de Iluminação Pública - LED | LUMLED VCA 6750 | 20147029 | Arquiled | Arquicity R1 Efficiency | CTYR1-60HE-14283-PMMACV-337175 | Qualificado | Qualificada apenas para as funcionalidades previstas no DMA que suporta o Sistema de Qualificação de Fornecedores em assunto. Funcionalidades acrescidas como, por exemplo, telegestão e regulação de fluxo, não utilizando o sistema de micro-cortes, deverão ser objeto de um pedido específico de análise, acompanhado de documentação de suporte. | ARQUILED - PROJECTOS DE ILUMINAÇÃO, S.A. | 507425928 | 2024-10-17 08:18
19/SQF/2017 | Aparelhos de Iluminação Elétrica e Acessórios Luminárias de Iluminação Pública - LED | LUMLED VCA 6750 | 20147029 | Arquiled | Arquicity R1 Efficiency | CTYR1-60HE-14283-VIDROPL-337175 | Qualificado | Qualificada apenas para as funcionalidades previstas no DMA que suporta o Sistema de Qualificação de Fornecedores em assunto. Funcionalidades acrescidas como, por exemplo, telegestão e regulação de fluxo, não utilizando o sistema de micro-cortes, deverão ser objeto de um pedido específico de análise, acompanhado de documentação de suporte. | ARQUILED - PROJECTOS DE ILUMINAÇÃO, S.A. | 507425928 | 2024-10-17 08:18
19/SQF/2017 | Aparelhos de Iluminação Elétrica e Acessórios Luminárias de Iluminação Pública - LED | LUMLED VCA 6750 | 20147029 | Arquiled | Arquicity R1 Efficiency | CTYR1-60UE-14283-PMMACV-337175 | Qualificado | Qualificada apenas para as funcionalidades previstas no DMA que suporta o Sistema de Qualificação de Fornecedores em assunto. Funcionalidades acrescidas como, por exemplo, telegestão e regulação de fluxo, não utilizando o sistema de micro-cortes, deverão ser objeto de um pedido específico de análise, acompanhado de documentação de suporte. | ARQUILED - PROJECTOS DE ILUMINAÇÃO, S.A. | 507425928 | 2024-10-17 08:18
19/SQF/2017 | Aparelhos de Iluminação Elétrica e Acessórios Luminárias de Iluminação Pública - LED | LUMLED VCA 6750 | 20147029 | Arquiled | Arquicity R1 Efficiency | CTYR1-60UE-14283-VIDROPL-337175 | Qualificado | Qualificada apenas para as funcionalidades previstas no DMA que suporta o Sistema de Qualificação de Fornecedores em assunto. Funcionalidades acrescidas como, por exemplo, telegestão e regulação de fluxo, não utilizando o sistema de micro-cortes, deverão ser objeto de um pedido específico de análise, acompanhado de documentação de suporte. | ARQUILED - PROJECTOS DE ILUMINAÇÃO, S.A. | 507425928 | 2024-10-17 08:18
19/SQF/2017 | Aparelhos de Iluminação Elétrica e Acessórios Luminárias de Iluminação Pública - LED | LUMLED VCA 6750 | 20147029 | Arquiled | Arquicity R1 | CTYR1-72-4500-14443.PMMACV-X-OF | Qualificado | Qualificada apenas para as funcionalidades previstas no DMA que suporta o Sistema de Qualificação de Fornecedores em assunto. Funcionalidades acrescidas como, por exemplo, telegestão e regulação de fluxo, não utilizando o sistema de micro-cortes, deverão ser objeto de um pedido específico de análise, acompanhado de documentação de suporte. | ARQUILED - PROJECTOS DE ILUMINAÇÃO, S.A. | 507425928 | 2024-10-17 08:18
19/SQF/2017 | Aparelhos de Iluminação Elétrica e Acessórios Luminárias de Iluminação Pública - LED | LUMLED VCA 6750 | 20147029 | Arquiled | Arquicity R1 | CTYR1-77-4500-14283-PMMACV-X-OF | Qualificado | Qualificada apenas para as funcionalidades previstas no DMA que suporta o Sistema de Qualificação de Fornecedores em assunto. Funcionalidades acrescidas como, por exemplo, telegestão e regulação de fluxo, não utilizando o sistema de micro-cortes, deverão ser objeto de um pedido específico de análise, acompanhado de documentação de suporte. | ARQUILED - PROJECTOS DE ILUMINAÇÃO, S.A. | 507425928 | 2024-10-17 08:18
19/SQF/2017 | Aparelhos de Iluminação Elétrica e Acessórios Luminárias de Iluminação Pública - LED | LUMLED VCA 6750 | 20147029 | Arquiled | R1 E | CTYR1-60HE-14283-PMMACV-337175 | Qualificado | Qualificada de acordo com DMA C71-111/N Nov 2017 | ARQUILED - PROJECTOS DE ILUMINAÇÃO, S.A. | 507425928 | 2024-10-17 08:18
19/SQF/2017 | Aparelhos de Iluminação Elétrica e Acessórios Luminárias de Iluminação Pública - LED | LUMLED VCA 6750 | 20147029 | Arquiled | Sculptor 100 | 4-SPT-140-337175_R | Qualificado | Qualificada apenas para as funcionalidades previstas no DMA que suporta o Sistema de Qualificação de Fornecedores em assunto. Funcionalidades acrescidas como, por exemplo, telegestão e regulação de fluxo, não utilizando o sistema de micro-cortes, deverão ser objeto de um pedido específico de análise, acompanhado de documentação de suporte. | ARQUILED - PROJECTOS DE ILUMINAÇÃO, S.A. | 507425928 | 2024-10-17 08:18
19/SQF/2017 | Aparelhos de Iluminação Elétrica e Acessórios Luminárias de Iluminação Pública - LED | LUMLED VCA 6750 | 20147029 | Arquiled | Sculptor 100 | 4-SPT-140-337175 | Qualificado | Qualificada apenas para as funcionalidades previstas no DMA que suporta o Sistema de Qualificação de Fornecedores em assunto. Funcionalidades acrescidas como, por exemplo, telegestão e regulação de fluxo, não utilizando o sistema de micro-cortes, deverão ser objeto de um pedido específico de análise, acompanhado de documentação de suporte. | ARQUILED - PROJECTOS DE ILUMINAÇÃO, S.A. | 507425928 | 2024-10-17 08:18
19/SQF/2017 | Aparelhos de Iluminação Elétrica e Acessórios Luminárias de Iluminação Pública - LED | LUMLED VCA 6750 | 20147029 | Arquiled | Sculptor 200 | 4-SPT-250-337175_R | Qualificado | Qualificada apenas para as funcionalidades previstas no DMA que suporta o Sistema de Qualificação de Fornecedores em assunto. Funcionalidades acrescidas como, por exemplo, telegestão e regulação de fluxo, não utilizando o sistema de micro-cortes, deverão ser objeto de um pedido específico de análise, acompanhado de documentação de suporte. | ARQUILED - PROJECTOS DE ILUMINAÇÃO, S.A. | 507425928 | 2024-10-17 08:18
19/SQF/2017 | Aparelhos de Iluminação Elétrica e Acessórios Luminárias de Iluminação Pública - LED | LUMLED VCA 6750 | 20147029 | Arquiled | Sculptor 200 | 4-SPT-250-337175 | Qualificado | Qualificada apenas para as funcionalidades previstas no DMA que suporta o Sistema de Qualificação de Fornecedores em assunto. Funcionalidades acrescidas como, por exemplo, telegestão e regulação de fluxo, não utilizando o sistema de micro-cortes, deverão ser objeto de um pedido específico de análise, acompanhado de documentação de suporte. | ARQUILED - PROJECTOS DE ILUMINAÇÃO, S.A. | 507425928 | 2024-10-17 08:18
19/SQF/2017 | Aparelhos de Iluminação Elétrica e Acessórios Luminárias de Iluminação Pública - LED | LUMLED VCA 6750 | 20147029 | Arquiled | Sculptor 200 | 4-SPT-260-337175 | Qualificado | Qualificada apenas para as funcionalidades previstas no DMA que suporta o Sistema de Qualificação de Fornecedores em assunto. Funcionalidades acrescidas como, por exemplo, telegestão e regulação de fluxo, não utilizando o sistema de micro-cortes, deverão ser objeto de um pedido específico de análise, acompanhado de documentação de suporte. | ARQUILED - PROJECTOS DE ILUMINAÇÃO, S.A. | 507425928 | 2024-10-17 08:18
19/SQF/2017 | Aparelhos de Iluminação Elétrica e Acessórios Luminárias de Iluminação Pública - LED | LUMLED VCA 6750 | 20147029 | Arquiled | Sculptor 200 | 4-SPT-270-337175 | Qualificado | Qualificada apenas para as funcionalidades previstas no DMA que suporta o Sistema de Qualificação de Fornecedores em assunto. Funcionalidades acrescidas como, por exemplo, telegestão e regulação de fluxo, não utilizando o sistema de micro-cortes, deverão ser objeto de um pedido específico de análise, acompanhado de documentação de suporte. | ARQUILED - PROJECTOS DE ILUMINAÇÃO, S.A. | 507425928 | 2024-10-17 08:18
19/SQF/2017 | Aparelhos de Iluminação Elétrica e Acessórios Luminárias de Iluminação Pública - LED | LUMLED VCA 6750 | 20147029 | bega | bega | 77728 | Qualificado | q(1)- qualificada apenas para as funcionalidades previstas no dma que suporta o sistema de qualificação de fornecedores em assunto. funcionalidades acrescidas como, por exemplo, telegestão e regulação de fluxo, não utilizando o sistema de micro-cortes, deverão ser objeto de um pedido específico de análise, acompanhado de documentação de suporte. | LLEDO ILUMINAÇÃO PORTUGAL, LDA. | 501928375
19/SQF/2017 | Aparelhos de Iluminação Elétrica e Acessórios Luminárias de Iluminação Pública - LED | LUMLED VCA 6750 | 20147029 | bega | bega | 99595 | Qualificado | q(1)- qualificada apenas para as funcionalidades previstas no dma que suporta o sistema de qualificação de fornecedores em assunto. funcionalidades acrescidas como, por exemplo, telegestão e regulação de fluxo, não utilizando o sistema de micro-cortes, deverão ser objeto de um pedido específico de análise, acompanhado de documentação de suporte. | LLEDO ILUMINAÇÃO PORTUGAL, LDA. | 501928375
19/SQF/2017 | Aparelhos de Iluminação Elétrica e Acessórios Luminárias de Iluminação Pública - LED | LUMLED VCA 6750 | 20147029 | bega | bega | 99596 | Qualificado | q(1)- qualificada apenas para as funcionalidades previstas no dma que suporta o sistema de qualificação de fornecedores em assunto. funcionalidades acrescidas como, por exemplo, telegestão e regulação de fluxo, não utilizando o sistema de micro-cortes, deverão ser objeto de um pedido específico de análise, acompanhado de documentação de suporte. | LLEDO ILUMINAÇÃO PORTUGAL, LDA. | 501928375
19/SQF/2017 | Aparelhos de Iluminação Elétrica e Acessórios Luminárias de Iluminação Pública - LED | LUMLED VCA 6750 | 20147029 | BENITO | Elium Mini | ILLI03243210PE | Qualificado | - Qualificada apenas para as funcionalidades previstas no DMA que suporta o Sistema de Qualificação de Fornecedores em assunto. Funcionalidades acrescidas como, por exemplo, telegestão e regulação de fluxo, não utilizando o sistema de micro-cortes, deverão ser objeto de um pedido específico de análise, acompanhado de documentação de suporte. | TECNERGA - TÉCNICA DE ELECTRICIDADE, LDA | 501139443 | 2024-03-23 04:01
19/SQF/2017 | Aparelhos de Iluminação Elétrica e Acessórios Luminárias de Iluminação Pública - LED | LUMLED VCA 6750 | 20147029 | BENITO | Elium Mini | ILLI03243212PE | Qualificado | - Qualificada apenas para as funcionalidades previstas no DMA que suporta o Sistema de Qualificação de Fornecedores em assunto. Funcionalidades acrescidas como, por exemplo, telegestão e regulação de fluxo, não utilizando o sistema de micro-cortes, deverão ser objeto de um pedido específico de análise, acompanhado de documentação de suporte. | TECNERGA - TÉCNICA DE ELECTRICIDADE, LDA | 501139443 | 2024-03-23 04:01
19/SQF/2017 | Aparelhos de Iluminação Elétrica e Acessórios Luminárias de Iluminação Pública - LED | LUMLED VCA 6750 | 20147029 | BOOS TECHNICAL LIGHTING | Naica | NAICA DOR-40.30.8000 | Qualificado | Qualificada apenas para as funcionalidades previstas no DMA que suporta o Sistema de Qualificação de Fornecedores em assunto. Funcionalidades acrescidas como, por exemplo, telegestão e regulação de fluxo, não utilizando o sistema de micro-cortes, deverão ser objeto de um pedido específico de análise, acompanhado de documentação de suporte. | AURALIGHT PORTUGAL, LDA. | 510138535 | 2024-08-22 10:08
19/SQF/2017 | Aparelhos de Iluminação Elétrica e Acessórios Luminárias de Iluminação Pública - LED | LUMLED VCA 6750 | 20147029 | BOOS TECHNICAL LIGHTING | Naica | NAICA DOR-40.36.8000 | Qualificado | Qualificada apenas para as funcionalidades previstas no DMA que suporta o Sistema de Qualificação de Fornecedores em assunto. Funcionalidades acrescidas como, por exemplo, telegestão e regulação de fluxo, não utilizando o sistema de micro-cortes, deverão ser objeto de um pedido específico de análise, acompanhado de documentação de suporte. | AURALIGHT PORTUGAL, LDA. | 510138535 | 2024-08-22 10:08
19/SQF/2017 | Aparelhos de Iluminação Elétrica e Acessórios Luminárias de Iluminação Pública - LED | LUMLED VCA 6750 | 20147029 | BOOS TECHNICAL LIGHTING | Naica | NAICA DOR-41.33.8000 | Qualificado | Qualificada apenas para as funcionalidades previstas no DMA que suporta o Sistema de Qualificação de Fornecedores em assunto. Funcionalidades acrescidas como, por exemplo, telegestão e regulação de fluxo, não utilizando o sistema de micro-cortes, deverão ser objeto de um pedido específico de análise, acompanhado de documentação de suporte. | AURALIGHT PORTUGAL, LDA. | 510138535 | 2024-08-22 10:08
19/SQF/2017 | Aparelhos de Iluminação Elétrica e Acessórios Luminárias de Iluminação Pública - LED | LUMLED VCA 6750 | 20147029 | BOOS TECHNICAL LIGHTING | Naica | NAICA DOR-41.43.8000 | Qualificado | Qualificada apenas para as funcionalidades previstas no DMA que suporta o Sistema de Qualificação de Fornecedores em assunto. Funcionalidades acrescidas como, por exemplo, telegestão e regulação de fluxo, não utilizando o sistema de micro-cortes, deverão ser objeto de um pedido específico de análise, acompanhado de documentação de suporte. | AURALIGHT PORTUGAL, LDA. | 510138535 | 2024-08-22 10:08
19/SQF/2017 | Aparelhos de Iluminação Elétrica e Acessórios Luminárias de Iluminação Pública - LED | LUMLED VCA 6750 | 20147029 | BOOS TECHNICAL LIGHTING | Naica | NAICA DOR-41.53.8000 | Qualificado | Qualificada apenas para as funcionalidades previstas no DMA que suporta o Sistema de Qualificação de Fornecedores em assunto. Funcionalidades acrescidas como, por exemplo, telegestão e regulação de fluxo, não utilizando o sistema de micro-cortes, deverão ser objeto de um pedido específico de análise, acompanhado de documentação de suporte. | AURALIGHT PORTUGAL, LDA. | 510138535 | 2024-08-22 10:08
19/SQF/2017 | Aparelhos de Iluminação Elétrica e Acessórios Luminárias de Iluminação Pública - LED | LUMLED VCA 6750 | 20147029 | BOOS TECHNICAL LIGHTING | Naica | NAICA DOR-41.63.8000 | Qualificado | Qualificada apenas para as funcionalidades previstas no DMA que suporta o Sistema de Qualificação de Fornecedores em assunto. Funcionalidades acrescidas como, por exemplo, telegestão e regulação de fluxo, não utilizando o sistema de micro-cortes, deverão ser objeto de um pedido específico de análise, acompanhado de documentação de suporte. | AURALIGHT PORTUGAL, LDA. | 510138535 | 2024-08-22 10:08
19/SQF/2017 | Aparelhos de Iluminação Elétrica e Acessórios Luminárias de Iluminação Pública - LED | LUMLED VCA 6750 | 20147029 | BOOS TECHNICAL LIGHTING | Naica | NAICA DOR-41.81.8000 | Qualificado | Qualificada apenas para as funcionalidades previstas no DMA que suporta o Sistema de Qualificação de Fornecedores em assunto. Funcionalidades acrescidas como, por exemplo, telegestão e regulação de fluxo, não utilizando o sistema de micro-cortes, deverão ser objeto de um pedido específico de análise, acompanhado de documentação de suporte. | AURALIGHT PORTUGAL, LDA. | 510138535 | 2024-08-22 10:08
19/SQF/2017 | Aparelhos de Iluminação Elétrica e Acessórios Luminárias de Iluminação Pública - LED | LUMLED VCA 6750 | 20147029 | BOOS TECHNICAL LIGHTING | Naica | NAICA DOR-42.36.8000 | Qualificado | Qualificada apenas para as funcionalidades previstas no DMA que suporta o Sistema de Qualificação de Fornecedores em assunto. Funcionalidades acrescidas como, por exemplo, telegestão e regulação de fluxo, não utilizando o sistema de micro-cortes, deverão ser objeto de um pedido específico de análise, acompanhado de documentação de suporte. | AURALIGHT PORTUGAL, LDA. | 510138535 | 2024-08-22 10:08
19/SQF/2017 | Aparelhos de Iluminação Elétrica e Acessórios Luminárias de Iluminação Pública - LED | LUMLED VCA 6750 | 20147029 | BOOS TECHNICAL LIGHTING | Naica | NAICA DOR-42.72.8000 | Qualificado | Qualificada apenas para as funcionalidades previstas no DMA que suporta o Sistema de Qualificação de Fornecedores em assunto. Funcionalidades acrescidas como, por exemplo, telegestão e regulação de fluxo, não utilizando o sistema de micro-cortes, deverão ser objeto de um pedido específico de análise, acompanhado de documentação de suporte. | AURALIGHT PORTUGAL, LDA. | 510138535 | 2024-08-22 10:08
19/SQF/2017 | Aparelhos de Iluminação Elétrica e Acessórios Luminárias de Iluminação Pública - LED | LUMLED VCA 6750 | 20147029 | BOOS TECHNICAL LIGHTING | Naica | NAICA DOR-42.96.8000 | Qualificado | Qualificada apenas para as funcionalidades previstas no DMA que suporta o Sistema de Qualificação de Fornecedores em assunto. Funcionalidades acrescidas como, por exemplo, telegestão e regulação de fluxo, não utilizando o sistema de micro-cortes, deverão ser objeto de um pedido específico de análise, acompanhado de documentação de suporte. | AURALIGHT PORTUGAL, LDA. | 510138535 | 2024-08-22 10:08
19/SQF/2017 | Aparelhos de Iluminação Elétrica e Acessórios Luminárias de Iluminação Pública - LED | LUMLED VCA 6750 | 20147029 | Boos | Cordoba DFR-56; Granada DFR-57 | Cordoba DFR-56.30; Cordoba DFR-56.36;Granada DFR-57.30; Granada DFR-57.36 | Qualificado | Qualificada apenas para as funcionalidades previstas no DMA que suporta o Sistema de Qualificação de Fornecedores em assunto. Funcionalidades acrescidas como, por exemplo, telegestão e regulação de fluxo, não utilizando o sistema de micro-cortes, deverão ser objeto de um pedido específico de análise, acompanhado de documentação de suporte. | AURALIGHT PORTUGAL, LDA. | 510138535 | 2024-08-22 10:08
19/SQF/2017 | Aparelhos de Iluminação Elétrica e Acessórios Luminárias de Iluminação Pública - LED | LUMLED VCA 6750 | 20147029 | carandini | vmx | vmx.l064.v2.f4l2 | Qualificado | q(1)- qualificada apenas para as funcionalidades previstas no dma que suporta o sistema de qualificação de fornecedores em assunto. funcionalidades acrescidas como, por exemplo, telegestão e regulação de fluxo, não utilizando o sistema de micro-cortes, deverão ser objeto de um pedido específico de análise, acompanhado de documentação de suporte. | LLEDO ILUMINAÇÃO PORTUGAL, LDA. | 501928375
19/SQF/2017 | Aparelhos de Iluminação Elétrica e Acessórios Luminárias de Iluminação Pública - LED | LUMLED VCA 6750 | 20147029 | carandini | vmx | vmx.l064.v2.l2l3 | Qualificado | q(1)- qualificada apenas para as funcionalidades previstas no dma que suporta o sistema de qualificação de fornecedores em assunto. funcionalidades acrescidas como, por exemplo, telegestão e regulação de fluxo, não utilizando o sistema de micro-cortes, deverão ser objeto de um pedido específico de análise, acompanhado de documentação de suporte. | LLEDO ILUMINAÇÃO PORTUGAL, LDA. | 501928375
19/SQF/2017 | Aparelhos de Iluminação Elétrica e Acessórios Luminárias de Iluminação Pública - LED | LUMLED VCA 6750 | 20147029 | carandini | vmx | vmx.l064.v2.l2l4 | Qualificado | q(1)- qualificada apenas para as funcionalidades previstas no dma que suporta o sistema de qualificação de fornecedores em assunto. funcionalidades acrescidas como, por exemplo, telegestão e regulação de fluxo, não utilizando o sistema de micro-cortes, deverão ser objeto de um pedido específico de análise, acompanhado de documentação de suporte. | LLEDO ILUMINAÇÃO PORTUGAL, LDA. | 501928375
19/SQF/2017 | Aparelhos de Iluminação Elétrica e Acessórios Luminárias de Iluminação Pública - LED | LUMLED VCA 6750 | 20147029 | carandini | vmx | vmx.l064.v2.l2q1 | Qualificado | q(1)- qualificada apenas para as funcionalidades previstas no dma que suporta o sistema de qualificação de fornecedores em assunto. funcionalidades acrescidas como, por exemplo, telegestão e regulação de fluxo, não utilizando o sistema de micro-cortes, deverão ser objeto de um pedido específico de análise, acompanhado de documentação de suporte. | LLEDO ILUMINAÇÃO PORTUGAL, LDA. | 501928375
19/SQF/2017 | Aparelhos de Iluminação Elétrica e Acessórios Luminárias de Iluminação Pública - LED | LUMLED VCA 6750 | 20147029 | carandini | vmx | vmx.l064.v2.l3q1 | Qualificado | q(1)- qualificada apenas para as funcionalidades previstas no dma que suporta o sistema de qualificação de fornecedores em assunto. funcionalidades acrescidas como, por exemplo, telegestão e regulação de fluxo, não utilizando o sistema de micro-cortes, deverão ser objeto de um pedido específico de análise, acompanhado de documentação de suporte. | LLEDO ILUMINAÇÃO PORTUGAL, LDA. | 501928375
19/SQF/2017 | Aparelhos de Iluminação Elétrica e Acessórios Luminárias de Iluminação Pública - LED | LUMLED VCA 6750 | 20147029 | carandini | vmx | vmx.l064.v2.x2l2 | Qualificado | q(1)- qualificada apenas para as funcionalidades previstas no dma que suporta o sistema de qualificação de fornecedores em assunto. funcionalidades acrescidas como, por exemplo, telegestão e regulação de fluxo, não utilizando o sistema de micro-cortes, deverão ser objeto de um pedido específico de análise, acompanhado de documentação de suporte. | LLEDO ILUMINAÇÃO PORTUGAL, LDA. | 501928375
19/SQF/2017 | Aparelhos de Iluminação Elétrica e Acessórios Luminárias de Iluminação Pública - LED | LUMLED VCA 6750 | 20147029 | carandini | vmx | vmx.l064.v2.x2l3 | Qualificado | q(1)- qualificada apenas para as funcionalidades previstas no dma que suporta o sistema de qualificação de fornecedores em assunto. funcionalidades acrescidas como, por exemplo, telegestão e regulação de fluxo, não utilizando o sistema de micro-cortes, deverão ser objeto de um pedido específico de análise, acompanhado de documentação de suporte. | LLEDO ILUMINAÇÃO PORTUGAL, LDA. | 501928375
19/SQF/2017 | Aparelhos de Iluminação Elétrica e Acessórios Luminárias de Iluminação Pública - LED | LUMLED VCA 6750 | 20147029 | carandini | vmx | vmx.l074.v1.l2l3 | Qualificado | q(1)- qualificada apenas para as funcionalidades previstas no dma que suporta o sistema de qualificação de fornecedores em assunto. funcionalidades acrescidas como, por exemplo, telegestão e regulação de fluxo, não utilizando o sistema de micro-cortes, deverão ser objeto de um pedido específico de análise, acompanhado de documentação de suporte. | LLEDO ILUMINAÇÃO PORTUGAL, LDA. | 501928375
19/SQF/2017 | Aparelhos de Iluminação Elétrica e Acessórios Luminárias de Iluminação Pública - LED | LUMLED VCA 6750 | 20147029 | carandini | vmx | vmx.l074.v1.l2q1 | Qualificado | q(1)- qualificada apenas para as funcionalidades previstas no dma que suporta o sistema de qualificação de fornecedores em assunto. funcionalidades acrescidas como, por exemplo, telegestão e regulação de fluxo, não utilizando o sistema de micro-cortes, deverão ser objeto de um pedido específico de análise, acompanhado de documentação de suporte. | LLEDO ILUMINAÇÃO PORTUGAL, LDA. | 501928375
19/SQF/2017 | Aparelhos de Iluminação Elétrica e Acessórios Luminárias de Iluminação Pública - LED | LUMLED VCA 6750 | 20147029 | ChenHong | Melo | CSL901-040 | Qualificado | Qualificada apenas para as funcionalidades previstas no DMA que suporta o Sistema de Qualificação de Fornecedores em assunto. Funci-onalidades acrescidas como, por exemplo, telegestão e regulação de fluxo, não utilizando o sistema de micro-cortes, deverão ser objeto de um pedido específico de análise, acompanhado de documentação de suporte. | FIRST RULE, S.A. | 510065686 | 2024-10-04 08:13
19/SQF/2017 | Aparelhos de Iluminação Elétrica e Acessórios Luminárias de Iluminação Pública - LED | LUMLED VCA 6750 | 20147029 | Cree | XSPD | XSPD02210E40K+24SVQ1 | Qualificado | Qualificada apenas para as funcionalidades previstas no DMA que suporta o Sistema de Qualificação de Fornecedores em assunto. Funcionalidades acrescidas como, por exemplo, telegestão e regulação de fluxo, não utilizando o sistema de micro-cortes, deverão ser objeto de um pedido específico de análise, acompanhado de documentação de suporte. | AURALIGHT PORTUGAL, LDA. | 510138535 | 2024-08-22 10:08
19/SQF/2017 | Aparelhos de Iluminação Elétrica e Acessórios Luminárias de Iluminação Pública - LED | LUMLED VCA 6750 | 20147029 | Cree | XSPD | XSPD02275E40K+24SVQ1 | Qualificado | Qualificada apenas para as funcionalidades previstas no DMA que suporta o Sistema de Qualificação de Fornecedores em assunto. Funcionalidades acrescidas como, por exemplo, telegestão e regulação de fluxo, não utilizando o sistema de micro-cortes, deverão ser objeto de um pedido específico de análise, acompanhado de documentação de suporte. | AURALIGHT PORTUGAL, LDA. | 510138535 | 2024-08-22 10:08
19/SQF/2017 | Aparelhos de Iluminação Elétrica e Acessórios Luminárias de Iluminação Pública - LED | LUMLED VCA 6750 | 20147029 | Cree | XSPM | XSPMA02210A40K+24SVQ9 | Qualificado | Qualificada apenas para as funcionalidades previstas no DMA que suporta o Sistema de Qualificação de Fornecedores em assunto. Funcionalidades acrescidas como, por exemplo, telegestão e regulação de fluxo, não utilizando o sistema de micro-cortes, deverão ser objeto de um pedido específico de análise, acompanhado de documentação de suporte. | AURALIGHT PORTUGAL, LDA. | 510138535 | 2024-08-22 10:08
19/SQF/2017 | Aparelhos de Iluminação Elétrica e Acessórios Luminárias de Iluminação Pública - LED | LUMLED VCA 6750 | 20147029 | Cree | XSPM | XSPMA02275A40K+24SVQ9 | Qualificado | Qualificada apenas para as funcionalidades previstas no DMA que suporta o Sistema de Qualificação de Fornecedores em assunto. Funcionalidades acrescidas como, por exemplo, telegestão e regulação de fluxo, não utilizando o sistema de micro-cortes, deverão ser objeto de um pedido específico de análise, acompanhado de documentação de suporte. | AURALIGHT PORTUGAL, LDA. | 510138535 | 2024-08-22 10:08
19/SQF/2017 | Aparelhos de Iluminação Elétrica e Acessórios Luminárias de Iluminação Pública - LED | LUMLED VCA 6750 | 20147029 | Cree | XSPM | XSPM | Qualificado | Qualificada apenas para as funcionalidades previstas no DMA que suporta o Sistema de Qualificação de Fornecedores em assunto. Funcionalidades acrescidas como, por exemplo, telegestão e regulação de fluxo, não utilizando o sistema de micro-cortes, deverão ser objeto de um pedido específico de análise, acompanhado de documentação de suporte. | AURALIGHT PORTUGAL, LDA. | 510138535 | 2024-08-22 10:08
19/SQF/2017 | Aparelhos de Iluminação Elétrica e Acessórios Luminárias de Iluminação Pública - LED | LUMLED VCA 6750 | 20147029 | ESTILO 2 | ESTELA | ESTELA 60W | Qualificado | Qualificada de acordo com DMA C71-111/N Nov 2017 | JOLEC - COMÉRCIO DE MATERIAL ELÉCTRICO, UNIPESSOAL LDA | 503477290 | 2025-01-13 10:08
19/SQF/2017 | Aparelhos de Iluminação Elétrica e Acessórios Luminárias de Iluminação Pública - LED | LUMLED VCA 6750 | 20147029 | GUANGDONG RONGWEN ENERGY SCIENCE AND TECHNOLOGY GROUP | SHE DL-610 | SHE DL-610N-050 | Qualificado | Qualificada apenas para as funcionalidades previstas no DMA que suporta o Sistema de Qualificação de Fornecedores em assunto. Funcionalidades acrescidas como, por exemplo, telegestão e regulação de fluxo, não utilizando o sistema de micro-cortes, deverão ser objeto de um pedido específico de análise, acompanhado de documentação de suporte. | AURALIGHT PORTUGAL, LDA. | 510138535 | 2024-08-22 10:08
19/SQF/2017 | Aparelhos de Iluminação Elétrica e Acessórios Luminárias de Iluminação Pública - LED | LUMLED VCA 6750 | 20147029 | Guangdong Rongwen Energy Science and Technology Group | SHE MINI | SHE DL-610N-060.6750 | Qualificado | Qualificada apenas para as funcionalidades previstas no DMA que suporta o Sistema de Qualificação de Fornecedores em assunto. Funcionalidades acrescidas como, por exemplo, telegestão e regulação de fluxo, não utilizando o sistema de micro-cortes, deverão ser objeto de um pedido específico de análise, acompanhado de documentação de suporte. | AURALIGHT PORTUGAL, LDA. | 510138535 | 2024-08-22 10:08
19/SQF/2017 | Aparelhos de Iluminação Elétrica e Acessórios Luminárias de Iluminação Pública - LED | LUMLED VCA 6750 | 20147029 | Guangdong Rongwen Energy Science and Technology Group | SHE SUPER MINI | SHE DL-610XN-040 | Qualificado | Qualificada apenas para as funcionalidades previstas no DMA que suporta o Sistema de Qualificação de Fornecedores em assunto. Funcionalidades acrescidas como, por exemplo, telegestão e regulação de fluxo, não utilizando o sistema de micro-cortes, deverão ser objeto de um pedido específico de análise, acompanhado de documentação de suporte. | AURALIGHT PORTUGAL, LDA. | 510138535 | 2024-08-22 10:08
19/SQF/2017 | Aparelhos de Iluminação Elétrica e Acessórios Luminárias de Iluminação Pública - LED | LUMLED VCA 6750 | 20147029 | HPW | T12A | T12A 50W | Qualificado | Está de acordo com DMA C71-111/N de Novº 2017 | JOLEC - COMÉRCIO DE MATERIAL ELÉCTRICO, UNIPESSOAL LDA | 503477290 | 2025-01-13 10:08
19/SQF/2017 | Aparelhos de Iluminação Elétrica e Acessórios Luminárias de Iluminação Pública - LED | LUMLED VCA 6750 | 20147029 | lightenjin | noxis; via | noxis s lumled vca 6750; via s lumled vca 6750 | Qualificado | Qualificada apenas para as funcionalidades previstas no DMA que suporta o Sistema de Qualificação de Fornecedores em assunto. Funcionalidades acrescidas como, por exemplo, telegestão e regulação de fluxo, não utilizando o sistema de micro-cortes, deverão ser objeto de um pedido específico de análise, acompanhado de documentação de suporte. | LIGHTENJIN II - INDUSTRIA DE ILUMINAÇÃO, LDA | 513904409 | 2023-11-17 10:12
19/SQF/2017 | Aparelhos de Iluminação Elétrica e Acessórios Luminárias de Iluminação Pública - LED | LUMLED VCA 6750 | 20147029 | LUG Light Factory Sp. z o.o. | URBINO LED | 130222.5L862.331.001 | Qualificado | Qualificado apenas para as funcionalidades previstas no DMA que suporta o Sistema de Qualificação de Fornecedores em assunto. Funcionalidades acrescidas como, por exemplo, telegestão e regulação de fluxo, não utilizando o sistema de micro-cortes, deverão ser objeto de um pedido específico de análise, acompanhado de documentação de suporte. | LUG LIGHT FACTORY SP. Z O.O. | 9291785452 | 2024-06-20 03:00
19/SQF/2017 | Aparelhos de Iluminação Elétrica e Acessórios Luminárias de Iluminação Pública - LED | LUMLED VCA 6750 | 20147029 | Novatilu | Milan XS | ALMXSL55 | Qualificado | Qualificada apenas para as funcionalidades previstas no DMA que suporta o Sistema de Qualificação de Fornecedores em assunto. Funcionalidades acrescidas como, por exemplo, telegestão e regulação de fluxo, não utilizando o sistema de micro-cortes, deverão ser objeto de um pedido específico de análise, acompanhado de documentação de suporte. | Agrupamento - Sociedad Ibérica de Construcciones Eléctricas S. A. (Sucursal em Portugal) | A28002335 | 2025-01-23 04:01
19/SQF/2017 | Aparelhos de Iluminação Elétrica e Acessórios Luminárias de Iluminação Pública - LED | LUMLED VCA 6750 | 20147029 | NOVATILU | MILAN | ALMSL54 | Qualificado | Qualificado apenas para as funcionalidades previstas no DMA que suporta o Sistema de Qualificação de Fornecedores em assunto. Funcionalidades acrescidas como, por exemplo, telegestão e regulação de fluxo, não utilizando o sistema de micro-cortes, deverão ser objeto de um pedido específico de análise, acompanhado de documentação de suporte. | SOCIEDAD IBERICA DE CONSTRUCCIONES ELECTRICAS, S.A. | 980163358 | 2024-08-27 09:04
19/SQF/2017 | Aparelhos de Iluminação Elétrica e Acessórios Luminárias de Iluminação Pública - LED | LUMLED VCA 6750 | 20147029 | PALICOM | PL-SL-52 | PL-SL-52 | Qualificado | Qualificado apenas para as funcionalidades previstas no DMA que suporta o Sistema de Qualificação de Fornecedores em assunto. Funcionalidades acrescidas como, por exemplo, telegestão e regulação de fluxo, não utilizando o sistema de micro-cortes, deverão ser objeto de um pedido específico de análise, acompanhado de documentação de suporte. | SOCIEDAD IBERICA DE CONSTRUCCIONES ELECTRICAS, S.A. | 980163358 | 2024-08-27 09:04
19/SQF/2017 | Aparelhos de Iluminação Elétrica e Acessórios Luminárias de Iluminação Pública - LED | LUMLED VCA 6750 | 20147029 | resul | polaris 1 -66w | polaris | Qualificado | q(1)- qualificada apenas para as funcionalidades previstas no dma que suporta o sistema de qualificação de fornecedores em assunto. funcionalidades acrescidas como, por exemplo, telegestão e regulação de fluxo, não utilizando o sistema de micro-cortes, deverão ser objeto de um pedido específico de análise, acompanhado de documentação de suporte. | RESUL, EQUIPAMENTOS DE ENERGIA, S.A. | 501428836 | 2025-02-20 00:09
19/SQF/2017 | Aparelhos de Iluminação Elétrica e Acessórios Luminárias de Iluminação Pública - LED | LUMLED VCA 6750 | 20147029 | rosa stanislaw | cuddle | cuddle led -337175 | Qualificado | q(1)- qualificada apenas para as funcionalidades previstas no dma que suporta o sistema de qualificação de fornecedores em assunto. funcionalidades acrescidas como, por exemplo, telegestão e regulação de fluxo, não utilizando o sistema de micro-cortes, deverão ser objeto de um pedido específico de análise, acompanhado de documentação de suporte. | AUCO - INDUSTRIA DE MATERIAL ELECTRICO, LDA | 500633312 | 2025-04-24 03:00
19/SQF/2017 | Aparelhos de Iluminação Elétrica e Acessórios Luminárias de Iluminação Pública - LED | LUMLED VCA 6750 | 20147029 | rosa stanislaw | ursa | ursa led -337175 | Qualificado | q(1)- qualificada apenas para as funcionalidades previstas no dma que suporta o sistema de qualificação de fornecedores em assunto. funcionalidades acrescidas como, por exemplo, telegestão e regulação de fluxo, não utilizando o sistema de micro-cortes, deverão ser objeto de um pedido específico de análise, acompanhado de documentação de suporte. | AUCO - INDUSTRIA DE MATERIAL ELECTRICO, LDA | 500633312 | 2025-04-24 03:00
19/SQF/2017 | Aparelhos de Iluminação Elétrica e Acessórios Luminárias de Iluminação Pública - LED | LUMLED VCA 6750 | 20147029 | schréder | ampera midi | ampd0001sch337175 | Qualificado | Qualificado apenas para as funcionalidades previstas no DMA que suporta o Sistema de Qualificação de Fornecedores em assunto. Funcionalidades acrescidas como, por exemplo, telegestão e regulação de fluxo, não utilizando o sistema de micro-cortes, deverão ser objeto de um pedido específico de análise, acompanhado de documentação de suporte. | SCHRÉDER ILUMINAÇÃO, S.A | 500072760 | 2024-09-05 08:11
19/SQF/2017 | Aparelhos de Iluminação Elétrica e Acessórios Luminárias de Iluminação Pública - LED | LUMLED VCA 6750 | 20147029 | schréder | ampera midi | ampd0002sch337175 | Qualificado | Qualificado apenas para as funcionalidades previstas no DMA que suporta o Sistema de Qualificação de Fornecedores em assunto. Funcionalidades acrescidas como, por exemplo, telegestão e regulação de fluxo, não utilizando o sistema de micro-cortes, deverão ser objeto de um pedido específico de análise, acompanhado de documentação de suporte. | SCHRÉDER ILUMINAÇÃO, S.A | 500072760 | 2024-09-05 08:11
19/SQF/2017 | Aparelhos de Iluminação Elétrica e Acessórios Luminárias de Iluminação Pública - LED | LUMLED VCA 6750 | 20147029 | schréder | ampera mini | ampm0001sch337175 | Qualificado | Qualificado apenas para as funcionalidades previstas no DMA que suporta o Sistema de Qualificação de Fornecedores em assunto. Funcionalidades acrescidas como, por exemplo, telegestão e regulação de fluxo, não utilizando o sistema de micro-cortes, deverão ser objeto de um pedido específico de análise, acompanhado de documentação de suporte. | SCHRÉDER ILUMINAÇÃO, S.A | 500072760 | 2024-09-05 08:11
19/SQF/2017 | Aparelhos de Iluminação Elétrica e Acessórios Luminárias de Iluminação Pública - LED | LUMLED VCA 6750 | 20147029 | schréder | avento s | aves0001sch337175 | Qualificado | Qualificado apenas para as funcionalidades previstas no DMA que suporta o Sistema de Qualificação de Fornecedores em assunto. Funcionalidades acrescidas como, por exemplo, telegestão e regulação de fluxo, não utilizando o sistema de micro-cortes, deverão ser objeto de um pedido específico de análise, acompanhado de documentação de suporte. | SCHRÉDER ILUMINAÇÃO, S.A | 500072760 | 2024-09-05 08:11
19/SQF/2017 | Aparelhos de Iluminação Elétrica e Acessórios Luminárias de Iluminação Pública - LED | LUMLED VCA 6750 | 20147029 | schréder | axia 2.2 | axia20001sch337175 | Qualificado | Qualificado apenas para as funcionalidades previstas no DMA que suporta o Sistema de Qualificação de Fornecedores em assunto. Funcionalidades acrescidas como, por exemplo, telegestão e regulação de fluxo, não utilizando o sistema de micro-cortes, deverão ser objeto de um pedido específico de análise, acompanhado de documentação de suporte. | SCHRÉDER ILUMINAÇÃO, S.A | 500072760 | 2024-09-05 08:11
19/SQF/2017 | Aparelhos de Iluminação Elétrica e Acessórios Luminárias de Iluminação Pública - LED | LUMLED VCA 6750 | 20147029 | schréder | AXIA 3 EVO 1 | AXIA3EVO1001 | Qualificado | Qualificado apenas para as funcionalidades previstas no DMA que suporta o Sistema de Qualificação de Fornecedores em assunto. Funcionalidades acrescidas como, por exemplo, telegestão e regulação de fluxo, não utilizando o sistema de micro-cortes, deverão ser objeto de um pedido específico de análise, acompanhado de documentação de suporte. | SCHRÉDER ILUMINAÇÃO, S.A | 500072760 | 2024-09-05 08:11
19/SQF/2017 | Aparelhos de Iluminação Elétrica e Acessórios Luminárias de Iluminação Pública - LED | LUMLED VCA 6750 | 20147029 | SCHREDER | AXIA 3.1, AXIA 3.2, AXIA 3.3, IZYLUM 2, VOLTANA GEN2 | AXIA310007337175, AXIA320003337175, AXIA330001337175, IZY20001SCH337175, VOLGEN20001337175 | Qualificado |  | SCHRÉDER ILUMINAÇÃO, S.A | 500072760 | 2024-09-05 08:11
19/SQF/2017 | Aparelhos de Iluminação Elétrica e Acessórios Luminárias de Iluminação Pública - LED | LUMLED VCA 6750 | 20147029 | schréder | axia2.1 | axia210001sch337175 | Qualificado | Qualificado apenas para as funcionalidades previstas no DMA que suporta o Sistema de Qualificação de Fornecedores em assunto. Funcionalidades acrescidas como, por exemplo, telegestão e regulação de fluxo, não utilizando o sistema de micro-cortes, deverão ser objeto de um pedido específico de análise, acompanhado de documentação de suporte. | SCHRÉDER ILUMINAÇÃO, S.A | 500072760 | 2024-09-05 08:11
19/SQF/2017 | Aparelhos de Iluminação Elétrica e Acessórios Luminárias de Iluminação Pública - LED | LUMLED VCA 6750 | 20147029 | schréder | douro | dousch337175 | Qualificado | Qualificado apenas para as funcionalidades previstas no DMA que suporta o Sistema de Qualificação de Fornecedores em assunto. Funcionalidades acrescidas como, por exemplo, telegestão e regulação de fluxo, não utilizando o sistema de micro-cortes, deverão ser objeto de um pedido específico de análise, acompanhado de documentação de suporte. | SCHRÉDER ILUMINAÇÃO, S.A | 500072760 | 2024-09-05 08:11
19/SQF/2017 | Aparelhos de Iluminação Elétrica e Acessórios Luminárias de Iluminação Pública - LED | LUMLED VCA 6750 | 20147029 | schréder | hestia midi | hestdsch337175 | Qualificado | Qualificado apenas para as funcionalidades previstas no DMA que suporta o Sistema de Qualificação de Fornecedores em assunto. Funcionalidades acrescidas como, por exemplo, telegestão e regulação de fluxo, não utilizando o sistema de micro-cortes, deverão ser objeto de um pedido específico de análise, acompanhado de documentação de suporte. | SCHRÉDER ILUMINAÇÃO, S.A | 500072760 | 2024-09-05 08:11
19/SQF/2017 | Aparelhos de Iluminação Elétrica e Acessórios Luminárias de Iluminação Pública - LED | LUMLED VCA 6750 | 20147029 | schréder | neos 2 | neos2sch337175 | Qualificado | Qualificado apenas para as funcionalidades previstas no DMA que suporta o Sistema de Qualificação de Fornecedores em assunto. Funcionalidades acrescidas como, por exemplo, telegestão e regulação de fluxo, não utilizando o sistema de micro-cortes, deverão ser objeto de um pedido específico de análise, acompanhado de documentação de suporte. | SCHRÉDER ILUMINAÇÃO, S.A | 500072760 | 2024-09-05 08:11
19/SQF/2017 | Aparelhos de Iluminação Elétrica e Acessórios Luminárias de Iluminação Pública - LED | LUMLED VCA 6750 | 20147029 | schréder | piano midi | piad0001sch337175 | Qualificado | Qualificado apenas para as funcionalidades previstas no DMA que suporta o Sistema de Qualificação de Fornecedores em assunto. Funcionalidades acrescidas como, por exemplo, telegestão e regulação de fluxo, não utilizando o sistema de micro-cortes, deverão ser objeto de um pedido específico de análise, acompanhado de documentação de suporte. | SCHRÉDER ILUMINAÇÃO, S.A | 500072760 | 2024-09-05 08:11
19/SQF/2017 | Aparelhos de Iluminação Elétrica e Acessórios Luminárias de Iluminação Pública - LED | LUMLED VCA 6750 | 20147029 | schréder | piano midi | piad0002sch337175 | Qualificado | Qualificado apenas para as funcionalidades previstas no DMA que suporta o Sistema de Qualificação de Fornecedores em assunto. Funcionalidades acrescidas como, por exemplo, telegestão e regulação de fluxo, não utilizando o sistema de micro-cortes, deverão ser objeto de um pedido específico de análise, acompanhado de documentação de suporte. | SCHRÉDER ILUMINAÇÃO, S.A | 500072760 | 2024-09-05 08:11
19/SQF/2017 | Aparelhos de Iluminação Elétrica e Acessórios Luminárias de Iluminação Pública - LED | LUMLED VCA 6750 | 20147029 | schréder | piano mini | piam0001sch337175 | Qualificado | Qualificado apenas para as funcionalidades previstas no DMA que suporta o Sistema de Qualificação de Fornecedores em assunto. Funcionalidades acrescidas como, por exemplo, telegestão e regulação de fluxo, não utilizando o sistema de micro-cortes, deverão ser objeto de um pedido específico de análise, acompanhado de documentação de suporte. | SCHRÉDER ILUMINAÇÃO, S.A | 500072760 | 2024-09-05 08:11
19/SQF/2017 | Aparelhos de Iluminação Elétrica e Acessórios Luminárias de Iluminação Pública - LED | LUMLED VCA 6750 | 20147029 | schréder | senso 1 | sen1sch337175 | Qualificado | Qualificado apenas para as funcionalidades previstas no DMA que suporta o Sistema de Qualificação de Fornecedores em assunto. Funcionalidades acrescidas como, por exemplo, telegestão e regulação de fluxo, não utilizando o sistema de micro-cortes, deverão ser objeto de um pedido específico de análise, acompanhado de documentação de suporte. | SCHRÉDER ILUMINAÇÃO, S.A | 500072760 | 2024-09-05 08:11
19/SQF/2017 | Aparelhos de Iluminação Elétrica e Acessórios Luminárias de Iluminação Pública - LED | LUMLED VCA 6750 | 20147029 | schréder | teceo 1 | tec10001sch337175 | Qualificado | Qualificado apenas para as funcionalidades previstas no DMA que suporta o Sistema de Qualificação de Fornecedores em assunto. Funcionalidades acrescidas como, por exemplo, telegestão e regulação de fluxo, não utilizando o sistema de micro-cortes, deverão ser objeto de um pedido específico de análise, acompanhado de documentação de suporte. | SCHRÉDER ILUMINAÇÃO, S.A | 500072760 | 2024-09-05 08:11
19/SQF/2017 | Aparelhos de Iluminação Elétrica e Acessórios Luminárias de Iluminação Pública - LED | LUMLED VCA 6750 | 20147029 | schréder | TECEO GEN2 1 | TG2272200SCH337175 | Qualificado | Qualificado apenas para as funcionalidades previstas no DMA que suporta o Sistema de Qualificação de Fornecedores em assunto. Funcionalidades acrescidas como, por exemplo, telegestão e regulação de fluxo, não utilizando o sistema de micro-cortes, deverão ser objeto de um pedido específico de análise, acompanhado de documentação de suporte. | SCHRÉDER ILUMINAÇÃO, S.A | 500072760 | 2024-09-05 08:11
19/SQF/2017 | Aparelhos de Iluminação Elétrica e Acessórios Luminárias de Iluminação Pública - LED | LUMLED VCA 6750 | 20147029 | schréder | teceo s | tecs0001sch337175 | Qualificado | Qualificado apenas para as funcionalidades previstas no DMA que suporta o Sistema de Qualificação de Fornecedores em assunto. Funcionalidades acrescidas como, por exemplo, telegestão e regulação de fluxo, não utilizando o sistema de micro-cortes, deverão ser objeto de um pedido específico de análise, acompanhado de documentação de suporte. | SCHRÉDER ILUMINAÇÃO, S.A | 500072760 | 2024-09-05 08:11
19/SQF/2017 | Aparelhos de Iluminação Elétrica e Acessórios Luminárias de Iluminação Pública - LED | LUMLED VCA 6750 | 20147029 | schréder | voltana 2 | vol20001sch337175 | Qualificado | Qualificado apenas para as funcionalidades previstas no DMA que suporta o Sistema de Qualificação de Fornecedores em assunto. Funcionalidades acrescidas como, por exemplo, telegestão e regulação de fluxo, não utilizando o sistema de micro-cortes, deverão ser objeto de um pedido específico de análise, acompanhado de documentação de suporte. | SCHRÉDER ILUMINAÇÃO, S.A | 500072760 | 2024-09-05 08:11
19/SQF/2017 | Aparelhos de Iluminação Elétrica e Acessórios Luminárias de Iluminação Pública - LED | LUMLED VCA 6750 | 20147029 | schréder | voltana 3 | vol30001sch337175 | Qualificado | Qualificado apenas para as funcionalidades previstas no DMA que suporta o Sistema de Qualificação de Fornecedores em assunto. Funcionalidades acrescidas como, por exemplo, telegestão e regulação de fluxo, não utilizando o sistema de micro-cortes, deverão ser objeto de um pedido específico de análise, acompanhado de documentação de suporte. | SCHRÉDER ILUMINAÇÃO, S.A | 500072760 | 2024-09-05 08:11
19/SQF/2017 | Aparelhos de Iluminação Elétrica e Acessórios Luminárias de Iluminação Pública - LED | LUMLED VCA 6750 | 20147029 | schréder | voltana 4 | vol40001sch337175 | Qualificado | Qualificado apenas para as funcionalidades previstas no DMA que suporta o Sistema de Qualificação de Fornecedores em assunto. Funcionalidades acrescidas como, por exemplo, telegestão e regulação de fluxo, não utilizando o sistema de micro-cortes, deverão ser objeto de um pedido específico de análise, acompanhado de documentação de suporte. | SCHRÉDER ILUMINAÇÃO, S.A | 500072760 | 2024-09-05 08:11
19/SQF/2017 | Aparelhos de Iluminação Elétrica e Acessórios Luminárias de Iluminação Pública - LED | LUMLED VCA 6750 | 20147029 | setga slu | essenze | ez36m-vca-sb | Qualificado | q(1)- qualificada apenas para as funcionalidades previstas no dma que suporta o sistema de qualificação de fornecedores em assunto. funcionalidades acrescidas como, por exemplo, telegestão e regulação de fluxo, não utilizando o sistema de micro-cortes, deverão ser objeto de um pedido específico de análise, acompanhado de documentação de suporte. | SETGA SL | B36699064 | 2024-12-08 11:41
19/SQF/2017 | Aparelhos de Iluminação Elétrica e Acessórios Luminárias de Iluminação Pública - LED | LUMLED VCA 6750 | 20147029 | Sigmaworld | ROMA | LC-RM10¦003334MW | Qualificado | Qualificado de acordo com o DMA C71-111/N de Novº 2017 | SIGMAWORLD, UNIPESSOAL, LDA | 508127700
19/SQF/2017 | Aparelhos de Iluminação Elétrica e Acessórios Luminárias de Iluminação Pública - LED | LUMLED VCA 6750 | 20147029 | SITECO | SL21 | SL21 Mini 337201 | Qualificado | Qualificado apenas para as funcionalidades previstas no DMA que suporta o Sistema de Qualificação de Fornecedores em assunto. Funcionalidades acrescidas como, por exemplo, telegestão e regulação de fluxo, não utilizando o sistema de micro-cortes, deverão ser objeto de um pedido específico de análise, acompanhado de documentação de suporte. | SIEMENS S.A. | 500247480 | 2024-12-25 10:02
19/SQF/2017 | Aparelhos de Iluminação Elétrica e Acessórios Luminárias de Iluminação Pública - LED | LUMLED VCA 6750 | 20147029 | SITECO | SL31 | SL31 Mini 337201 | Qualificado | Qualificado apenas para as funcionalidades previstas no DMA que suporta o Sistema de Qualificação de Fornecedores em assunto. Funcionalidades acrescidas como, por exemplo, telegestão e regulação de fluxo, não utilizando o sistema de micro-cortes, deverão ser objeto de um pedido específico de análise, acompanhado de documentação de suporte. | SIEMENS S.A. | 500247480 | 2024-12-25 10:02
19/SQF/2017 | Aparelhos de Iluminação Elétrica e Acessórios Luminárias de Iluminação Pública - LED | LUMLED VCA 6750 | 20147029 | SITECO | SL40 | 5XD1A4B493A | Qualificado | Qualificado apenas para as funcionalidades previstas no DMA que suporta o Sistema de Qualificação de Fornecedores em assunto. Funcionalidades acrescidas como, por exemplo, telegestão e regulação de fluxo, não utilizando o sistema de micro-cortes, deverão ser objeto de um pedido específico de análise, acompanhado de documentação de suporte. | SIEMENS S.A. | 500247480 | 2024-12-25 10:02
19/SQF/2017 | Aparelhos de Iluminação Elétrica e Acessórios Luminárias de Iluminação Pública - LED | LUMLED VCA 6750 | 20147029 | SONERES / MASONLED | ORO | ORO LITTLE x24 (MS-ST741050-XX-ZYC) | Qualificado | Qualificado apenas para as funcionalidades previstas no DMA que suporta o Sistema de Qualificação de Fornecedores em assunto. Funcionalidades acrescidas como, por exemplo, telegestão e regulação de fluxo, não utilizando o sistema de micro-cortes, deverão ser objeto de um pedido específico de análise, acompanhado de documentação de suporte. | SONERES - ILUMINAÇÃO PÚBLICA, S.A | 500371202 | 2025-03-17 04:00
19/SQF/2017 | Aparelhos de Iluminação Elétrica e Acessórios Luminárias de Iluminação Pública - LED | LUMLED VCA 6750 | 20147029 | SONERES / MASONLED | ORO | ORO LITTLE x24 (MS-ST741050-XX-ZYL) | Qualificado | Qualificado apenas para as funcionalidades previstas no DMA que suporta o Sistema de Qualificação de Fornecedores em assunto. Funcionalidades acrescidas como, por exemplo, telegestão e regulação de fluxo, não utilizando o sistema de micro-cortes, deverão ser objeto de um pedido específico de análise, acompanhado de documentação de suporte. | SONERES - ILUMINAÇÃO PÚBLICA, S.A | 500371202 | 2025-03-17 04:00
19/SQF/2017 | Aparelhos de Iluminação Elétrica e Acessórios Luminárias de Iluminação Pública - LED | LUMLED VCA 6750 | 20147029 | SONERES / MASONLED | ORO | ORO LITTLE x32 (MS-ST742053-XX-ZYL) | Qualificado | Qualificado apenas para as funcionalidades previstas no DMA que suporta o Sistema de Qualificação de Fornecedores em assunto. Funcionalidades acrescidas como, por exemplo, telegestão e regulação de fluxo, não utilizando o sistema de micro-cortes, deverão ser objeto de um pedido específico de análise, acompanhado de documentação de suporte. | SONERES - ILUMINAÇÃO PÚBLICA, S.A | 500371202 | 2025-03-17 04:00
19/SQF/2017 | Aparelhos de Iluminação Elétrica e Acessórios Luminárias de Iluminação Pública - LED | LUMLED VCA 6750 | 20147029 | SONERES / MASONLED | ORO | ORO LITTLE x32 (MS-ST743057-XX-ZYC) | Qualificado | Qualificado apenas para as funcionalidades previstas no DMA que suporta o Sistema de Qualificação de Fornecedores em assunto. Funcionalidades acrescidas como, por exemplo, telegestão e regulação de fluxo, não utilizando o sistema de micro-cortes, deverão ser objeto de um pedido específico de análise, acompanhado de documentação de suporte. | SONERES - ILUMINAÇÃO PÚBLICA, S.A | 500371202 | 2025-03-17 04:00
19/SQF/2017 | Aparelhos de Iluminação Elétrica e Acessórios Luminárias de Iluminação Pública - LED | LUMLED VCA 6750 | 20147029 | SONERES / MASONLED | ORO | ORO MINI x70 (MS-ST809060L) | Qualificado | Qualificado apenas para as funcionalidades previstas no DMA que suporta o Sistema de Qualificação de Fornecedores em assunto. Funcionalidades acrescidas como, por exemplo, telegestão e regulação de fluxo, não utilizando o sistema de micro-cortes, deverão ser objeto de um pedido específico de análise, acompanhado de documentação de suporte. | SONERES - ILUMINAÇÃO PÚBLICA, S.A | 500371202 | 2025-03-17 04:00
19/SQF/2017 | Aparelhos de Iluminação Elétrica e Acessórios Luminárias de Iluminação Pública - LED | LUMLED VCA 6750 | 20147029 | SONERES / MASONLED | ORO | ORO MINI x76 (MS-ST808050L) | Qualificado | Qualificado apenas para as funcionalidades previstas no DMA que suporta o Sistema de Qualificação de Fornecedores em assunto. Funcionalidades acrescidas como, por exemplo, telegestão e regulação de fluxo, não utilizando o sistema de micro-cortes, deverão ser objeto de um pedido específico de análise, acompanhado de documentação de suporte. | SONERES - ILUMINAÇÃO PÚBLICA, S.A | 500371202 | 2025-03-17 04:00
19/SQF/2017 | Aparelhos de Iluminação Elétrica e Acessórios Luminárias de Iluminação Pública - LED | LUMLED VCA 6750 | 20147029 | soneres | box | box e x24 | Qualificado | Qualificado apenas para as funcionalidades previstas no DMA que suporta o Sistema de Qualificação de Fornecedores em assunto. Funcionalidades acrescidas como, por exemplo, telegestão e regulação de fluxo, não utilizando o sistema de micro-cortes, deverão ser objeto de um pedido específico de análise, acompanhado de documentação de suporte. | SONERES - ILUMINAÇÃO PÚBLICA, S.A | 500371202 | 2025-03-17 04:00
19/SQF/2017 | Aparelhos de Iluminação Elétrica e Acessórios Luminárias de Iluminação Pública - LED | LUMLED VCA 6750 | 20147029 | soneres | box | box e x36 | Qualificado | Qualificado apenas para as funcionalidades previstas no DMA que suporta o Sistema de Qualificação de Fornecedores em assunto. Funcionalidades acrescidas como, por exemplo, telegestão e regulação de fluxo, não utilizando o sistema de micro-cortes, deverão ser objeto de um pedido específico de análise, acompanhado de documentação de suporte. | SONERES - ILUMINAÇÃO PÚBLICA, S.A | 500371202 | 2025-03-17 04:00
19/SQF/2017 | Aparelhos de Iluminação Elétrica e Acessórios Luminárias de Iluminação Pública - LED | LUMLED VCA 6750 | 20147029 | soneres | box | box e x48 | Qualificado | Qualificado apenas para as funcionalidades previstas no DMA que suporta o Sistema de Qualificação de Fornecedores em assunto. Funcionalidades acrescidas como, por exemplo, telegestão e regulação de fluxo, não utilizando o sistema de micro-cortes, deverão ser objeto de um pedido específico de análise, acompanhado de documentação de suporte. | SONERES - ILUMINAÇÃO PÚBLICA, S.A | 500371202 | 2025-03-17 04:00
19/SQF/2017 | Aparelhos de Iluminação Elétrica e Acessórios Luminárias de Iluminação Pública - LED | LUMLED VCA 6750 | 20147029 | SONERES | LUSA I N/E x32 | L75B44006040005P | Qualificado | Qualificado apenas para as funcionalidades previstas no DMA que suporta o Sistema de Qualificação de Fornecedores em assunto. Funcionalidades acrescidas como, por exemplo, telegestão e regulação de fluxo, não utilizando o sistema de micro-cortes, deverão ser objeto de um pedido específico de análise, acompanhado de documentação de suporte. | SONERES - ILUMINAÇÃO PÚBLICA, S.A | 500371202 | 2025-03-17 04:00
19/SQF/2017 | Aparelhos de Iluminação Elétrica e Acessórios Luminárias de Iluminação Pública - LED | LUMLED VCA 6750 | 20147029 | soneres | lusa ii | lusa ii n/e x36 | Qualificado | Qualificado apenas para as funcionalidades previstas no DMA que suporta o Sistema de Qualificação de Fornecedores em assunto. Funcionalidades acrescidas como, por exemplo, telegestão e regulação de fluxo, não utilizando o sistema de micro-cortes, deverão ser objeto de um pedido específico de análise, acompanhado de documentação de suporte. | SONERES - ILUMINAÇÃO PÚBLICA, S.A | 500371202 | 2025-03-17 04:00
19/SQF/2017 | Aparelhos de Iluminação Elétrica e Acessórios Luminárias de Iluminação Pública - LED | LUMLED VCA 6750 | 20147029 | soneres | lusa ii | lusa ii n/e x48 | Qualificado | Qualificado apenas para as funcionalidades previstas no DMA que suporta o Sistema de Qualificação de Fornecedores em assunto. Funcionalidades acrescidas como, por exemplo, telegestão e regulação de fluxo, não utilizando o sistema de micro-cortes, deverão ser objeto de um pedido específico de análise, acompanhado de documentação de suporte. | SONERES - ILUMINAÇÃO PÚBLICA, S.A | 500371202 | 2025-03-17 04:00
19/SQF/2017 | Aparelhos de Iluminação Elétrica e Acessórios Luminárias de Iluminação Pública - LED | LUMLED VCA 6750 | 20147029 | soneres | lusa i | lusa i n/e x24 | Qualificado | Qualificado apenas para as funcionalidades previstas no DMA que suporta o Sistema de Qualificação de Fornecedores em assunto. Funcionalidades acrescidas como, por exemplo, telegestão e regulação de fluxo, não utilizando o sistema de micro-cortes, deverão ser objeto de um pedido específico de análise, acompanhado de documentação de suporte. | SONERES - ILUMINAÇÃO PÚBLICA, S.A | 500371202 | 2025-03-17 04:00
19/SQF/2017 | Aparelhos de Iluminação Elétrica e Acessórios Luminárias de Iluminação Pública - LED | LUMLED VCA 6750 | 20147029 | SONERES | MAIA x24 | 337175MAIA24 | Qualificado | Qualificado apenas para as funcionalidades previstas no DMA que suporta o Sistema de Qualificação de Fornecedores em assunto. Funcionalidades acrescidas como, por exemplo, telegestão e regulação de fluxo, não utilizando o sistema de micro-cortes, deverão ser objeto de um pedido específico de análise, acompanhado de documentação de suporte. | SONERES - ILUMINAÇÃO PÚBLICA, S.A | 500371202 | 2025-03-17 04:00
19/SQF/2017 | Aparelhos de Iluminação Elétrica e Acessórios Luminárias de Iluminação Pública - LED | LUMLED VCA 6750 | 20147029 | soneres | roadled i | roadled i e x30 | Qualificado | Qualificado apenas para as funcionalidades previstas no DMA que suporta o Sistema de Qualificação de Fornecedores em assunto. Funcionalidades acrescidas como, por exemplo, telegestão e regulação de fluxo, não utilizando o sistema de micro-cortes, deverão ser objeto de um pedido específico de análise, acompanhado de documentação de suporte. | SONERES - ILUMINAÇÃO PÚBLICA, S.A | 500371202 | 2025-03-17 04:00
19/SQF/2017 | Aparelhos de Iluminação Elétrica e Acessórios Luminárias de Iluminação Pública - LED | LUMLED VCA 6750 | 20147029 | soneres | village e | village e x24 | Qualificado | Qualificado apenas para as funcionalidades previstas no DMA que suporta o Sistema de Qualificação de Fornecedores em assunto. Funcionalidades acrescidas como, por exemplo, telegestão e regulação de fluxo, não utilizando o sistema de micro-cortes, deverão ser objeto de um pedido específico de análise, acompanhado de documentação de suporte. | SONERES - ILUMINAÇÃO PÚBLICA, S.A | 500371202 | 2025-03-17 04:00
19/SQF/2017 | Aparelhos de Iluminação Elétrica e Acessórios Luminárias de Iluminação Pública - LED | LUMLED VCA 6750 | 20147029 | success electronics | s439 ledxion k09360 60w | ledxion | Qualificado | q(1)- qualificada apenas para as funcionalidades previstas no dma que suporta o sistema de qualificação de fornecedores em assunto. funcionalidades acrescidas como, por exemplo, telegestão e regulação de fluxo, não utilizando o sistema de micro-cortes, deverão ser objeto de um pedido específico de análise, acompanhado de documentação de suporte. | RESUL, EQUIPAMENTOS DE ENERGIA, S.A. | 501428836 | 2025-02-20 00:09
19/SQF/2017 | Aparelhos de Iluminação Elétrica e Acessórios Luminárias de Iluminação Pública - LED | LUMLED VCA 6750 | 20147029 | sulnor | phado 2 | phado2-4lvca337175 | Qualificado | q(1)- qualificada apenas para as funcionalidades previstas no dma que suporta o sistema de qualificação de fornecedores em assunto. funcionalidades acrescidas como, por exemplo, telegestão e regulação de fluxo, não utilizando o sistema de micro-cortes, deverão ser objeto de um pedido específico de análise, acompanhado de documentação de suporte. | SULNOR - INDUSTRIA METALOMECANICA, LDA. | 501515526 | 2025-02-17 10:01
19/SQF/2017 | Aparelhos de Iluminação Elétrica e Acessórios Luminárias de Iluminação Pública - LED | LUMLED VCA 6750 | 20147029 | sulnor | phado1 | phado1-4lvca337175 | Qualificado | q(1)- qualificada apenas para as funcionalidades previstas no dma que suporta o sistema de qualificação de fornecedores em assunto. funcionalidades acrescidas como, por exemplo, telegestão e regulação de fluxo, não utilizando o sistema de micro-cortes, deverão ser objeto de um pedido específico de análise, acompanhado de documentação de suporte. | SULNOR - INDUSTRIA METALOMECANICA, LDA. | 501515526 | 2025-02-17 10:01
19/SQF/2017 | Aparelhos de Iluminação Elétrica e Acessórios Luminárias de Iluminação Pública - LED | LUMLED VCA 6750 | 20147029 | Televes | CÍES 24LED | 601 600 240 1321 | Qualificado | Qualificado apenas para as funcionalidades previstas no DMA que suporta o Sistema de Qualificação de Fornecedores em assunto. Funcionalidades acrescidas como, por exemplo, telegestão e regulação de fluxo, não utilizando o sistema de micro-cortes, deverão ser objeto de um pedido específico de análise, acompanhado de documentação de suporte. | TELEVÊS ELECTRÓNICA PORTUGUESA, LDA | 500972311 | 2025-01-29 14:12
19/SQF/2017 | Aparelhos de Iluminação Elétrica e Acessórios Luminárias de Iluminação Pública - LED | LUMLED VCA 6750 | 20147029 | Televes | URBAN Maia 24LED | 631 704 194 005 02 | Qualificado | Qualificado apenas para as funcionalidades previstas no DMA que suporta o Sistema de Qualificação de Fornecedores em assunto. Funcionalidades acrescidas como, por exemplo, telegestão e regulação de fluxo, não utilizando o sistema de micro-cortes, deverão ser objeto de um pedido específico de análise, acompanhado de documentação de suporte. | TELEVÊS ELECTRÓNICA PORTUGUESA, LDA | 500972311 | 2025-01-29 14:12
19/SQF/2017 | Aparelhos de Iluminação Elétrica e Acessórios Luminárias de Iluminação Pública - LED | LUMLED VCA 6750 | 20147029 | Thorn Europhane | AREAFLOOD PRO | AFP S - 6750 | Qualificado | Apenas para as funcionalidades previstas no DMA que suporta o Sistema de Qualificação de Fornecedores em assunto. Funcionalidades acrescidas como, por exemplo, telegestão e regulação de fluxo, não utilizando o sistema de micro-cortes, deverão ser objeto de um pedido específico de análise, acompanhado de documentação de suporte. | EUROPHANE PORTUGAL, UNIPESSOAL LDA | 514675780 | 2025-01-31 04:00
19/SQF/2017 | Aparelhos de Iluminação Elétrica e Acessórios Luminárias de Iluminação Pública - LED | LUMLED VCA 6750 | 20147029 | Thorn Europhane | CiviTEQ S | CQ S - 6750 | Qualificado |  | EUROPHANE PORTUGAL, UNIPESSOAL LDA | 514675780 | 2025-01-31 04:00
19/SQF/2017 | Aparelhos de Iluminação Elétrica e Acessórios Luminárias de Iluminação Pública - LED | LUMLED VCA 6750 | 20147029 | Thorn Europhane | DYANA LED | DYANA 1 - 6750 | Qualificado | Apenas para as funcionalidades previstas no DMA que suporta o Sistema de Qualificação de Fornecedores em assunto. Funcionalidades acrescidas como, por exemplo, telegestão e regulação de fluxo, não utilizando o sistema de micro-cortes, deverão ser objeto de um pedido específico de análise, acompanhado de documentação de suporte. | EUROPHANE PORTUGAL, UNIPESSOAL LDA | 514675780 | 2025-01-31 04:00
19/SQF/2017 | Aparelhos de Iluminação Elétrica e Acessórios Luminárias de Iluminação Pública - LED | LUMLED VCA 6750 | 20147029 | Thorn Europhane | DYANA LED | DYANA 2 - 6750 | Qualificado | Apenas para as funcionalidades previstas no DMA que suporta o Sistema de Qualificação de Fornecedores em assunto. Funcionalidades acrescidas como, por exemplo, telegestão e regulação de fluxo, não utilizando o sistema de micro-cortes, deverão ser objeto de um pedido específico de análise, acompanhado de documentação de suporte. | EUROPHANE PORTUGAL, UNIPESSOAL LDA | 514675780 | 2025-01-31 04:00
19/SQF/2017 | Aparelhos de Iluminação Elétrica e Acessórios Luminárias de Iluminação Pública - LED | LUMLED VCA 6750 | 20147029 | Thorn Europhane | FLOW | FLOW - 6750 | Qualificado | Apenas para as funcionalidades previstas no DMA que suporta o Sistema de Qualificação de Fornecedores em assunto. Funcionalidades acrescidas como, por exemplo, telegestão e regulação de fluxo, não utilizando o sistema de micro-cortes, deverão ser objeto de um pedido específico de análise, acompanhado de documentação de suporte. | EUROPHANE PORTUGAL, UNIPESSOAL LDA | 514675780 | 2025-01-31 04:00
19/SQF/2017 | Aparelhos de Iluminação Elétrica e Acessórios Luminárias de Iluminação Pública - LED | LUMLED VCA 6750 | 20147029 | Thorn Europhane | Isaro Pro | IP 6750 | Qualificado |  | EUROPHANE PORTUGAL, UNIPESSOAL LDA | 514675780 | 2025-01-31 04:00
19/SQF/2017 | Aparelhos de Iluminação Elétrica e Acessórios Luminárias de Iluminação Pública - LED | LUMLED VCA 6750 | 20147029 | Thorn Europhane | ISARO | ISARO 6750 | Qualificado | Apenas para as funcionalidades previstas no DMA que suporta o Sistema de Qualificação de Fornecedores em assunto. Funcionalidades acrescidas como, por exemplo, telegestão e regulação de fluxo, não utilizando o sistema de micro-cortes, deverão ser objeto de um pedido específico de análise, acompanhado de documentação de suporte. | EUROPHANE PORTUGAL, UNIPESSOAL LDA | 514675780 | 2025-01-31 04:00
19/SQF/2017 | Aparelhos de Iluminação Elétrica e Acessórios Luminárias de Iluminação Pública - LED | LUMLED VCA 6750 | 20147029 | Thorn Europhane | Olsys Street 2 | OLSYS 2 - 6750 | Qualificado |  | EUROPHANE PORTUGAL, UNIPESSOAL LDA | 514675780 | 2025-01-31 04:00
19/SQF/2017 | Aparelhos de Iluminação Elétrica e Acessórios Luminárias de Iluminação Pública - LED | LUMLED VCA 6750 | 20147029 | Thorn Europhane | R2L2 S | R2L2 S - 6750 | Qualificado |  | EUROPHANE PORTUGAL, UNIPESSOAL LDA | 514675780 | 2025-01-31 04:00
19/SQF/2017 | Aparelhos de Iluminação Elétrica e Acessórios Luminárias de Iluminação Pública - LED | LUMLED VCA 6750 | 20147029 | Thorn Europhane | R2L2 | R2L2 XS - 6750 | Qualificado | Apenas para as funcionalidades previstas no DMA que suporta o Sistema de Qualificação de Fornecedores em assunto. Funcionalidades acrescidas como, por exemplo, telegestão e regulação de fluxo, não utilizando o sistema de micro-cortes, deverão ser objeto de um pedido específico de análise, acompanhado de documentação de suporte. | EUROPHANE PORTUGAL, UNIPESSOAL LDA | 514675780 | 2025-01-31 04:00
19/SQF/2017 | Aparelhos de Iluminação Elétrica e Acessórios Luminárias de Iluminação Pública - LED | LUMLED VCA 6750 | 20147029 | Thorn Europhane | THOR | THOR L - 6750 | Qualificado | Apenas para as funcionalidades previstas no DMA que suporta o Sistema de Qualificação de Fornecedores em assunto. Funcionalidades acrescidas como, por exemplo, telegestão e regulação de fluxo, não utilizando o sistema de micro-cortes, deverão ser objeto de um pedido específico de análise, acompanhado de documentação de suporte. | EUROPHANE PORTUGAL, UNIPESSOAL LDA | 514675780 | 2025-01-31 04:00
19/SQF/2017 | Aparelhos de Iluminação Elétrica e Acessórios Luminárias de Iluminação Pública - LED | LUMLED VCA 6750 | 20147029 | Thorn Europhane | THOR | THOR S - 6750 | Qualificado | Apenas para as funcionalidades previstas no DMA que suporta o Sistema de Qualificação de Fornecedores em assunto. Funcionalidades acrescidas como, por exemplo, telegestão e regulação de fluxo, não utilizando o sistema de micro-cortes, deverão ser objeto de um pedido específico de análise, acompanhado de documentação de suporte. | EUROPHANE PORTUGAL, UNIPESSOAL LDA | 514675780 | 2025-01-31 04:00
19/SQF/2017 | Aparelhos de Iluminação Elétrica e Acessórios Luminárias de Iluminação Pública - LED | LUMLED VCA 6750 | 20147029 | Thorn Europhane | URBA | URBA L - 6750 | Qualificado | Apenas para as funcionalidades previstas no DMA que suporta o Sistema de Qualificação de Fornecedores em assunto. Funcionalidades acrescidas como, por exemplo, telegestão e regulação de fluxo, não utilizando o sistema de micro-cortes, deverão ser objeto de um pedido específico de análise, acompanhado de documentação de suporte. | EUROPHANE PORTUGAL, UNIPESSOAL LDA | 514675780 | 2025-01-31 04:00
19/SQF/2017 | Aparelhos de Iluminação Elétrica e Acessórios Luminárias de Iluminação Pública - LED | LUMLED VCA 6750 | 20147029 | Thorn Europhane | URBA | URBA S - 6750 | Qualificado | Apenas para as funcionalidades previstas no DMA que suporta o Sistema de Qualificação de Fornecedores em assunto. Funcionalidades acrescidas como, por exemplo, telegestão e regulação de fluxo, não utilizando o sistema de micro-cortes, deverão ser objeto de um pedido específico de análise, acompanhado de documentação de suporte. | EUROPHANE PORTUGAL, UNIPESSOAL LDA | 514675780 | 2025-01-31 04:00
19/SQF/2017 | Aparelhos de Iluminação Elétrica e Acessórios Luminárias de Iluminação Pública - LED | LUMLED VCA 6750 | 20147029 | VESTEL | Sardes | SARDES S5-60 | Qualificado | - Qualificada apenas para as funcionalidades previstas no DMA que suporta o Sistema de Qualificação de Fornecedores em assunto. Funcionalidades acrescidas como, por exemplo, telegestão e regulação de fluxo, não utilizando o sistema de micro-cortes, deverão ser objeto de um pedido específico de análise, acompanhado de documentação de suporte. | FIRST RULE, S.A. | 510065686 | 2024-10-04 08:13
19/SQF/2017 | Aparelhos de Iluminação Elétrica e Acessórios Luminárias de Iluminação Pública - LED | LUMLED VCA 6750 | 20147029 | Vizulo | Colibri ECO CLE 045 740 AC5 F016 | Colibri ECO CLE 045 740 AC5 F016 | Qualificado | qualificada apenas para as funcionalidades previstas no DMA que suporta o sistema de qualificação de fornecedores em assunto. Funcionalidades acrescidas como, por exemplo, telegestão e regulação de fluxo, não utilizando o sistema de micro-cortes, deverão ser objeto de um pedido específico de análise, acompanhado de documentação de suporte. | LTX - ILUMINAÇÃO TÉCNICA S.A. | 507768469 | 2024-10-17 13:45
19/SQF/2017 | Aparelhos de Iluminação Elétrica e Acessórios Luminárias de Iluminação Pública - LED | LUMLED VCA 6750 | 20147029 | ZGSM | Kmini | Kmini 23 | Qualificado | Qualificada de acordo com DMA C71-111/N Nov 2017 | JOLEC - COMÉRCIO DE MATERIAL ELÉCTRICO, UNIPESSOAL LDA | 503477290 | 2025-01-13 10:08
19/SQF/2017 | Aparelhos de Iluminação Elétrica e Acessórios Luminárias de Iluminação Pública - LED | LUMLED VCA 8500 RF | 20147056 | Arquiled | Argus | 4-ARG-220-RF-337202_w (2) | Qualificado | Qualificada apenas para as funcionalidades previstas no DMA que suporta o Sistema de Qualificação de Fornecedores em assunto, incluindo telegestão e regulação de fluxo utilizando o sistema de micro-cortes. | ARQUILED - PROJECTOS DE ILUMINAÇÃO, S.A. | 507425928 | 2024-10-17 08:18
19/SQF/2017 | Aparelhos de Iluminação Elétrica e Acessórios Luminárias de Iluminação Pública - LED | LUMLED VCA 8500 RF | 20147056 | Arquiled | Argus | 4-ARG-220-RF-337202_wR (2) | Qualificado | Qualificada apenas para as funcionalidades previstas no DMA que suporta o Sistema de Qualificação de Fornecedores em assunto, incluindo telegestão e regulação de fluxo utilizando o sistema de micro-cortes. | ARQUILED - PROJECTOS DE ILUMINAÇÃO, S.A. | 507425928 | 2024-10-17 08:18
19/SQF/2017 | Aparelhos de Iluminação Elétrica e Acessórios Luminárias de Iluminação Pública - LED | LUMLED VCA 8500 RF | 20147056 | Arquiled | Argus | 4-ARG-221-RF-337202_w (2) | Qualificado | Qualificada apenas para as funcionalidades previstas no DMA que suporta o Sistema de Qualificação de Fornecedores em assunto, incluindo telegestão e regulação de fluxo utilizando o sistema de micro-cortes. | ARQUILED - PROJECTOS DE ILUMINAÇÃO, S.A. | 507425928 | 2024-10-17 08:18
19/SQF/2017 | Aparelhos de Iluminação Elétrica e Acessórios Luminárias de Iluminação Pública - LED | LUMLED VCA 8500 RF | 20147056 | Arquiled | Sculptor 200 | 4-SPT-250_RF-337202_R | Qualificado | Qualificada apenas para as funcionalidades previstas no DMA que suporta o Sistema de Qualificação de Fornecedores em assunto, incluindo telegestão e regulação de fluxo utilizando o sistema de micro-cortes. | ARQUILED - PROJECTOS DE ILUMINAÇÃO, S.A. | 507425928 | 2024-10-17 08:18
19/SQF/2017 | Aparelhos de Iluminação Elétrica e Acessórios Luminárias de Iluminação Pública - LED | LUMLED VCA 8500 RF | 20147056 | Arquiled | Sculptor 200 | 4-SPT-250_RF-337202 | Qualificado | Qualificada apenas para as funcionalidades previstas no DMA que suporta o Sistema de Qualificação de Fornecedores em assunto, incluindo telegestão e regulação de fluxo utilizando o sistema de micro-cortes. | ARQUILED - PROJECTOS DE ILUMINAÇÃO, S.A. | 507425928 | 2024-10-17 08:18
19/SQF/2017 | Aparelhos de Iluminação Elétrica e Acessórios Luminárias de Iluminação Pública - LED | LUMLED VCA 8500 RF | 20147056 | Arquiled | Sculptor 200 | 4-SPT-270_RF-337202 | Qualificado | Qualificada apenas para as funcionalidades previstas no DMA que suporta o Sistema de Qualificação de Fornecedores em assunto, incluindo telegestão e regulação de fluxo utilizando o sistema de micro-cortes. | ARQUILED - PROJECTOS DE ILUMINAÇÃO, S.A. | 507425928 | 2024-10-17 08:18
19/SQF/2017 | Aparelhos de Iluminação Elétrica e Acessórios Luminárias de Iluminação Pública - LED | LUMLED VCA 8500 RF | 20147056 | schréder | ampera midi | ampd0001sch337202 | Qualificado | q 2)- qualificada apenas para as funcionalidades previstas no dma que suporta o sistema de qualificação de fornecedores em assunto, incluindo telegestão e regulação de fluxo utilizando o sistema de micro-cortes. | SCHRÉDER ILUMINAÇÃO, S.A | 500072760 | 2024-09-05 08:11
19/SQF/2017 | Aparelhos de Iluminação Elétrica e Acessórios Luminárias de Iluminação Pública - LED | LUMLED VCA 8500 RF | 20147056 | schréder | ampera midi | ampd0002sch337202 | Qualificado | q 2)- qualificada apenas para as funcionalidades previstas no dma que suporta o sistema de qualificação de fornecedores em assunto, incluindo telegestão e regulação de fluxo utilizando o sistema de micro-cortes. | SCHRÉDER ILUMINAÇÃO, S.A | 500072760 | 2024-09-05 08:11
19/SQF/2017 | Aparelhos de Iluminação Elétrica e Acessórios Luminárias de Iluminação Pública - LED | LUMLED VCA 8500 RF | 20147056 | schréder | ampera midi | ampd0003sch337202 | Qualificado | q 2)- qualificada apenas para as funcionalidades previstas no dma que suporta o sistema de qualificação de fornecedores em assunto, incluindo telegestão e regulação de fluxo utilizando o sistema de micro-cortes. | SCHRÉDER ILUMINAÇÃO, S.A | 500072760 | 2024-09-05 08:11
19/SQF/2017 | Aparelhos de Iluminação Elétrica e Acessórios Luminárias de Iluminação Pública - LED | LUMLED VCA 8500 RF | 20147056 | schréder | ampera mini | ampm0001sch337202 | Qualificado | q 2)- qualificada apenas para as funcionalidades previstas no dma que suporta o sistema de qualificação de fornecedores em assunto, incluindo telegestão e regulação de fluxo utilizando o sistema de micro-cortes. | SCHRÉDER ILUMINAÇÃO, S.A | 500072760 | 2024-09-05 08:11
19/SQF/2017 | Aparelhos de Iluminação Elétrica e Acessórios Luminárias de Iluminação Pública - LED | LUMLED VCA 8500 RF | 20147056 | schréder | avento s | aves0001sch337202 | Qualificado | q 2)- qualificada apenas para as funcionalidades previstas no dma que suporta o sistema de qualificação de fornecedores em assunto, incluindo telegestão e regulação de fluxo utilizando o sistema de micro-cortes. | SCHRÉDER ILUMINAÇÃO, S.A | 500072760 | 2024-09-05 08:11
19/SQF/2017 | Aparelhos de Iluminação Elétrica e Acessórios Luminárias de Iluminação Pública - LED | LUMLED VCA 8500 RF | 20147056 | schréder | axia 2.2 | axia20001sch337202 | Qualificado | q 2)- qualificada apenas para as funcionalidades previstas no dma que suporta o sistema de qualificação de fornecedores em assunto, incluindo telegestão e regulação de fluxo utilizando o sistema de micro-cortes. | SCHRÉDER ILUMINAÇÃO, S.A | 500072760 | 2024-09-05 08:11
19/SQF/2017 | Aparelhos de Iluminação Elétrica e Acessórios Luminárias de Iluminação Pública - LED | LUMLED VCA 8500 RF | 20147056 | schréder | axia 2.2 | axia20002sch337202 | Qualificado | q 2)- qualificada apenas para as funcionalidades previstas no dma que suporta o sistema de qualificação de fornecedores em assunto, incluindo telegestão e regulação de fluxo utilizando o sistema de micro-cortes. | SCHRÉDER ILUMINAÇÃO, S.A | 500072760 | 2024-09-05 08:11
19/SQF/2017 | Aparelhos de Iluminação Elétrica e Acessórios Luminárias de Iluminação Pública - LED | LUMLED VCA 8500 RF | 20147056 | SCHREDER | AXIA 3.2, AXIA 3.3, IZYLUM 2 | AXIA320004337202, AXIA330002337202, IZY20002SCH337202 | Qualificado |  | SCHRÉDER ILUMINAÇÃO, S.A | 500072760 | 2024-09-05 08:11
19/SQF/2017 | Aparelhos de Iluminação Elétrica e Acessórios Luminárias de Iluminação Pública - LED | LUMLED VCA 8500 RF | 20147056 | schréder | axia2.1 | axia210001sch337202 | Qualificado | q 2)- qualificada apenas para as funcionalidades previstas no dma que suporta o sistema de qualificação de fornecedores em assunto, incluindo telegestão e regulação de fluxo utilizando o sistema de micro-cortes. | SCHRÉDER ILUMINAÇÃO, S.A | 500072760 | 2024-09-05 08:11
19/SQF/2017 | Aparelhos de Iluminação Elétrica e Acessórios Luminárias de Iluminação Pública - LED | LUMLED VCA 8500 RF | 20147056 | schréder | douro | dousch337176 | Qualificado | q 2)- qualificada apenas para as funcionalidades previstas no dma que suporta o sistema de qualificação de fornecedores em assunto, incluindo telegestão e regulação de fluxo utilizando o sistema de micro-cortes. | SCHRÉDER ILUMINAÇÃO, S.A | 500072760 | 2024-09-05 08:11
19/SQF/2017 | Aparelhos de Iluminação Elétrica e Acessórios Luminárias de Iluminação Pública - LED | LUMLED VCA 8500 RF | 20147056 | schréder | hestia midi | hestdsch337176 | Qualificado | q 2)- qualificada apenas para as funcionalidades previstas no dma que suporta o sistema de qualificação de fornecedores em assunto, incluindo telegestão e regulação de fluxo utilizando o sistema de micro-cortes. | SCHRÉDER ILUMINAÇÃO, S.A | 500072760 | 2024-09-05 08:11
19/SQF/2017 | Aparelhos de Iluminação Elétrica e Acessórios Luminárias de Iluminação Pública - LED | LUMLED VCA 8500 RF | 20147056 | schréder | neos 2 | neos2sch337176 | Qualificado | q 2)- qualificada apenas para as funcionalidades previstas no dma que suporta o sistema de qualificação de fornecedores em assunto, incluindo telegestão e regulação de fluxo utilizando o sistema de micro-cortes. | SCHRÉDER ILUMINAÇÃO, S.A | 500072760 | 2024-09-05 08:11
19/SQF/2017 | Aparelhos de Iluminação Elétrica e Acessórios Luminárias de Iluminação Pública - LED | LUMLED VCA 8500 RF | 20147056 | schréder | neos 3 | neos3sch337176 | Qualificado | q 2)- qualificada apenas para as funcionalidades previstas no dma que suporta o sistema de qualificação de fornecedores em assunto, incluindo telegestão e regulação de fluxo utilizando o sistema de micro-cortes. | SCHRÉDER ILUMINAÇÃO, S.A | 500072760 | 2024-09-05 08:11
19/SQF/2017 | Aparelhos de Iluminação Elétrica e Acessórios Luminárias de Iluminação Pública - LED | LUMLED VCA 8500 RF | 20147056 | schréder | piano midi | piad4877sch337202 | Qualificado | q 2)- qualificada apenas para as funcionalidades previstas no dma que suporta o sistema de qualificação de fornecedores em assunto, incluindo telegestão e regulação de fluxo utilizando o sistema de micro-cortes. | SCHRÉDER ILUMINAÇÃO, S.A | 500072760 | 2024-09-05 08:11
19/SQF/2017 | Aparelhos de Iluminação Elétrica e Acessórios Luminárias de Iluminação Pública - LED | LUMLED VCA 8500 RF | 20147056 | schréder | senso 1 | sen1sch337176 | Qualificado | q 2)- qualificada apenas para as funcionalidades previstas no dma que suporta o sistema de qualificação de fornecedores em assunto, incluindo telegestão e regulação de fluxo utilizando o sistema de micro-cortes. | SCHRÉDER ILUMINAÇÃO, S.A | 500072760 | 2024-09-05 08:11
19/SQF/2017 | Aparelhos de Iluminação Elétrica e Acessórios Luminárias de Iluminação Pública - LED | LUMLED VCA 8500 RF | 20147056 | schréder | senso 2 | sen2sch337176 | Qualificado | q 2)- qualificada apenas para as funcionalidades previstas no dma que suporta o sistema de qualificação de fornecedores em assunto, incluindo telegestão e regulação de fluxo utilizando o sistema de micro-cortes. | SCHRÉDER ILUMINAÇÃO, S.A | 500072760 | 2024-09-05 08:11
19/SQF/2017 | Aparelhos de Iluminação Elétrica e Acessórios Luminárias de Iluminação Pública - LED | LUMLED VCA 8500 RF | 20147056 | schréder | teceo 1 | tec10001sch337202 | Qualificado | q 2)- qualificada apenas para as funcionalidades previstas no dma que suporta o sistema de qualificação de fornecedores em assunto, incluindo telegestão e regulação de fluxo utilizando o sistema de micro-cortes. | SCHRÉDER ILUMINAÇÃO, S.A | 500072760 | 2024-09-05 08:11
19/SQF/2017 | Aparelhos de Iluminação Elétrica e Acessórios Luminárias de Iluminação Pública - LED | LUMLED VCA 8500 RF | 20147056 | schréder | teceo 2 | tec20001sch337202 | Qualificado | q 2)- qualificada apenas para as funcionalidades previstas no dma que suporta o sistema de qualificação de fornecedores em assunto, incluindo telegestão e regulação de fluxo utilizando o sistema de micro-cortes. | SCHRÉDER ILUMINAÇÃO, S.A | 500072760 | 2024-09-05 08:11
19/SQF/2017 | Aparelhos de Iluminação Elétrica e Acessórios Luminárias de Iluminação Pública - LED | LUMLED VCA 8500 RF | 20147056 | schréder | teceo s | tecs0001sch337202 | Qualificado | q 2)- qualificada apenas para as funcionalidades previstas no dma que suporta o sistema de qualificação de fornecedores em assunto, incluindo telegestão e regulação de fluxo utilizando o sistema de micro-cortes. | SCHRÉDER ILUMINAÇÃO, S.A | 500072760 | 2024-09-05 08:11
19/SQF/2017 | Aparelhos de Iluminação Elétrica e Acessórios Luminárias de Iluminação Pública - LED | LUMLED VCA 8500 RF | 20147056 | schréder | voltana 3 | vol30001sch337202 | Qualificado | q 2)- qualificada apenas para as funcionalidades previstas no dma que suporta o sistema de qualificação de fornecedores em assunto, incluindo telegestão e regulação de fluxo utilizando o sistema de micro-cortes. | SCHRÉDER ILUMINAÇÃO, S.A | 500072760 | 2024-09-05 08:11
19/SQF/2017 | Aparelhos de Iluminação Elétrica e Acessórios Luminárias de Iluminação Pública - LED | LUMLED VCA 8500 RF | 20147056 | schréder | voltana 4 | vol40001sch337202 | Qualificado | q 2)- qualificada apenas para as funcionalidades previstas no dma que suporta o sistema de qualificação de fornecedores em assunto, incluindo telegestão e regulação de fluxo utilizando o sistema de micro-cortes. | SCHRÉDER ILUMINAÇÃO, S.A | 500072760 | 2024-09-05 08:11
19/SQF/2017 | Aparelhos de Iluminação Elétrica e Acessórios Luminárias de Iluminação Pública - LED | LUMLED VCA 8500 RF | 20147056 | schréder | voltana 5 | vol50001sch337202 | Qualificado | q 2)- qualificada apenas para as funcionalidades previstas no dma que suporta o sistema de qualificação de fornecedores em assunto, incluindo telegestão e regulação de fluxo utilizando o sistema de micro-cortes. | SCHRÉDER ILUMINAÇÃO, S.A | 500072760 | 2024-09-05 08:11
19/SQF/2017 | Aparelhos de Iluminação Elétrica e Acessórios Luminárias de Iluminação Pública - LED | LUMLED VCA 8500 | 20147030 | aec | italo 1 4.59-4m | italo 1 4.59-4m | Qualificado | qualificada apenas para as funcionalidades previstas no dma que suporta o sistema de qualificação de fornecedores em assunto. funcionalidades acrescidas como, por exemplo, telegestão e regulação de fluxo, não utilizando o sistema de micro-cortes, deverão ser objeto de um pedido específico de análise, acompanhado de documentação de suporte. | LTX - ILUMINAÇÃO TÉCNICA S.A. | 507768469 | 2024-10-17 13:45
19/SQF/2017 | Aparelhos de Iluminação Elétrica e Acessórios Luminárias de Iluminação Pública - LED | LUMLED VCA 8500 | 20147030 | aec | italo 1 4.7-4m | italo 1 4.7-4m | Qualificado | qualificada apenas para as funcionalidades previstas no dma que suporta o sistema de qualificação de fornecedores em assunto. funcionalidades acrescidas como, por exemplo, telegestão e regulação de fluxo, não utilizando o sistema de micro-cortes, deverão ser objeto de um pedido específico de análise, acompanhado de documentação de suporte. | LTX - ILUMINAÇÃO TÉCNICA S.A. | 507768469 | 2024-10-17 13:45
19/SQF/2017 | Aparelhos de Iluminação Elétrica e Acessórios Luminárias de Iluminação Pública - LED | LUMLED VCA 8500 | 20147030 | aec | italo 2 4.43-5m | italo 2 4.43-5m | Qualificado | qualificada apenas para as funcionalidades previstas no dma que suporta o sistema de qualificação de fornecedores em assunto. funcionalidades acrescidas como, por exemplo, telegestão e regulação de fluxo, não utilizando o sistema de micro-cortes, deverão ser objeto de um pedido específico de análise, acompanhado de documentação de suporte. | LTX - ILUMINAÇÃO TÉCNICA S.A. | 507768469 | 2024-10-17 13:45
19/SQF/2017 | Aparelhos de Iluminação Elétrica e Acessórios Luminárias de Iluminação Pública - LED | LUMLED VCA 8500 | 20147030 | aec | italo 2 4.5-5m | italo 2 4.5-5m | Qualificado | qualificada apenas para as funcionalidades previstas no dma que suporta o sistema de qualificação de fornecedores em assunto. funcionalidades acrescidas como, por exemplo, telegestão e regulação de fluxo, não utilizando o sistema de micro-cortes, deverão ser objeto de um pedido específico de análise, acompanhado de documentação de suporte. | LTX - ILUMINAÇÃO TÉCNICA S.A. | 507768469 | 2024-10-17 13:45
19/SQF/2017 | Aparelhos de Iluminação Elétrica e Acessórios Luminárias de Iluminação Pública - LED | LUMLED VCA 8500 | 20147030 | aec | i-tron 1 4.56-5m | i-tron 1 4.56-5m | Qualificado | qualificada apenas para as funcionalidades previstas no dma que suporta o sistema de qualificação de fornecedores em assunto. funcionalidades acrescidas como, por exemplo, telegestão e regulação de fluxo, não utilizando o sistema de micro-cortes, deverão ser objeto de um pedido específico de análise, acompanhado de documentação de suporte. | LTX - ILUMINAÇÃO TÉCNICA S.A. | 507768469 | 2024-10-17 13:45
19/SQF/2017 | Aparelhos de Iluminação Elétrica e Acessórios Luminárias de Iluminação Pública - LED | LUMLED VCA 8500 | 20147030 | aec | i-tron 1 4.60-5m | i-tron 1 4.60-5m | Qualificado | qualificada apenas para as funcionalidades previstas no dma que suporta o sistema de qualificação de fornecedores em assunto. funcionalidades acrescidas como, por exemplo, telegestão e regulação de fluxo, não utilizando o sistema de micro-cortes, deverão ser objeto de um pedido específico de análise, acompanhado de documentação de suporte. | LTX - ILUMINAÇÃO TÉCNICA S.A. | 507768469 | 2024-10-17 13:45
19/SQF/2017 | Aparelhos de Iluminação Elétrica e Acessórios Luminárias de Iluminação Pública - LED | LUMLED VCA 8500 | 20147030 | aec | i-tron 1 4.72-4m | i-tron 1 4.72-4m | Qualificado | qualificada apenas para as funcionalidades previstas no dma que suporta o sistema de qualificação de fornecedores em assunto. funcionalidades acrescidas como, por exemplo, telegestão e regulação de fluxo, não utilizando o sistema de micro-cortes, deverão ser objeto de um pedido específico de análise, acompanhado de documentação de suporte. | LTX - ILUMINAÇÃO TÉCNICA S.A. | 507768469 | 2024-10-17 13:45
19/SQF/2017 | Aparelhos de Iluminação Elétrica e Acessórios Luminárias de Iluminação Pública - LED | LUMLED VCA 8500 | 20147030 | aec | i-tron 1 4.77-4m | i-tron 1 4.77-4m | Qualificado | qualificada apenas para as funcionalidades previstas no dma que suporta o sistema de qualificação de fornecedores em assunto. funcionalidades acrescidas como, por exemplo, telegestão e regulação de fluxo, não utilizando o sistema de micro-cortes, deverão ser objeto de um pedido específico de análise, acompanhado de documentação de suporte. | LTX - ILUMINAÇÃO TÉCNICA S.A. | 507768469 | 2024-10-17 13:45
19/SQF/2017 | Aparelhos de Iluminação Elétrica e Acessórios Luminárias de Iluminação Pública - LED | LUMLED VCA 8500 | 20147030 | aec | i-tron 1 b 4.31-4m | i-tron 1 b 4.31-4m | Qualificado | qualificada apenas para as funcionalidades previstas no dma que suporta o sistema de qualificação de fornecedores em assunto. funcionalidades acrescidas como, por exemplo, telegestão e regulação de fluxo, não utilizando o sistema de micro-cortes, deverão ser objeto de um pedido específico de análise, acompanhado de documentação de suporte. | LTX - ILUMINAÇÃO TÉCNICA S.A. | 507768469 | 2024-10-17 13:45
19/SQF/2017 | Aparelhos de Iluminação Elétrica e Acessórios Luminárias de Iluminação Pública - LED | LUMLED VCA 8500 | 20147030 | aec | i-tron 1 b 4.32-4m | i-tron 1 b 4.32-4m | Qualificado | qualificada apenas para as funcionalidades previstas no dma que suporta o sistema de qualificação de fornecedores em assunto. funcionalidades acrescidas como, por exemplo, telegestão e regulação de fluxo, não utilizando o sistema de micro-cortes, deverão ser objeto de um pedido específico de análise, acompanhado de documentação de suporte. | LTX - ILUMINAÇÃO TÉCNICA S.A. | 507768469 | 2024-10-17 13:45
19/SQF/2017 | Aparelhos de Iluminação Elétrica e Acessórios Luminárias de Iluminação Pública - LED | LUMLED VCA 8500 | 20147030 | aec | i-tron 1 b 4.42-3m | i-tron 1 b 4.42-3m | Qualificado | qualificada apenas para as funcionalidades previstas no dma que suporta o sistema de qualificação de fornecedores em assunto. funcionalidades acrescidas como, por exemplo, telegestão e regulação de fluxo, não utilizando o sistema de micro-cortes, deverão ser objeto de um pedido específico de análise, acompanhado de documentação de suporte. | LTX - ILUMINAÇÃO TÉCNICA S.A. | 507768469 | 2024-10-17 13:45
19/SQF/2017 | Aparelhos de Iluminação Elétrica e Acessórios Luminárias de Iluminação Pública - LED | LUMLED VCA 8500 | 20147030 | aec | i-tron 1 b 4.45-3m | i-tron 1 b 4.45-3m | Qualificado | qualificada apenas para as funcionalidades previstas no dma que suporta o sistema de qualificação de fornecedores em assunto. funcionalidades acrescidas como, por exemplo, telegestão e regulação de fluxo, não utilizando o sistema de micro-cortes, deverão ser objeto de um pedido específico de análise, acompanhado de documentação de suporte. | LTX - ILUMINAÇÃO TÉCNICA S.A. | 507768469 | 2024-10-17 13:45
19/SQF/2017 | Aparelhos de Iluminação Elétrica e Acessórios Luminárias de Iluminação Pública - LED | LUMLED VCA 8500 | 20147030 | aec | i-tron zero b 4.42-3m | i-tron zero b 4.42-3m | Qualificado | qualificada apenas para as funcionalidades previstas no dma que suporta o sistema de qualificação de fornecedores em assunto. funcionalidades acrescidas como, por exemplo, telegestão e regulação de fluxo, não utilizando o sistema de micro-cortes, deverão ser objeto de um pedido específico de análise, acompanhado de documentação de suporte. | LTX - ILUMINAÇÃO TÉCNICA S.A. | 507768469 | 2024-10-17 13:45
19/SQF/2017 | Aparelhos de Iluminação Elétrica e Acessórios Luminárias de Iluminação Pública - LED | LUMLED VCA 8500 | 20147030 | aec | i-tron zero b 4.45-3m | i-tron zero b 4.45-3m | Qualificado | qualificada apenas para as funcionalidades previstas no dma que suporta o sistema de qualificação de fornecedores em assunto. funcionalidades acrescidas como, por exemplo, telegestão e regulação de fluxo, não utilizando o sistema de micro-cortes, deverão ser objeto de um pedido específico de análise, acompanhado de documentação de suporte. | LTX - ILUMINAÇÃO TÉCNICA S.A. | 507768469 | 2024-10-17 13:45
19/SQF/2017 | Aparelhos de Iluminação Elétrica e Acessórios Luminárias de Iluminação Pública - LED | LUMLED VCA 8500 | 20147030 | aec | q-drome 4.42-3m | q-drome 4.42-3m | Qualificado | qualificada apenas para as funcionalidades previstas no dma que suporta o sistema de qualificação de fornecedores em assunto. funcionalidades acrescidas como, por exemplo, telegestão e regulação de fluxo, não utilizando o sistema de micro-cortes, deverão ser objeto de um pedido específico de análise, acompanhado de documentação de suporte. | LTX - ILUMINAÇÃO TÉCNICA S.A. | 507768469 | 2024-10-17 13:45
19/SQF/2017 | Aparelhos de Iluminação Elétrica e Acessórios Luminárias de Iluminação Pública - LED | LUMLED VCA 8500 | 20147030 | aec | q-drome 4.45-3m | q-drome 4.45-3m | Qualificado | qualificada apenas para as funcionalidades previstas no dma que suporta o sistema de qualificação de fornecedores em assunto. funcionalidades acrescidas como, por exemplo, telegestão e regulação de fluxo, não utilizando o sistema de micro-cortes, deverão ser objeto de um pedido específico de análise, acompanhado de documentação de suporte. | LTX - ILUMINAÇÃO TÉCNICA S.A. | 507768469 | 2024-10-17 13:45
19/SQF/2017 | Aparelhos de Iluminação Elétrica e Acessórios Luminárias de Iluminação Pública - LED | LUMLED VCA 8500 | 20147030 | AGC | Versatile - ST36 | VRST-AL01-337176 | Qualificado | Qualificado apenas para as funcionalidades previstas no DMA que suporta o Sistema de Qualificação de Fornecedores em assunto. Funcionalidades acrescidas como, por exemplo, telegestão e regulação de fluxo, não utilizando o sistema de micro-cortes, deverão | ARONLIGHT, LDA | 513637141 | 2025-03-06 16:16
19/SQF/2017 | Aparelhos de Iluminação Elétrica e Acessórios Luminárias de Iluminação Pública - LED | LUMLED VCA 8500 | 20147030 | Arquiled | Argus | 4-ARG-220-337176_w (2) | Qualificado | Qualificada apenas para as funcionalidades previstas no DMA que suporta o Sistema de Qualificação de Fornecedores em assunto. Funcionalidades acrescidas como, por exemplo, telegestão e regulação de fluxo, não utilizando o sistema de micro-cortes, deverão ser objeto de um pedido específico de análise, acompanhado de documentação de suporte. | ARQUILED - PROJECTOS DE ILUMINAÇÃO, S.A. | 507425928 | 2024-10-17 08:18
19/SQF/2017 | Aparelhos de Iluminação Elétrica e Acessórios Luminárias de Iluminação Pública - LED | LUMLED VCA 8500 | 20147030 | Arquiled | Argus | 4-ARG-220-337176_wR (2) | Qualificado | Qualificada apenas para as funcionalidades previstas no DMA que suporta o Sistema de Qualificação de Fornecedores em assunto. Funcionalidades acrescidas como, por exemplo, telegestão e regulação de fluxo, não utilizando o sistema de micro-cortes, deverão ser objeto de um pedido específico de análise, acompanhado de documentação de suporte. | ARQUILED - PROJECTOS DE ILUMINAÇÃO, S.A. | 507425928 | 2024-10-17 08:18
19/SQF/2017 | Aparelhos de Iluminação Elétrica e Acessórios Luminárias de Iluminação Pública - LED | LUMLED VCA 8500 | 20147030 | Arquiled | Argus | 4-ARG-221-337176_w (2) | Qualificado | Qualificada apenas para as funcionalidades previstas no DMA que suporta o Sistema de Qualificação de Fornecedores em assunto. Funcionalidades acrescidas como, por exemplo, telegestão e regulação de fluxo, não utilizando o sistema de micro-cortes, deverão ser objeto de um pedido específico de análise, acompanhado de documentação de suporte. | ARQUILED - PROJECTOS DE ILUMINAÇÃO, S.A. | 507425928 | 2024-10-17 08:18
19/SQF/2017 | Aparelhos de Iluminação Elétrica e Acessórios Luminárias de Iluminação Pública - LED | LUMLED VCA 8500 | 20147030 | Arquiled | Sculptor 200 | 4-SPT-250-337176_R | Qualificado | Qualificada apenas para as funcionalidades previstas no DMA que suporta o Sistema de Qualificação de Fornecedores em assunto. Funcionalidades acrescidas como, por exemplo, telegestão e regulação de fluxo, não utilizando o sistema de micro-cortes, deverão ser objeto de um pedido específico de análise, acompanhado de documentação de suporte. | ARQUILED - PROJECTOS DE ILUMINAÇÃO, S.A. | 507425928 | 2024-10-17 08:18
19/SQF/2017 | Aparelhos de Iluminação Elétrica e Acessórios Luminárias de Iluminação Pública - LED | LUMLED VCA 8500 | 20147030 | Arquiled | Sculptor 200 | 4-SPT-250-337176 | Qualificado | Qualificada apenas para as funcionalidades previstas no DMA que suporta o Sistema de Qualificação de Fornecedores em assunto. Funcionalidades acrescidas como, por exemplo, telegestão e regulação de fluxo, não utilizando o sistema de micro-cortes, deverão ser objeto de um pedido específico de análise, acompanhado de documentação de suporte. | ARQUILED - PROJECTOS DE ILUMINAÇÃO, S.A. | 507425928 | 2024-10-17 08:18
19/SQF/2017 | Aparelhos de Iluminação Elétrica e Acessórios Luminárias de Iluminação Pública - LED | LUMLED VCA 8500 | 20147030 | Arquiled | Sculptor 200 | 4-SPT-270-337176 | Qualificado | Qualificada apenas para as funcionalidades previstas no DMA que suporta o Sistema de Qualificação de Fornecedores em assunto. Funcionalidades acrescidas como, por exemplo, telegestão e regulação de fluxo, não utilizando o sistema de micro-cortes, deverão ser objeto de um pedido específico de análise, acompanhado de documentação de suporte. | ARQUILED - PROJECTOS DE ILUMINAÇÃO, S.A. | 507425928 | 2024-10-17 08:18
19/SQF/2017 | Aparelhos de Iluminação Elétrica e Acessórios Luminárias de Iluminação Pública - LED | LUMLED VCA 8500 | 20147030 | BENITO | Elium Médio | ILLI04843210PE | Qualificado | - Qualificada apenas para as funcionalidades previstas no DMA que suporta o Sistema de Qualificação de Fornecedores em assunto. Funcionalidades acrescidas como, por exemplo, telegestão e regulação de fluxo, não utilizando o sistema de micro-cortes, deverão ser objeto de um pedido específico de análise, acompanhado de documentação de suporte. | TECNERGA - TÉCNICA DE ELECTRICIDADE, LDA | 501139443 | 2024-03-23 04:01
19/SQF/2017 | Aparelhos de Iluminação Elétrica e Acessórios Luminárias de Iluminação Pública - LED | LUMLED VCA 8500 | 20147030 | BENITO | Elium Médio | ILLI04843212PE | Qualificado | - Qualificada apenas para as funcionalidades previstas no DMA que suporta o Sistema de Qualificação de Fornecedores em assunto. Funcionalidades acrescidas como, por exemplo, telegestão e regulação de fluxo, não utilizando o sistema de micro-cortes, deverão ser objeto de um pedido específico de análise, acompanhado de documentação de suporte. | TECNERGA - TÉCNICA DE ELECTRICIDADE, LDA | 501139443 | 2024-03-23 04:01
19/SQF/2017 | Aparelhos de Iluminação Elétrica e Acessórios Luminárias de Iluminação Pública - LED | LUMLED VCA 8500 | 20147030 | BOOS TECHNICAL LIGHTING | Naica | NAICA DOR-40.36.10000 | Qualificado | Qualificada apenas para as funcionalidades previstas no DMA que suporta o Sistema de Qualificação de Fornecedores em assunto. Funcionalidades acrescidas como, por exemplo, telegestão e regulação de fluxo, não utilizando o sistema de micro-cortes, deverão ser objeto de um pedido específico de análise, acompanhado de documentação de suporte. | AURALIGHT PORTUGAL, LDA. | 510138535 | 2024-08-22 10:08
19/SQF/2017 | Aparelhos de Iluminação Elétrica e Acessórios Luminárias de Iluminação Pública - LED | LUMLED VCA 8500 | 20147030 | BOOS TECHNICAL LIGHTING | Naica | NAICA DOR-41.33.1000 | Qualificado | Qualificada apenas para as funcionalidades previstas no DMA que suporta o Sistema de Qualificação de Fornecedores em assunto. Funcionalidades acrescidas como, por exemplo, telegestão e regulação de fluxo, não utilizando o sistema de micro-cortes, deverão ser objeto de um pedido específico de análise, acompanhado de documentação de suporte. | AURALIGHT PORTUGAL, LDA. | 510138535 | 2024-08-22 10:08
19/SQF/2017 | Aparelhos de Iluminação Elétrica e Acessórios Luminárias de Iluminação Pública - LED | LUMLED VCA 8500 | 20147030 | BOOS TECHNICAL LIGHTING | Naica | NAICA DOR-42.36.1000 | Qualificado | Qualificada apenas para as funcionalidades previstas no DMA que suporta o Sistema de Qualificação de Fornecedores em assunto. Funcionalidades acrescidas como, por exemplo, telegestão e regulação de fluxo, não utilizando o sistema de micro-cortes, deverão ser objeto de um pedido específico de análise, acompanhado de documentação de suporte. | AURALIGHT PORTUGAL, LDA. | 510138535 | 2024-08-22 10:08
19/SQF/2017 | Aparelhos de Iluminação Elétrica e Acessórios Luminárias de Iluminação Pública - LED | LUMLED VCA 8500 | 20147030 | carandini | vmx | vmx.l074.v2.l2l4 | Qualificado | q(1)- qualificada apenas para as funcionalidades previstas no dma que suporta o sistema de qualificação de fornecedores em assunto. funcionalidades acrescidas como, por exemplo, telegestão e regulação de fluxo, não utilizando o sistema de micro-cortes, deverão ser objeto de um pedido específico de análise, acompanhado de documentação de suporte. | LLEDO ILUMINAÇÃO PORTUGAL, LDA. | 501928375
19/SQF/2017 | Aparelhos de Iluminação Elétrica e Acessórios Luminárias de Iluminação Pública - LED | LUMLED VCA 8500 | 20147030 | carandini | vmx | vmx.l094.v1.l2l4 | Qualificado | q(1)- qualificada apenas para as funcionalidades previstas no dma que suporta o sistema de qualificação de fornecedores em assunto. funcionalidades acrescidas como, por exemplo, telegestão e regulação de fluxo, não utilizando o sistema de micro-cortes, deverão ser objeto de um pedido específico de análise, acompanhado de documentação de suporte. | LLEDO ILUMINAÇÃO PORTUGAL, LDA. | 501928375
19/SQF/2017 | Aparelhos de Iluminação Elétrica e Acessórios Luminárias de Iluminação Pública - LED | LUMLED VCA 8500 | 20147030 | Cree | XSPD | XSPD02275E40K+24SVQ5 | Qualificado | Qualificada apenas para as funcionalidades previstas no DMA que suporta o Sistema de Qualificação de Fornecedores em assunto. Funcionalidades acrescidas como, por exemplo, telegestão e regulação de fluxo, não utilizando o sistema de micro-cortes, deverão ser objeto de um pedido específico de análise, acompanhado de documentação de suporte. | AURALIGHT PORTUGAL, LDA. | 510138535 | 2024-08-22 10:08
19/SQF/2017 | Aparelhos de Iluminação Elétrica e Acessórios Luminárias de Iluminação Pública - LED | LUMLED VCA 8500 | 20147030 | Cree | XSPD | XSPD02275F40K+24SVQ1 | Qualificado | Qualificada apenas para as funcionalidades previstas no DMA que suporta o Sistema de Qualificação de Fornecedores em assunto. Funcionalidades acrescidas como, por exemplo, telegestão e regulação de fluxo, não utilizando o sistema de micro-cortes, deverão ser objeto de um pedido específico de análise, acompanhado de documentação de suporte. | AURALIGHT PORTUGAL, LDA. | 510138535 | 2024-08-22 10:08
19/SQF/2017 | Aparelhos de Iluminação Elétrica e Acessórios Luminárias de Iluminação Pública - LED | LUMLED VCA 8500 | 20147030 | ESTILO 2 | ESTELA | ESTELA 90W | Qualificado | Qualificada de acordo com DMA C71-111/N Nov 2017 | JOLEC - COMÉRCIO DE MATERIAL ELÉCTRICO, UNIPESSOAL LDA | 503477290 | 2025-01-13 10:08
19/SQF/2017 | Aparelhos de Iluminação Elétrica e Acessórios Luminárias de Iluminação Pública - LED | LUMLED VCA 8500 | 20147030 | GUANGDONG RONGWEN ENERGY SCIENCE AND TECHNOLOGY GROUP | SHE DL-610 | SHE DL-610N-060 | Qualificado | Qualificada apenas para as funcionalidades previstas no DMA que suporta o Sistema de Qualificação de Fornecedores em assunto. Funcionalidades acrescidas como, por exemplo, telegestão e regulação de fluxo, não utilizando o sistema de micro-cortes, deverão ser objeto de um pedido específico de análise, acompanhado de documentação de suporte. | AURALIGHT PORTUGAL, LDA. | 510138535 | 2024-08-22 10:08
19/SQF/2017 | Aparelhos de Iluminação Elétrica e Acessórios Luminárias de Iluminação Pública - LED | LUMLED VCA 8500 | 20147030 | Guangdong Rongwen Energy Science and Technology Group | SHE SMALL | SHE DL-610S-080.8500 | Qualificado | Qualificada apenas para as funcionalidades previstas no DMA que suporta o Sistema de Qualificação de Fornecedores em assunto. Funcionalidades acrescidas como, por exemplo, telegestão e regulação de fluxo, não utilizando o sistema de micro-cortes, deverão ser objeto de um pedido específico de análise, acompanhado de documentação de suporte. | AURALIGHT PORTUGAL, LDA. | 510138535 | 2024-08-22 10:08
19/SQF/2017 | Aparelhos de Iluminação Elétrica e Acessórios Luminárias de Iluminação Pública - LED | LUMLED VCA 8500 | 20147030 | HPW | T1B | T1B 60W | Qualificado | Cumpre DMA C71-111/N Nov 2017 | JOLEC - COMÉRCIO DE MATERIAL ELÉCTRICO, UNIPESSOAL LDA | 503477290 | 2025-01-13 10:08
19/SQF/2017 | Aparelhos de Iluminação Elétrica e Acessórios Luminárias de Iluminação Pública - LED | LUMLED VCA 8500 | 20147030 | lightenjin | noxis; via | noxis s lumled vca 8500; via s lumled vca 8500 | Qualificado | Qualificada apenas para as funcionalidades previstas no DMA que suporta o Sistema de Qualificação de Fornecedores em assunto. Funcionalidades acrescidas como, por exemplo, telegestão e regulação de fluxo, não utilizando o sistema de micro-cortes, deverão ser objeto de um pedido específico de análise, acompanhado de documentação de suporte. | LIGHTENJIN II - INDUSTRIA DE ILUMINAÇÃO, LDA | 513904409 | 2023-11-17 10:12
19/SQF/2017 | Aparelhos de Iluminação Elétrica e Acessórios Luminárias de Iluminação Pública - LED | LUMLED VCA 8500 | 20147030 | LUG Light Factory Sp. z o.o. | URBINO LED | 130222.5L072.041.010 | Qualificado | Qualificado apenas para as funcionalidades previstas no DMA que suporta o Sistema de Qualificação de Fornecedores em assunto. Funcionalidades acrescidas como, por exemplo, telegestão e regulação de fluxo, não utilizando o sistema de micro-cortes, deverão ser objeto de um pedido específico de análise, acompanhado de documentação de suporte. | LUG LIGHT FACTORY SP. Z O.O. | 9291785452 | 2024-06-20 03:00
19/SQF/2017 | Aparelhos de Iluminação Elétrica e Acessórios Luminárias de Iluminação Pública - LED | LUMLED VCA 8500 | 20147030 | NOVATILU | MILAN | ALML68 | Qualificado | Qualificado apenas para as funcionalidades previstas no DMA que suporta o Sistema de Qualificação de Fornecedores em assunto. Funcionalidades acrescidas como, por exemplo, telegestão e regulação de fluxo, não utilizando o sistema de micro-cortes, deverão ser objeto de um pedido específico de análise, acompanhado de documentação de suporte. | SOCIEDAD IBERICA DE CONSTRUCCIONES ELECTRICAS, S.A. | 980163358 | 2024-08-27 09:04
19/SQF/2017 | Aparelhos de Iluminação Elétrica e Acessórios Luminárias de Iluminação Pública - LED | LUMLED VCA 8500 | 20147030 | PALICOM | PL-SL-66 | PL-SL-66 | Qualificado | Qualificado apenas para as funcionalidades previstas no DMA que suporta o Sistema de Qualificação de Fornecedores em assunto. Funcionalidades acrescidas como, por exemplo, telegestão e regulação de fluxo, não utilizando o sistema de micro-cortes, deverão ser objeto de um pedido específico de análise, acompanhado de documentação de suporte. | SOCIEDAD IBERICA DE CONSTRUCCIONES ELECTRICAS, S.A. | 980163358 | 2024-08-27 09:04
19/SQF/2017 | Aparelhos de Iluminação Elétrica e Acessórios Luminárias de Iluminação Pública - LED | LUMLED VCA 8500 | 20147030 | resul | polaris 1 -85w | polaris | Qualificado | q(1)- qualificada apenas para as funcionalidades previstas no dma que suporta o sistema de qualificação de fornecedores em assunto. funcionalidades acrescidas como, por exemplo, telegestão e regulação de fluxo, não utilizando o sistema de micro-cortes, deverão ser objeto de um pedido específico de análise, acompanhado de documentação de suporte. | RESUL, EQUIPAMENTOS DE ENERGIA, S.A. | 501428836 | 2025-02-20 00:09
19/SQF/2017 | Aparelhos de Iluminação Elétrica e Acessórios Luminárias de Iluminação Pública - LED | LUMLED VCA 8500 | 20147030 | rosa stanislaw | andrómeda | andromeda led -337176 | Qualificado | q(1)- qualificada apenas para as funcionalidades previstas no dma que suporta o sistema de qualificação de fornecedores em assunto. funcionalidades acrescidas como, por exemplo, telegestão e regulação de fluxo, não utilizando o sistema de micro-cortes, deverão ser objeto de um pedido específico de análise, acompanhado de documentação de suporte. | AUCO - INDUSTRIA DE MATERIAL ELECTRICO, LDA | 500633312 | 2025-04-24 03:00
19/SQF/2017 | Aparelhos de Iluminação Elétrica e Acessórios Luminárias de Iluminação Pública - LED | LUMLED VCA 8500 | 20147030 | rosa stanislaw | ursa | ursa led -337176 | Qualificado | q(1)- qualificada apenas para as funcionalidades previstas no dma que suporta o sistema de qualificação de fornecedores em assunto. funcionalidades acrescidas como, por exemplo, telegestão e regulação de fluxo, não utilizando o sistema de micro-cortes, deverão ser objeto de um pedido específico de análise, acompanhado de documentação de suporte. | AUCO - INDUSTRIA DE MATERIAL ELECTRICO, LDA | 500633312 | 2025-04-24 03:00
19/SQF/2017 | Aparelhos de Iluminação Elétrica e Acessórios Luminárias de Iluminação Pública - LED | LUMLED VCA 8500 | 20147030 | schréder | ampera midi | ampd0001sch337176 | Qualificado | Qualificado apenas para as funcionalidades previstas no DMA que suporta o Sistema de Qualificação de Fornecedores em assunto. Funcionalidades acrescidas como, por exemplo, telegestão e regulação de fluxo, não utilizando o sistema de micro-cortes, deverão ser objeto de um pedido específico de análise, acompanhado de documentação de suporte. | SCHRÉDER ILUMINAÇÃO, S.A | 500072760 | 2024-09-05 08:11
19/SQF/2017 | Aparelhos de Iluminação Elétrica e Acessórios Luminárias de Iluminação Pública - LED | LUMLED VCA 8500 | 20147030 | schréder | ampera midi | ampd0002sch337176 | Qualificado | Qualificado apenas para as funcionalidades previstas no DMA que suporta o Sistema de Qualificação de Fornecedores em assunto. Funcionalidades acrescidas como, por exemplo, telegestão e regulação de fluxo, não utilizando o sistema de micro-cortes, deverão ser objeto de um pedido específico de análise, acompanhado de documentação de suporte. | SCHRÉDER ILUMINAÇÃO, S.A | 500072760 | 2024-09-05 08:11
19/SQF/2017 | Aparelhos de Iluminação Elétrica e Acessórios Luminárias de Iluminação Pública - LED | LUMLED VCA 8500 | 20147030 | schréder | ampera midi | ampd0003sch337176 | Qualificado | Qualificado apenas para as funcionalidades previstas no DMA que suporta o Sistema de Qualificação de Fornecedores em assunto. Funcionalidades acrescidas como, por exemplo, telegestão e regulação de fluxo, não utilizando o sistema de micro-cortes, deverão ser objeto de um pedido específico de análise, acompanhado de documentação de suporte. | SCHRÉDER ILUMINAÇÃO, S.A | 500072760 | 2024-09-05 08:11
19/SQF/2017 | Aparelhos de Iluminação Elétrica e Acessórios Luminárias de Iluminação Pública - LED | LUMLED VCA 8500 | 20147030 | schréder | ampera mini | ampm0001sch337176 | Qualificado | Qualificado apenas para as funcionalidades previstas no DMA que suporta o Sistema de Qualificação de Fornecedores em assunto. Funcionalidades acrescidas como, por exemplo, telegestão e regulação de fluxo, não utilizando o sistema de micro-cortes, deverão ser objeto de um pedido específico de análise, acompanhado de documentação de suporte. | SCHRÉDER ILUMINAÇÃO, S.A | 500072760 | 2024-09-05 08:11
19/SQF/2017 | Aparelhos de Iluminação Elétrica e Acessórios Luminárias de Iluminação Pública - LED | LUMLED VCA 8500 | 20147030 | schréder | avento s | aves0001sch337176 | Qualificado | Qualificado apenas para as funcionalidades previstas no DMA que suporta o Sistema de Qualificação de Fornecedores em assunto. Funcionalidades acrescidas como, por exemplo, telegestão e regulação de fluxo, não utilizando o sistema de micro-cortes, deverão ser objeto de um pedido específico de análise, acompanhado de documentação de suporte. | SCHRÉDER ILUMINAÇÃO, S.A | 500072760 | 2024-09-05 08:11
19/SQF/2017 | Aparelhos de Iluminação Elétrica e Acessórios Luminárias de Iluminação Pública - LED | LUMLED VCA 8500 | 20147030 | schréder | axia 2.2 | axia20001sch337176 | Qualificado | Qualificado apenas para as funcionalidades previstas no DMA que suporta o Sistema de Qualificação de Fornecedores em assunto. Funcionalidades acrescidas como, por exemplo, telegestão e regulação de fluxo, não utilizando o sistema de micro-cortes, deverão ser objeto de um pedido específico de análise, acompanhado de documentação de suporte. | SCHRÉDER ILUMINAÇÃO, S.A | 500072760 | 2024-09-05 08:11
19/SQF/2017 | Aparelhos de Iluminação Elétrica e Acessórios Luminárias de Iluminação Pública - LED | LUMLED VCA 8500 | 20147030 | schréder | axia 2.2 | axia20002sch337176 | Qualificado | Qualificado apenas para as funcionalidades previstas no DMA que suporta o Sistema de Qualificação de Fornecedores em assunto. Funcionalidades acrescidas como, por exemplo, telegestão e regulação de fluxo, não utilizando o sistema de micro-cortes, deverão ser objeto de um pedido específico de análise, acompanhado de documentação de suporte. | SCHRÉDER ILUMINAÇÃO, S.A | 500072760 | 2024-09-05 08:11
19/SQF/2017 | Aparelhos de Iluminação Elétrica e Acessórios Luminárias de Iluminação Pública - LED | LUMLED VCA 8500 | 20147030 | SCHREDER | AXIA 3.2, AXIA 3.3, IZYLUM 2 | AXIA320004337176, AXIA330002337176, IZY20002SCH337176 | Qualificado |  | SCHRÉDER ILUMINAÇÃO, S.A | 500072760 | 2024-09-05 08:11
19/SQF/2017 | Aparelhos de Iluminação Elétrica e Acessórios Luminárias de Iluminação Pública - LED | LUMLED VCA 8500 | 20147030 | schréder | axia2.1 | axia210001sch337176 | Qualificado | Qualificado apenas para as funcionalidades previstas no DMA que suporta o Sistema de Qualificação de Fornecedores em assunto. Funcionalidades acrescidas como, por exemplo, telegestão e regulação de fluxo, não utilizando o sistema de micro-cortes, deverão ser objeto de um pedido específico de análise, acompanhado de documentação de suporte. | SCHRÉDER ILUMINAÇÃO, S.A | 500072760 | 2024-09-05 08:11
19/SQF/2017 | Aparelhos de Iluminação Elétrica e Acessórios Luminárias de Iluminação Pública - LED | LUMLED VCA 8500 | 20147030 | schréder | douro | dousch337176 | Qualificado | Qualificado apenas para as funcionalidades previstas no DMA que suporta o Sistema de Qualificação de Fornecedores em assunto. Funcionalidades acrescidas como, por exemplo, telegestão e regulação de fluxo, não utilizando o sistema de micro-cortes, deverão ser objeto de um pedido específico de análise, acompanhado de documentação de suporte. | SCHRÉDER ILUMINAÇÃO, S.A | 500072760 | 2024-09-05 08:11
19/SQF/2017 | Aparelhos de Iluminação Elétrica e Acessórios Luminárias de Iluminação Pública - LED | LUMLED VCA 8500 | 20147030 | schréder | hestia midi | hestdsch337176 | Qualificado | Qualificado apenas para as funcionalidades previstas no DMA que suporta o Sistema de Qualificação de Fornecedores em assunto. Funcionalidades acrescidas como, por exemplo, telegestão e regulação de fluxo, não utilizando o sistema de micro-cortes, deverão ser objeto de um pedido específico de análise, acompanhado de documentação de suporte. | SCHRÉDER ILUMINAÇÃO, S.A | 500072760 | 2024-09-05 08:11
19/SQF/2017 | Aparelhos de Iluminação Elétrica e Acessórios Luminárias de Iluminação Pública - LED | LUMLED VCA 8500 | 20147030 | schréder | neos 2 | neos2sch337176 | Qualificado | Qualificado apenas para as funcionalidades previstas no DMA que suporta o Sistema de Qualificação de Fornecedores em assunto. Funcionalidades acrescidas como, por exemplo, telegestão e regulação de fluxo, não utilizando o sistema de micro-cortes, deverão ser objeto de um pedido específico de análise, acompanhado de documentação de suporte. | SCHRÉDER ILUMINAÇÃO, S.A | 500072760 | 2024-09-05 08:11
19/SQF/2017 | Aparelhos de Iluminação Elétrica e Acessórios Luminárias de Iluminação Pública - LED | LUMLED VCA 8500 | 20147030 | schréder | neos 3 | neos3sch337176 | Qualificado | Qualificado apenas para as funcionalidades previstas no DMA que suporta o Sistema de Qualificação de Fornecedores em assunto. Funcionalidades acrescidas como, por exemplo, telegestão e regulação de fluxo, não utilizando o sistema de micro-cortes, deverão ser objeto de um pedido específico de análise, acompanhado de documentação de suporte. | SCHRÉDER ILUMINAÇÃO, S.A | 500072760 | 2024-09-05 08:11
19/SQF/2017 | Aparelhos de Iluminação Elétrica e Acessórios Luminárias de Iluminação Pública - LED | LUMLED VCA 8500 | 20147030 | schréder | piano midi | piad4877sch337176 | Qualificado | Qualificado apenas para as funcionalidades previstas no DMA que suporta o Sistema de Qualificação de Fornecedores em assunto. Funcionalidades acrescidas como, por exemplo, telegestão e regulação de fluxo, não utilizando o sistema de micro-cortes, deverão ser objeto de um pedido específico de análise, acompanhado de documentação de suporte. | SCHRÉDER ILUMINAÇÃO, S.A | 500072760 | 2024-09-05 08:11
19/SQF/2017 | Aparelhos de Iluminação Elétrica e Acessórios Luminárias de Iluminação Pública - LED | LUMLED VCA 8500 | 20147030 | schréder | senso 1 | sen1sch337176 | Qualificado | Qualificado apenas para as funcionalidades previstas no DMA que suporta o Sistema de Qualificação de Fornecedores em assunto. Funcionalidades acrescidas como, por exemplo, telegestão e regulação de fluxo, não utilizando o sistema de micro-cortes, deverão ser objeto de um pedido específico de análise, acompanhado de documentação de suporte. | SCHRÉDER ILUMINAÇÃO, S.A | 500072760 | 2024-09-05 08:11
19/SQF/2017 | Aparelhos de Iluminação Elétrica e Acessórios Luminárias de Iluminação Pública - LED | LUMLED VCA 8500 | 20147030 | schréder | senso 2 | sen2sch337176 | Qualificado | Qualificado apenas para as funcionalidades previstas no DMA que suporta o Sistema de Qualificação de Fornecedores em assunto. Funcionalidades acrescidas como, por exemplo, telegestão e regulação de fluxo, não utilizando o sistema de micro-cortes, deverão ser objeto de um pedido específico de análise, acompanhado de documentação de suporte. | SCHRÉDER ILUMINAÇÃO, S.A | 500072760 | 2024-09-05 08:11
19/SQF/2017 | Aparelhos de Iluminação Elétrica e Acessórios Luminárias de Iluminação Pública - LED | LUMLED VCA 8500 | 20147030 | schréder | teceo 1 | tec10001sch337176 | Qualificado | Qualificado apenas para as funcionalidades previstas no DMA que suporta o Sistema de Qualificação de Fornecedores em assunto. Funcionalidades acrescidas como, por exemplo, telegestão e regulação de fluxo, não utilizando o sistema de micro-cortes, deverão ser objeto de um pedido específico de análise, acompanhado de documentação de suporte. | SCHRÉDER ILUMINAÇÃO, S.A | 500072760 | 2024-09-05 08:11
19/SQF/2017 | Aparelhos de Iluminação Elétrica e Acessórios Luminárias de Iluminação Pública - LED | LUMLED VCA 8500 | 20147030 | schréder | teceo 2 | tec20001sch337176 | Qualificado | Qualificado apenas para as funcionalidades previstas no DMA que suporta o Sistema de Qualificação de Fornecedores em assunto. Funcionalidades acrescidas como, por exemplo, telegestão e regulação de fluxo, não utilizando o sistema de micro-cortes, deverão ser objeto de um pedido específico de análise, acompanhado de documentação de suporte. | SCHRÉDER ILUMINAÇÃO, S.A | 500072760 | 2024-09-05 08:11
19/SQF/2017 | Aparelhos de Iluminação Elétrica e Acessórios Luminárias de Iluminação Pública - LED | LUMLED VCA 8500 | 20147030 | schréder | teceo s | tecs0001sch337176 | Qualificado | Qualificado apenas para as funcionalidades previstas no DMA que suporta o Sistema de Qualificação de Fornecedores em assunto. Funcionalidades acrescidas como, por exemplo, telegestão e regulação de fluxo, não utilizando o sistema de micro-cortes, deverão ser objeto de um pedido específico de análise, acompanhado de documentação de suporte. | SCHRÉDER ILUMINAÇÃO, S.A | 500072760 | 2024-09-05 08:11
19/SQF/2017 | Aparelhos de Iluminação Elétrica e Acessórios Luminárias de Iluminação Pública - LED | LUMLED VCA 8500 | 20147030 | schréder | voltana 3 | vol30001sch337176 | Qualificado | Qualificado apenas para as funcionalidades previstas no DMA que suporta o Sistema de Qualificação de Fornecedores em assunto. Funcionalidades acrescidas como, por exemplo, telegestão e regulação de fluxo, não utilizando o sistema de micro-cortes, deverão ser objeto de um pedido específico de análise, acompanhado de documentação de suporte. | SCHRÉDER ILUMINAÇÃO, S.A | 500072760 | 2024-09-05 08:11
19/SQF/2017 | Aparelhos de Iluminação Elétrica e Acessórios Luminárias de Iluminação Pública - LED | LUMLED VCA 8500 | 20147030 | schréder | voltana 4 | vol40001sch337176 | Qualificado | Qualificado apenas para as funcionalidades previstas no DMA que suporta o Sistema de Qualificação de Fornecedores em assunto. Funcionalidades acrescidas como, por exemplo, telegestão e regulação de fluxo, não utilizando o sistema de micro-cortes, deverão ser objeto de um pedido específico de análise, acompanhado de documentação de suporte. | SCHRÉDER ILUMINAÇÃO, S.A | 500072760 | 2024-09-05 08:11
19/SQF/2017 | Aparelhos de Iluminação Elétrica e Acessórios Luminárias de Iluminação Pública - LED | LUMLED VCA 8500 | 20147030 | schréder | voltana 5 | vol50001sch337176 | Qualificado | Qualificado apenas para as funcionalidades previstas no DMA que suporta o Sistema de Qualificação de Fornecedores em assunto. Funcionalidades acrescidas como, por exemplo, telegestão e regulação de fluxo, não utilizando o sistema de micro-cortes, deverão ser objeto de um pedido específico de análise, acompanhado de documentação de suporte. | SCHRÉDER ILUMINAÇÃO, S.A | 500072760 | 2024-09-05 08:11
19/SQF/2017 | Aparelhos de Iluminação Elétrica e Acessórios Luminárias de Iluminação Pública - LED | LUMLED VCA 8500 | 20147030 | setga slu | essenze | ez36ml-vca-sb | Qualificado | q(1)- qualificada apenas para as funcionalidades previstas no dma que suporta o sistema de qualificação de fornecedores em assunto. funcionalidades acrescidas como, por exemplo, telegestão e regulação de fluxo, não utilizando o sistema de micro-cortes, deverão ser objeto de um pedido específico de análise, acompanhado de documentação de suporte. | SETGA SL | B36699064 | 2024-12-08 11:41
19/SQF/2017 | Aparelhos de Iluminação Elétrica e Acessórios Luminárias de Iluminação Pública - LED | LUMLED VCA 8500 | 20147030 | Sigmaworld | ROMA | LC-RM10¦009145MW | Qualificado | Qualificado de acordo com o DMA C71-111/N de Novº 2017 | SIGMAWORLD, UNIPESSOAL, LDA | 508127700
19/SQF/2017 | Aparelhos de Iluminação Elétrica e Acessórios Luminárias de Iluminação Pública - LED | LUMLED VCA 8500 | 20147030 | SITECO | SL21 | SL21 Mini 337202 | Qualificado | Qualificado apenas para as funcionalidades previstas no DMA que suporta o Sistema de Qualificação de Fornecedores em assunto. Funcionalidades acrescidas como, por exemplo, telegestão e regulação de fluxo, não utilizando o sistema de micro-cortes, deverão ser objeto de um pedido específico de análise, acompanhado de documentação de suporte. | SIEMENS S.A. | 500247480 | 2024-12-25 10:02
19/SQF/2017 | Aparelhos de Iluminação Elétrica e Acessórios Luminárias de Iluminação Pública - LED | LUMLED VCA 8500 | 20147030 | SITECO | SL31 | SL31 Mini 337202 | Qualificado | Qualificado apenas para as funcionalidades previstas no DMA que suporta o Sistema de Qualificação de Fornecedores em assunto. Funcionalidades acrescidas como, por exemplo, telegestão e regulação de fluxo, não utilizando o sistema de micro-cortes, deverão ser objeto de um pedido específico de análise, acompanhado de documentação de suporte. | SIEMENS S.A. | 500247480 | 2024-12-25 10:02
19/SQF/2017 | Aparelhos de Iluminação Elétrica e Acessórios Luminárias de Iluminação Pública - LED | LUMLED VCA 8500 | 20147030 | SITECO | Streelight 20 | 5XB21H2B308D | Qualificado | Qualificado apenas para as funcionalidades previstas no DMA que suporta o Sistema de Qualificação de Fornecedores em assunto. Funcionalidades acrescidas como, por exemplo, telegestão e regulação de fluxo, não utilizando o sistema de micro-cortes, deverão ser objeto de um pedido específico de análise, acompanhado de documentação de suporte. | SIEMENS S.A. | 500247480 | 2024-12-25 10:02
19/SQF/2017 | Aparelhos de Iluminação Elétrica e Acessórios Luminárias de Iluminação Pública - LED | LUMLED VCA 8500 | 20147030 | SONERES / MASONLED | ORO | ORO MIDDLE x32 (MS-ST745065-XX-ZYL) | Qualificado | Qualificado apenas para as funcionalidades previstas no DMA que suporta o Sistema de Qualificação de Fornecedores em assunto. Funcionalidades acrescidas como, por exemplo, telegestão e regulação de fluxo, não utilizando o sistema de micro-cortes, deverão ser objeto de um pedido específico de análise, acompanhado de documentação de suporte. | SONERES - ILUMINAÇÃO PÚBLICA, S.A | 500371202 | 2025-03-17 04:00
19/SQF/2017 | Aparelhos de Iluminação Elétrica e Acessórios Luminárias de Iluminação Pública - LED | LUMLED VCA 8500 | 20147030 | soneres | box | box e x48 | Qualificado | Qualificado apenas para as funcionalidades previstas no DMA que suporta o Sistema de Qualificação de Fornecedores em assunto. Funcionalidades acrescidas como, por exemplo, telegestão e regulação de fluxo, não utilizando o sistema de micro-cortes, deverão ser objeto de um pedido específico de análise, acompanhado de documentação de suporte. | SONERES - ILUMINAÇÃO PÚBLICA, S.A | 500371202 | 2025-03-17 04:00
19/SQF/2017 | Aparelhos de Iluminação Elétrica e Acessórios Luminárias de Iluminação Pública - LED | LUMLED VCA 8500 | 20147030 | SONERES | LUSA II N/E x60 | L76B44008040005P | Qualificado | Qualificado apenas para as funcionalidades previstas no DMA que suporta o Sistema de Qualificação de Fornecedores em assunto. Funcionalidades acrescidas como, por exemplo, telegestão e regulação de fluxo, não utilizando o sistema de micro-cortes, deverão ser objeto de um pedido específico de análise, acompanhado de documentação de suporte. | SONERES - ILUMINAÇÃO PÚBLICA, S.A | 500371202 | 2025-03-17 04:00
19/SQF/2017 | Aparelhos de Iluminação Elétrica e Acessórios Luminárias de Iluminação Pública - LED | LUMLED VCA 8500 | 20147030 | soneres | lusa ii | lusa ii n/e x48 | Qualificado | Qualificado apenas para as funcionalidades previstas no DMA que suporta o Sistema de Qualificação de Fornecedores em assunto. Funcionalidades acrescidas como, por exemplo, telegestão e regulação de fluxo, não utilizando o sistema de micro-cortes, deverão ser objeto de um pedido específico de análise, acompanhado de documentação de suporte. | SONERES - ILUMINAÇÃO PÚBLICA, S.A | 500371202 | 2025-03-17 04:00
19/SQF/2017 | Aparelhos de Iluminação Elétrica e Acessórios Luminárias de Iluminação Pública - LED | LUMLED VCA 8500 | 20147030 | soneres | lusa i | lusa i n/e x32 | Qualificado | Qualificado apenas para as funcionalidades previstas no DMA que suporta o Sistema de Qualificação de Fornecedores em assunto. Funcionalidades acrescidas como, por exemplo, telegestão e regulação de fluxo, não utilizando o sistema de micro-cortes, deverão ser objeto de um pedido específico de análise, acompanhado de documentação de suporte. | SONERES - ILUMINAÇÃO PÚBLICA, S.A | 500371202 | 2025-03-17 04:00
19/SQF/2017 | Aparelhos de Iluminação Elétrica e Acessórios Luminárias de Iluminação Pública - LED | LUMLED VCA 8500 | 20147030 | SONERES | MAIA x24 | 337176MAIA24 | Qualificado | Qualificado apenas para as funcionalidades previstas no DMA que suporta o Sistema de Qualificação de Fornecedores em assunto. Funcionalidades acrescidas como, por exemplo, telegestão e regulação de fluxo, não utilizando o sistema de micro-cortes, deverão ser objeto de um pedido específico de análise, acompanhado de documentação de suporte. | SONERES - ILUMINAÇÃO PÚBLICA, S.A | 500371202 | 2025-03-17 04:00
19/SQF/2017 | Aparelhos de Iluminação Elétrica e Acessórios Luminárias de Iluminação Pública - LED | LUMLED VCA 8500 | 20147030 | soneres | roadled i | roadled i e x45 | Qualificado | Qualificado apenas para as funcionalidades previstas no DMA que suporta o Sistema de Qualificação de Fornecedores em assunto. Funcionalidades acrescidas como, por exemplo, telegestão e regulação de fluxo, não utilizando o sistema de micro-cortes, deverão ser objeto de um pedido específico de análise, acompanhado de documentação de suporte. | SONERES - ILUMINAÇÃO PÚBLICA, S.A | 500371202 | 2025-03-17 04:00
19/SQF/2017 | Aparelhos de Iluminação Elétrica e Acessórios Luminárias de Iluminação Pública - LED | LUMLED VCA 8500 | 20147030 | success electronics | s433 ledxion k09121 88w | ledxion | Qualificado | q(1)- qualificada apenas para as funcionalidades previstas no dma que suporta o sistema de qualificação de fornecedores em assunto. funcionalidades acrescidas como, por exemplo, telegestão e regulação de fluxo, não utilizando o sistema de micro-cortes, deverão ser objeto de um pedido específico de análise, acompanhado de documentação de suporte. | RESUL, EQUIPAMENTOS DE ENERGIA, S.A. | 501428836 | 2025-02-20 00:09
19/SQF/2017 | Aparelhos de Iluminação Elétrica e Acessórios Luminárias de Iluminação Pública - LED | LUMLED VCA 8500 | 20147030 | sulnor | phado 2 | phado2-4lvca337176 | Qualificado | q(1)- qualificada apenas para as funcionalidades previstas no dma que suporta o sistema de qualificação de fornecedores em assunto. funcionalidades acrescidas como, por exemplo, telegestão e regulação de fluxo, não utilizando o sistema de micro-cortes, deverão ser objeto de um pedido específico de análise, acompanhado de documentação de suporte. | SULNOR - INDUSTRIA METALOMECANICA, LDA. | 501515526 | 2025-02-17 10:01
19/SQF/2017 | Aparelhos de Iluminação Elétrica e Acessórios Luminárias de Iluminação Pública - LED | LUMLED VCA 8500 | 20147030 | sulnor | phado1 | phado1-4lvca337176 | Qualificado | q(1)- qualificada apenas para as funcionalidades previstas no dma que suporta o sistema de qualificação de fornecedores em assunto. funcionalidades acrescidas como, por exemplo, telegestão e regulação de fluxo, não utilizando o sistema de micro-cortes, deverão ser objeto de um pedido específico de análise, acompanhado de documentação de suporte. | SULNOR - INDUSTRIA METALOMECANICA, LDA. | 501515526 | 2025-02-17 10:01
19/SQF/2017 | Aparelhos de Iluminação Elétrica e Acessórios Luminárias de Iluminação Pública - LED | LUMLED VCA 8500 | 20147030 | Televes | CÍES 24LED | 601 602 254 00821 | Qualificado | Qualificado apenas para as funcionalidades previstas no DMA que suporta o Sistema de Qualificação de Fornecedores em assunto. Funcionalidades acrescidas como, por exemplo, telegestão e regulação de fluxo, não utilizando o sistema de micro-cortes, deverão ser objeto de um pedido específico de análise, acompanhado de documentação de suporte. | TELEVÊS ELECTRÓNICA PORTUGUESA, LDA | 500972311 | 2025-01-29 14:12
19/SQF/2017 | Aparelhos de Iluminação Elétrica e Acessórios Luminárias de Iluminação Pública - LED | LUMLED VCA 8500 | 20147030 | Thorn Europhane | AREAFLOOD PRO | AFP M - 8500 | Qualificado | Apenas para as funcionalidades previstas no DMA que suporta o Sistema de Qualificação de Fornecedores em assunto. Funcionalidades acrescidas como, por exemplo, telegestão e regulação de fluxo, não utilizando o sistema de micro-cortes, deverão ser objeto de um pedido específico de análise, acompanhado de documentação de suporte. | EUROPHANE PORTUGAL, UNIPESSOAL LDA | 514675780 | 2025-01-31 04:00
19/SQF/2017 | Aparelhos de Iluminação Elétrica e Acessórios Luminárias de Iluminação Pública - LED | LUMLED VCA 8500 | 20147030 | Thorn Europhane | AREAFLOOD PRO | AFP S - 8500 | Qualificado | Apenas para as funcionalidades previstas no DMA que suporta o Sistema de Qualificação de Fornecedores em assunto. Funcionalidades acrescidas como, por exemplo, telegestão e regulação de fluxo, não utilizando o sistema de micro-cortes, deverão ser objeto de um pedido específico de análise, acompanhado de documentação de suporte. | EUROPHANE PORTUGAL, UNIPESSOAL LDA | 514675780 | 2025-01-31 04:00
19/SQF/2017 | Aparelhos de Iluminação Elétrica e Acessórios Luminárias de Iluminação Pública - LED | LUMLED VCA 8500 | 20147030 | Thorn Europhane | CiviTEQ L | CQ L - 8500 | Qualificado |  | EUROPHANE PORTUGAL, UNIPESSOAL LDA | 514675780 | 2025-01-31 04:00
19/SQF/2017 | Aparelhos de Iluminação Elétrica e Acessórios Luminárias de Iluminação Pública - LED | LUMLED VCA 8500 | 20147030 | Thorn Europhane | CiviTEQ S | CQ S - 8500 | Qualificado |  | EUROPHANE PORTUGAL, UNIPESSOAL LDA | 514675780 | 2025-01-31 04:00
19/SQF/2017 | Aparelhos de Iluminação Elétrica e Acessórios Luminárias de Iluminação Pública - LED | LUMLED VCA 8500 | 20147030 | Thorn Europhane | DYANA LED | DYANA 1 - 8500 | Qualificado | Apenas para as funcionalidades previstas no DMA que suporta o Sistema de Qualificação de Fornecedores em assunto. Funcionalidades acrescidas como, por exemplo, telegestão e regulação de fluxo, não utilizando o sistema de micro-cortes, deverão ser objeto de um pedido específico de análise, acompanhado de documentação de suporte. | EUROPHANE PORTUGAL, UNIPESSOAL LDA | 514675780 | 2025-01-31 04:00
19/SQF/2017 | Aparelhos de Iluminação Elétrica e Acessórios Luminárias de Iluminação Pública - LED | LUMLED VCA 8500 | 20147030 | Thorn Europhane | DYANA LED | DYANA 2 - 8500 | Qualificado | Apenas para as funcionalidades previstas no DMA que suporta o Sistema de Qualificação de Fornecedores em assunto. Funcionalidades acrescidas como, por exemplo, telegestão e regulação de fluxo, não utilizando o sistema de micro-cortes, deverão ser objeto de um pedido específico de análise, acompanhado de documentação de suporte. | EUROPHANE PORTUGAL, UNIPESSOAL LDA | 514675780 | 2025-01-31 04:00
19/SQF/2017 | Aparelhos de Iluminação Elétrica e Acessórios Luminárias de Iluminação Pública - LED | LUMLED VCA 8500 | 20147030 | Thorn Europhane | FLOW | FLOW - 8500 | Qualificado | Apenas para as funcionalidades previstas no DMA que suporta o Sistema de Qualificação de Fornecedores em assunto. Funcionalidades acrescidas como, por exemplo, telegestão e regulação de fluxo, não utilizando o sistema de micro-cortes, deverão ser objeto de um pedido específico de análise, acompanhado de documentação de suporte. | EUROPHANE PORTUGAL, UNIPESSOAL LDA | 514675780 | 2025-01-31 04:00
19/SQF/2017 | Aparelhos de Iluminação Elétrica e Acessórios Luminárias de Iluminação Pública - LED | LUMLED VCA 8500 | 20147030 | Thorn Europhane | Isaro Pro | IP 8500 | Qualificado |  | EUROPHANE PORTUGAL, UNIPESSOAL LDA | 514675780 | 2025-01-31 04:00
19/SQF/2017 | Aparelhos de Iluminação Elétrica e Acessórios Luminárias de Iluminação Pública - LED | LUMLED VCA 8500 | 20147030 | Thorn Europhane | ISARO PRO | IP M - 8500 | Qualificado | Apenas para as funcionalidades previstas no DMA que suporta o Sistema de Qualificação de Fornecedores em assunto. Funcionalidades acrescidas como, por exemplo, telegestão e regulação de fluxo, não utilizando o sistema de micro-cortes, deverão ser objeto de um pedido específico de análise, acompanhado de documentação de suporte. | EUROPHANE PORTUGAL, UNIPESSOAL LDA | 514675780 | 2025-01-31 04:00
19/SQF/2017 | Aparelhos de Iluminação Elétrica e Acessórios Luminárias de Iluminação Pública - LED | LUMLED VCA 8500 | 20147030 | Thorn Europhane | ISARO | ISARO 8500 | Qualificado | Apenas para as funcionalidades previstas no DMA que suporta o Sistema de Qualificação de Fornecedores em assunto. Funcionalidades acrescidas como, por exemplo, telegestão e regulação de fluxo, não utilizando o sistema de micro-cortes, deverão ser objeto de um pedido específico de análise, acompanhado de documentação de suporte. | EUROPHANE PORTUGAL, UNIPESSOAL LDA | 514675780 | 2025-01-31 04:00
19/SQF/2017 | Aparelhos de Iluminação Elétrica e Acessórios Luminárias de Iluminação Pública - LED | LUMLED VCA 8500 | 20147030 | Thorn Europhane | Olsys Street 2 | OLSYS 2 - 8500 | Qualificado |  | EUROPHANE PORTUGAL, UNIPESSOAL LDA | 514675780 | 2025-01-31 04:00
19/SQF/2017 | Aparelhos de Iluminação Elétrica e Acessórios Luminárias de Iluminação Pública - LED | LUMLED VCA 8500 | 20147030 | Thorn Europhane | R2L2 M | R2L2 M - 8500 | Qualificado |  | EUROPHANE PORTUGAL, UNIPESSOAL LDA | 514675780 | 2025-01-31 04:00
19/SQF/2017 | Aparelhos de Iluminação Elétrica e Acessórios Luminárias de Iluminação Pública - LED | LUMLED VCA 8500 | 20147030 | Thorn Europhane | R2L2 S | R2L2 S - 8500 | Qualificado |  | EUROPHANE PORTUGAL, UNIPESSOAL LDA | 514675780 | 2025-01-31 04:00
19/SQF/2017 | Aparelhos de Iluminação Elétrica e Acessórios Luminárias de Iluminação Pública - LED | LUMLED VCA 8500 | 20147030 | Thorn Europhane | R2L2 | R2L2 XS - 8500 | Qualificado | Apenas para as funcionalidades previstas no DMA que suporta o Sistema de Qualificação de Fornecedores em assunto. Funcionalidades acrescidas como, por exemplo, telegestão e regulação de fluxo, não utilizando o sistema de micro-cortes, deverão ser objeto de um pedido específico de análise, acompanhado de documentação de suporte. | EUROPHANE PORTUGAL, UNIPESSOAL LDA | 514675780 | 2025-01-31 04:00
19/SQF/2017 | Aparelhos de Iluminação Elétrica e Acessórios Luminárias de Iluminação Pública - LED | LUMLED VCA 8500 | 20147030 | Thorn Europhane | THOR | THOR L - 8500 | Qualificado | Apenas para as funcionalidades previstas no DMA que suporta o Sistema de Qualificação de Fornecedores em assunto. Funcionalidades acrescidas como, por exemplo, telegestão e regulação de fluxo, não utilizando o sistema de micro-cortes, deverão ser objeto de um pedido específico de análise, acompanhado de documentação de suporte. | EUROPHANE PORTUGAL, UNIPESSOAL LDA | 514675780 | 2025-01-31 04:00
19/SQF/2017 | Aparelhos de Iluminação Elétrica e Acessórios Luminárias de Iluminação Pública - LED | LUMLED VCA 8500 | 20147030 | Thorn Europhane | THOR | THOR S - 8500 | Qualificado | Apenas para as funcionalidades previstas no DMA que suporta o Sistema de Qualificação de Fornecedores em assunto. Funcionalidades acrescidas como, por exemplo, telegestão e regulação de fluxo, não utilizando o sistema de micro-cortes, deverão ser objeto de um pedido específico de análise, acompanhado de documentação de suporte. | EUROPHANE PORTUGAL, UNIPESSOAL LDA | 514675780 | 2025-01-31 04:00
19/SQF/2017 | Aparelhos de Iluminação Elétrica e Acessórios Luminárias de Iluminação Pública - LED | LUMLED VCA 8500 | 20147030 | Thorn Europhane | URBA | URBA L - 8500 | Qualificado | Apenas para as funcionalidades previstas no DMA que suporta o Sistema de Qualificação de Fornecedores em assunto. Funcionalidades acrescidas como, por exemplo, telegestão e regulação de fluxo, não utilizando o sistema de micro-cortes, deverão ser objeto de um pedido específico de análise, acompanhado de documentação de suporte. | EUROPHANE PORTUGAL, UNIPESSOAL LDA | 514675780 | 2025-01-31 04:00
19/SQF/2017 | Aparelhos de Iluminação Elétrica e Acessórios Luminárias de Iluminação Pública - LED | LUMLED VCA 8500 | 20147030 | Thorn Europhane | URBA | URBA S - 8500 | Qualificado | Apenas para as funcionalidades previstas no DMA que suporta o Sistema de Qualificação de Fornecedores em assunto. Funcionalidades acrescidas como, por exemplo, telegestão e regulação de fluxo, não utilizando o sistema de micro-cortes, deverão ser objeto de um pedido específico de análise, acompanhado de documentação de suporte. | EUROPHANE PORTUGAL, UNIPESSOAL LDA | 514675780 | 2025-01-31 04:00
19/SQF/2017 | Aparelhos de Iluminação Elétrica e Acessórios Luminárias de Iluminação Pública - LED | LUMLED VCA F 10750 RF | 20147066 | Arquiled | Argus | 4-ARG-220-RF-337212 (2) | Qualificado | Qualificada apenas para as funcionalidades previstas no DMA que suporta o Sistema de Qualificação de Fornecedores em assunto, incluindo telegestão e regulação de fluxo utilizando o sistema de micro-cortes. | ARQUILED - PROJECTOS DE ILUMINAÇÃO, S.A. | 507425928 | 2024-10-17 08:18
19/SQF/2017 | Aparelhos de Iluminação Elétrica e Acessórios Luminárias de Iluminação Pública - LED | LUMLED VCA F 10750 RF | 20147066 | Arquiled | Argus | 4-ARG-220-RF-337212_R (2) | Qualificado | Qualificada apenas para as funcionalidades previstas no DMA que suporta o Sistema de Qualificação de Fornecedores em assunto, incluindo telegestão e regulação de fluxo utilizando o sistema de micro-cortes. | ARQUILED - PROJECTOS DE ILUMINAÇÃO, S.A. | 507425928 | 2024-10-17 08:18
19/SQF/2017 | Aparelhos de Iluminação Elétrica e Acessórios Luminárias de Iluminação Pública - LED | LUMLED VCA F 10750 RF | 20147066 | Arquiled | Argus | 4-ARG-220-RF-337212_w (2) | Qualificado | Qualificada apenas para as funcionalidades previstas no DMA que suporta o Sistema de Qualificação de Fornecedores em assunto, incluindo telegestão e regulação de fluxo utilizando o sistema de micro-cortes. | ARQUILED - PROJECTOS DE ILUMINAÇÃO, S.A. | 507425928 | 2024-10-17 08:18
19/SQF/2017 | Aparelhos de Iluminação Elétrica e Acessórios Luminárias de Iluminação Pública - LED | LUMLED VCA F 10750 RF | 20147066 | Arquiled | Argus | 4-ARG-220-RF-337212_w | Qualificado | Qualificada apenas para as funcionalidades previstas no DMA que suporta o Sistema de Qualificação de Fornecedores em assunto, incluindo telegestão e regulação de fluxo utilizando o sistema de micro-cortes. | ARQUILED - PROJECTOS DE ILUMINAÇÃO, S.A. | 507425928 | 2024-10-17 08:18
19/SQF/2017 | Aparelhos de Iluminação Elétrica e Acessórios Luminárias de Iluminação Pública - LED | LUMLED VCA F 10750 RF | 20147066 | Arquiled | Argus | 4-ARG-220-RF-337212_wR | Qualificado | Qualificada apenas para as funcionalidades previstas no DMA que suporta o Sistema de Qualificação de Fornecedores em assunto, incluindo telegestão e regulação de fluxo utilizando o sistema de micro-cortes. | ARQUILED - PROJECTOS DE ILUMINAÇÃO, S.A. | 507425928 | 2024-10-17 08:18
19/SQF/2017 | Aparelhos de Iluminação Elétrica e Acessórios Luminárias de Iluminação Pública - LED | LUMLED VCA F 10750 RF | 20147066 | Arquiled | Argus | 4-ARG-220-RF-337212 | Qualificado |  | ARQUILED - PROJECTOS DE ILUMINAÇÃO, S.A. | 507425928 | 2024-10-17 08:18
19/SQF/2017 | Aparelhos de Iluminação Elétrica e Acessórios Luminárias de Iluminação Pública - LED | LUMLED VCA F 10750 RF | 20147066 | Arquiled | Argus | 4-ARG-221-RF-337212 (2) | Qualificado | Qualificada apenas para as funcionalidades previstas no DMA que suporta o Sistema de Qualificação de Fornecedores em assunto, incluindo telegestão e regulação de fluxo utilizando o sistema de micro-cortes. | ARQUILED - PROJECTOS DE ILUMINAÇÃO, S.A. | 507425928 | 2024-10-17 08:18
19/SQF/2017 | Aparelhos de Iluminação Elétrica e Acessórios Luminárias de Iluminação Pública - LED | LUMLED VCA F 10750 RF | 20147066 | Arquiled | Argus | 4-ARG-221-RF-337212_R (2) | Qualificado | Qualificada apenas para as funcionalidades previstas no DMA que suporta o Sistema de Qualificação de Fornecedores em assunto, incluindo telegestão e regulação de fluxo utilizando o sistema de micro-cortes. | ARQUILED - PROJECTOS DE ILUMINAÇÃO, S.A. | 507425928 | 2024-10-17 08:18
19/SQF/2017 | Aparelhos de Iluminação Elétrica e Acessórios Luminárias de Iluminação Pública - LED | LUMLED VCA F 10750 RF | 20147066 | Arquiled | Argus | 4-ARG-221-RF-337212_w (2) | Qualificado | Qualificada apenas para as funcionalidades previstas no DMA que suporta o Sistema de Qualificação de Fornecedores em assunto, incluindo telegestão e regulação de fluxo utilizando o sistema de micro-cortes. | ARQUILED - PROJECTOS DE ILUMINAÇÃO, S.A. | 507425928 | 2024-10-17 08:18
19/SQF/2017 | Aparelhos de Iluminação Elétrica e Acessórios Luminárias de Iluminação Pública - LED | LUMLED VCA F 10750 RF | 20147066 | Arquiled | Argus | 4-ARG-221-RF-337212_w | Qualificado | Qualificada apenas para as funcionalidades previstas no DMA que suporta o Sistema de Qualificação de Fornecedores em assunto, incluindo telegestão e regulação de fluxo utilizando o sistema de micro-cortes. | ARQUILED - PROJECTOS DE ILUMINAÇÃO, S.A. | 507425928 | 2024-10-17 08:18
19/SQF/2017 | Aparelhos de Iluminação Elétrica e Acessórios Luminárias de Iluminação Pública - LED | LUMLED VCA F 10750 RF | 20147066 | Arquiled | Argus | 4-ARG-221-RF-337212 | Qualificado |  | ARQUILED - PROJECTOS DE ILUMINAÇÃO, S.A. | 507425928 | 2024-10-17 08:18
19/SQF/2017 | Aparelhos de Iluminação Elétrica e Acessórios Luminárias de Iluminação Pública - LED | LUMLED VCA F 10750 RF | 20147066 | Arquiled | Argus | 4-ARG-230-RF-337212_w | Qualificado | Qualificada apenas para as funcionalidades previstas no DMA que suporta o Sistema de Qualificação de Fornecedores em assunto, incluindo telegestão e regulação de fluxo utilizando o sistema de micro-cortes. | ARQUILED - PROJECTOS DE ILUMINAÇÃO, S.A. | 507425928 | 2024-10-17 08:18
19/SQF/2017 | Aparelhos de Iluminação Elétrica e Acessórios Luminárias de Iluminação Pública - LED | LUMLED VCA F 10750 RF | 20147066 | Arquiled | Argus | 4-ARG-230-RF-337212_wR | Qualificado | Qualificada apenas para as funcionalidades previstas no DMA que suporta o Sistema de Qualificação de Fornecedores em assunto, incluindo telegestão e regulação de fluxo utilizando o sistema de micro-cortes. | ARQUILED - PROJECTOS DE ILUMINAÇÃO, S.A. | 507425928 | 2024-10-17 08:18
19/SQF/2017 | Aparelhos de Iluminação Elétrica e Acessórios Luminárias de Iluminação Pública - LED | LUMLED VCA F 10750 RF | 20147066 | Arquiled | Argus | 4-ARG-230-RF-337212 | Qualificado |  | ARQUILED - PROJECTOS DE ILUMINAÇÃO, S.A. | 507425928 | 2024-10-17 08:18
19/SQF/2017 | Aparelhos de Iluminação Elétrica e Acessórios Luminárias de Iluminação Pública - LED | LUMLED VCA F 10750 RF | 20147066 | Arquiled | Argus | 4-ARG-231-RF-337212_w | Qualificado | Qualificada apenas para as funcionalidades previstas no DMA que suporta o Sistema de Qualificação de Fornecedores em assunto, incluindo telegestão e regulação de fluxo utilizando o sistema de micro-cortes. | ARQUILED - PROJECTOS DE ILUMINAÇÃO, S.A. | 507425928 | 2024-10-17 08:18
19/SQF/2017 | Aparelhos de Iluminação Elétrica e Acessórios Luminárias de Iluminação Pública - LED | LUMLED VCA F 10750 RF | 20147066 | Arquiled | Argus | 4-ARG-231-RF-337212_wR | Qualificado | Qualificada apenas para as funcionalidades previstas no DMA que suporta o Sistema de Qualificação de Fornecedores em assunto, incluindo telegestão e regulação de fluxo utilizando o sistema de micro-cortes. | ARQUILED - PROJECTOS DE ILUMINAÇÃO, S.A. | 507425928 | 2024-10-17 08:18
19/SQF/2017 | Aparelhos de Iluminação Elétrica e Acessórios Luminárias de Iluminação Pública - LED | LUMLED VCA F 10750 RF | 20147066 | Arquiled | Argus | 4-ARG-231-RF-337212 | Qualificado |  | ARQUILED - PROJECTOS DE ILUMINAÇÃO, S.A. | 507425928 | 2024-10-17 08:18
19/SQF/2017 | Aparelhos de Iluminação Elétrica e Acessórios Luminárias de Iluminação Pública - LED | LUMLED VCA F 10750 RF | 20147066 | Arquiled | Arquicity R1 Efficiency | CTYR1-70HE-14283-PMMACV-337212 | Qualificado | Qualificada apenas para as funcionalidades previstas no DMA que suporta o Sistema de Qualificação de Fornecedores em assunto, incluindo telegestão e regulação de fluxo utilizando o sistema de micro-cortes. | ARQUILED - PROJECTOS DE ILUMINAÇÃO, S.A. | 507425928 | 2024-10-17 08:18
19/SQF/2017 | Aparelhos de Iluminação Elétrica e Acessórios Luminárias de Iluminação Pública - LED | LUMLED VCA F 10750 RF | 20147066 | Arquiled | Arquicity R1 Efficiency | CTYR1-70HE-14283-VIDROPL-337212 | Qualificado | Qualificada apenas para as funcionalidades previstas no DMA que suporta o Sistema de Qualificação de Fornecedores em assunto, incluindo telegestão e regulação de fluxo utilizando o sistema de micro-cortes. | ARQUILED - PROJECTOS DE ILUMINAÇÃO, S.A. | 507425928 | 2024-10-17 08:18
19/SQF/2017 | Aparelhos de Iluminação Elétrica e Acessórios Luminárias de Iluminação Pública - LED | LUMLED VCA F 10750 RF | 20147066 | Arquiled | Arquicity R1 Efficiency | CTYR1-70UE-14102-PMMACV-337212 | Qualificado | Qualificada apenas para as funcionalidades previstas no DMA que suporta o Sistema de Qualificação de Fornecedores em assunto, incluindo telegestão e regulação de fluxo utilizando o sistema de micro-cortes. | ARQUILED - PROJECTOS DE ILUMINAÇÃO, S.A. | 507425928 | 2024-10-17 08:18
19/SQF/2017 | Aparelhos de Iluminação Elétrica e Acessórios Luminárias de Iluminação Pública - LED | LUMLED VCA F 10750 RF | 20147066 | Arquiled | Arquicity R1 Efficiency | CTYR1-70UE-14102-VIDROPL-337212 | Qualificado | Qualificada apenas para as funcionalidades previstas no DMA que suporta o Sistema de Qualificação de Fornecedores em assunto, incluindo telegestão e regulação de fluxo utilizando o sistema de micro-cortes. | ARQUILED - PROJECTOS DE ILUMINAÇÃO, S.A. | 507425928 | 2024-10-17 08:18
19/SQF/2017 | Aparelhos de Iluminação Elétrica e Acessórios Luminárias de Iluminação Pública - LED | LUMLED VCA F 10750 RF | 20147066 | Arquiled | R1 E | CTYR1-70HE-14283-PMMACV-337212 | Qualificado | Qualificada de acordo com DMA C71-111/N Nov 2017 | ARQUILED - PROJECTOS DE ILUMINAÇÃO, S.A. | 507425928 | 2024-10-17 08:18
19/SQF/2017 | Aparelhos de Iluminação Elétrica e Acessórios Luminárias de Iluminação Pública - LED | LUMLED VCA F 10750 RF | 20147066 | Arquiled | Sculptor 200 | 4-SPT-250_RF-337212 | Qualificado | Qualificada apenas para as funcionalidades previstas no DMA que suporta o Sistema de Qualificação de Fornecedores em assunto, incluindo telegestão e regulação de fluxo utilizando o sistema de micro-cortes. | ARQUILED - PROJECTOS DE ILUMINAÇÃO, S.A. | 507425928 | 2024-10-17 08:18
19/SQF/2017 | Aparelhos de Iluminação Elétrica e Acessórios Luminárias de Iluminação Pública - LED | LUMLED VCA F 10750 RF | 20147066 | Arquiled | Sculptor 200 | 4-SPT-260_RF-337212_R | Qualificado | Qualificada apenas para as funcionalidades previstas no DMA que suporta o Sistema de Qualificação de Fornecedores em assunto, incluindo telegestão e regulação de fluxo utilizando o sistema de micro-cortes. | ARQUILED - PROJECTOS DE ILUMINAÇÃO, S.A. | 507425928 | 2024-10-17 08:18
19/SQF/2017 | Aparelhos de Iluminação Elétrica e Acessórios Luminárias de Iluminação Pública - LED | LUMLED VCA F 10750 RF | 20147066 | Arquiled | Sculptor 200 | 4-SPT-260_RF-337212 | Qualificado | Qualificada apenas para as funcionalidades previstas no DMA que suporta o Sistema de Qualificação de Fornecedores em assunto, incluindo telegestão e regulação de fluxo utilizando o sistema de micro-cortes. | ARQUILED - PROJECTOS DE ILUMINAÇÃO, S.A. | 507425928 | 2024-10-17 08:18
19/SQF/2017 | Aparelhos de Iluminação Elétrica e Acessórios Luminárias de Iluminação Pública - LED | LUMLED VCA F 10750 RF | 20147066 | Arquiled | Sculptor 200 | 4-SPT-270_RF-337212 | Qualificado | Qualificada apenas para as funcionalidades previstas no DMA que suporta o Sistema de Qualificação de Fornecedores em assunto, incluindo telegestão e regulação de fluxo utilizando o sistema de micro-cortes. | ARQUILED - PROJECTOS DE ILUMINAÇÃO, S.A. | 507425928 | 2024-10-17 08:18
19/SQF/2017 | Aparelhos de Iluminação Elétrica e Acessórios Luminárias de Iluminação Pública - LED | LUMLED VCA F 10750 RF | 20147066 | schréder | ampera maxi | ampx0001sch337212 | Qualificado | q 2)- qualificada apenas para as funcionalidades previstas no dma que suporta o sistema de qualificação de fornecedores em assunto, incluindo telegestão e regulação de fluxo utilizando o sistema de micro-cortes. | SCHRÉDER ILUMINAÇÃO, S.A | 500072760 | 2024-09-05 08:11
19/SQF/2017 | Aparelhos de Iluminação Elétrica e Acessórios Luminárias de Iluminação Pública - LED | LUMLED VCA F 10750 RF | 20147066 | schréder | ampera midi | ampd0001sch337212 | Qualificado | q 2)- qualificada apenas para as funcionalidades previstas no dma que suporta o sistema de qualificação de fornecedores em assunto, incluindo telegestão e regulação de fluxo utilizando o sistema de micro-cortes. | SCHRÉDER ILUMINAÇÃO, S.A | 500072760 | 2024-09-05 08:11
19/SQF/2017 | Aparelhos de Iluminação Elétrica e Acessórios Luminárias de Iluminação Pública - LED | LUMLED VCA F 10750 RF | 20147066 | schréder | axia 2.2 | axia20001sch337212 | Qualificado | q 2)- qualificada apenas para as funcionalidades previstas no dma que suporta o sistema de qualificação de fornecedores em assunto, incluindo telegestão e regulação de fluxo utilizando o sistema de micro-cortes. | SCHRÉDER ILUMINAÇÃO, S.A | 500072760 | 2024-09-05 08:11
19/SQF/2017 | Aparelhos de Iluminação Elétrica e Acessórios Luminárias de Iluminação Pública - LED | LUMLED VCA F 10750 RF | 20147066 | schréder | axia 2.2 | axia20002sch337212 | Qualificado | q 2)- qualificada apenas para as funcionalidades previstas no dma que suporta o sistema de qualificação de fornecedores em assunto, incluindo telegestão e regulação de fluxo utilizando o sistema de micro-cortes. | SCHRÉDER ILUMINAÇÃO, S.A | 500072760 | 2024-09-05 08:11
19/SQF/2017 | Aparelhos de Iluminação Elétrica e Acessórios Luminárias de Iluminação Pública - LED | LUMLED VCA F 10750 RF | 20147066 | SCHREDER | AXIA 3.2, AXIA 3.3, IZYLUM 2 | AXIA320005337212, AXIA330008337212, IZY20005SCH337212 | Qualificado |  | SCHRÉDER ILUMINAÇÃO, S.A | 500072760 | 2024-09-05 08:11
19/SQF/2017 | Aparelhos de Iluminação Elétrica e Acessórios Luminárias de Iluminação Pública - LED | LUMLED VCA F 10750 RF | 20147066 | schréder | neos 3 | neos3sch337186 | Qualificado | q 2)- qualificada apenas para as funcionalidades previstas no dma que suporta o sistema de qualificação de fornecedores em assunto, incluindo telegestão e regulação de fluxo utilizando o sistema de micro-cortes. | SCHRÉDER ILUMINAÇÃO, S.A | 500072760 | 2024-09-05 08:11
19/SQF/2017 | Aparelhos de Iluminação Elétrica e Acessórios Luminárias de Iluminação Pública - LED | LUMLED VCA F 10750 RF | 20147066 | schréder | piano maxi | piax0001sch337212 | Qualificado | q 2)- qualificada apenas para as funcionalidades previstas no dma que suporta o sistema de qualificação de fornecedores em assunto, incluindo telegestão e regulação de fluxo utilizando o sistema de micro-cortes. | SCHRÉDER ILUMINAÇÃO, S.A | 500072760 | 2024-09-05 08:11
19/SQF/2017 | Aparelhos de Iluminação Elétrica e Acessórios Luminárias de Iluminação Pública - LED | LUMLED VCA F 10750 RF | 20147066 | schréder | piano midi | piad0001sch337212 | Qualificado | q 2)- qualificada apenas para as funcionalidades previstas no dma que suporta o sistema de qualificação de fornecedores em assunto, incluindo telegestão e regulação de fluxo utilizando o sistema de micro-cortes. | SCHRÉDER ILUMINAÇÃO, S.A | 500072760 | 2024-09-05 08:11
19/SQF/2017 | Aparelhos de Iluminação Elétrica e Acessórios Luminárias de Iluminação Pública - LED | LUMLED VCA F 10750 RF | 20147066 | schréder | piano midi | piad0002sch337212 | Qualificado | q 2)- qualificada apenas para as funcionalidades previstas no dma que suporta o sistema de qualificação de fornecedores em assunto, incluindo telegestão e regulação de fluxo utilizando o sistema de micro-cortes. | SCHRÉDER ILUMINAÇÃO, S.A | 500072760 | 2024-09-05 08:11
19/SQF/2017 | Aparelhos de Iluminação Elétrica e Acessórios Luminárias de Iluminação Pública - LED | LUMLED VCA F 10750 RF | 20147066 | schréder | senso 1 | sen1sch337186 | Qualificado | q 2)- qualificada apenas para as funcionalidades previstas no dma que suporta o sistema de qualificação de fornecedores em assunto, incluindo telegestão e regulação de fluxo utilizando o sistema de micro-cortes. | SCHRÉDER ILUMINAÇÃO, S.A | 500072760 | 2024-09-05 08:11
19/SQF/2017 | Aparelhos de Iluminação Elétrica e Acessórios Luminárias de Iluminação Pública - LED | LUMLED VCA F 10750 RF | 20147066 | schréder | senso 2 | sen2sch337186 | Qualificado | q 2)- qualificada apenas para as funcionalidades previstas no dma que suporta o sistema de qualificação de fornecedores em assunto, incluindo telegestão e regulação de fluxo utilizando o sistema de micro-cortes. | SCHRÉDER ILUMINAÇÃO, S.A | 500072760 | 2024-09-05 08:11
19/SQF/2017 | Aparelhos de Iluminação Elétrica e Acessórios Luminárias de Iluminação Pública - LED | LUMLED VCA F 10750 RF | 20147066 | schréder | teceo 1 | tec10001sch337212 | Qualificado | q 2)- qualificada apenas para as funcionalidades previstas no dma que suporta o sistema de qualificação de fornecedores em assunto, incluindo telegestão e regulação de fluxo utilizando o sistema de micro-cortes. | SCHRÉDER ILUMINAÇÃO, S.A | 500072760 | 2024-09-05 08:11
19/SQF/2017 | Aparelhos de Iluminação Elétrica e Acessórios Luminárias de Iluminação Pública - LED | LUMLED VCA F 10750 RF | 20147066 | schréder | teceo 2 | tec20001sch337212 | Qualificado | q 2)- qualificada apenas para as funcionalidades previstas no dma que suporta o sistema de qualificação de fornecedores em assunto, incluindo telegestão e regulação de fluxo utilizando o sistema de micro-cortes. | SCHRÉDER ILUMINAÇÃO, S.A | 500072760 | 2024-09-05 08:11
19/SQF/2017 | Aparelhos de Iluminação Elétrica e Acessórios Luminárias de Iluminação Pública - LED | LUMLED VCA F 10750 RF | 20147066 | schréder | voltana 4 | vol40001sch337212 | Qualificado | q 2)- qualificada apenas para as funcionalidades previstas no dma que suporta o sistema de qualificação de fornecedores em assunto, incluindo telegestão e regulação de fluxo utilizando o sistema de micro-cortes. | SCHRÉDER ILUMINAÇÃO, S.A | 500072760 | 2024-09-05 08:11
19/SQF/2017 | Aparelhos de Iluminação Elétrica e Acessórios Luminárias de Iluminação Pública - LED | LUMLED VCA F 10750 RF | 20147066 | schréder | voltana 5 | vol50001sch337212 | Qualificado | q 2)- qualificada apenas para as funcionalidades previstas no dma que suporta o sistema de qualificação de fornecedores em assunto, incluindo telegestão e regulação de fluxo utilizando o sistema de micro-cortes. | SCHRÉDER ILUMINAÇÃO, S.A | 500072760 | 2024-09-05 08:11
19/SQF/2017 | Aparelhos de Iluminação Elétrica e Acessórios Luminárias de Iluminação Pública - LED | LUMLED VCA F 10750 | 20147040 | aec | italo 2 4.38-7m | italo 2 4.38-7m | Qualificado | qualificada apenas para as funcionalidades previstas no dma que suporta o sistema de qualificação de fornecedores em assunto. funcionalidades acrescidas como, por exemplo, telegestão e regulação de fluxo, não utilizando o sistema de micro-cortes, deverão ser objeto de um pedido específico de análise, acompanhado de documentação de suporte. | LTX - ILUMINAÇÃO TÉCNICA S.A. | 507768469 | 2024-10-17 13:45
19/SQF/2017 | Aparelhos de Iluminação Elétrica e Acessórios Luminárias de Iluminação Pública - LED | LUMLED VCA F 10750 | 20147040 | aec | italo 2 4.45-6m | italo 2 4.45-6m | Qualificado | qualificada apenas para as funcionalidades previstas no dma que suporta o sistema de qualificação de fornecedores em assunto. funcionalidades acrescidas como, por exemplo, telegestão e regulação de fluxo, não utilizando o sistema de micro-cortes, deverão ser objeto de um pedido específico de análise, acompanhado de documentação de suporte. | LTX - ILUMINAÇÃO TÉCNICA S.A. | 507768469 | 2024-10-17 13:45
19/SQF/2017 | Aparelhos de Iluminação Elétrica e Acessórios Luminárias de Iluminação Pública - LED | LUMLED VCA F 10750 | 20147040 | aec | italo 2 4.47-7m | italo 2 4.47-7m | Qualificado | qualificada apenas para as funcionalidades previstas no dma que suporta o sistema de qualificação de fornecedores em assunto. funcionalidades acrescidas como, por exemplo, telegestão e regulação de fluxo, não utilizando o sistema de micro-cortes, deverão ser objeto de um pedido específico de análise, acompanhado de documentação de suporte. | LTX - ILUMINAÇÃO TÉCNICA S.A. | 507768469 | 2024-10-17 13:45
19/SQF/2017 | Aparelhos de Iluminação Elétrica e Acessórios Luminárias de Iluminação Pública - LED | LUMLED VCA F 10750 | 20147040 | aec | italo 2 4.55-5m | italo 2 4.55-5m | Qualificado | qualificada apenas para as funcionalidades previstas no dma que suporta o sistema de qualificação de fornecedores em assunto. funcionalidades acrescidas como, por exemplo, telegestão e regulação de fluxo, não utilizando o sistema de micro-cortes, deverão ser objeto de um pedido específico de análise, acompanhado de documentação de suporte. | LTX - ILUMINAÇÃO TÉCNICA S.A. | 507768469 | 2024-10-17 13:45
19/SQF/2017 | Aparelhos de Iluminação Elétrica e Acessórios Luminárias de Iluminação Pública - LED | LUMLED VCA F 10750 | 20147040 | aec | italo 2 4.55-6m | italo 2 4.55-6m | Qualificado | qualificada apenas para as funcionalidades previstas no dma que suporta o sistema de qualificação de fornecedores em assunto. funcionalidades acrescidas como, por exemplo, telegestão e regulação de fluxo, não utilizando o sistema de micro-cortes, deverão ser objeto de um pedido específico de análise, acompanhado de documentação de suporte. | LTX - ILUMINAÇÃO TÉCNICA S.A. | 507768469 | 2024-10-17 13:45
19/SQF/2017 | Aparelhos de Iluminação Elétrica e Acessórios Luminárias de Iluminação Pública - LED | LUMLED VCA F 10750 | 20147040 | aec | italo 2 4.69-5m | italo 2 4.69-5m | Qualificado | qualificada apenas para as funcionalidades previstas no dma que suporta o sistema de qualificação de fornecedores em assunto. funcionalidades acrescidas como, por exemplo, telegestão e regulação de fluxo, não utilizando o sistema de micro-cortes, deverão ser objeto de um pedido específico de análise, acompanhado de documentação de suporte. | LTX - ILUMINAÇÃO TÉCNICA S.A. | 507768469 | 2024-10-17 13:45
19/SQF/2017 | Aparelhos de Iluminação Elétrica e Acessórios Luminárias de Iluminação Pública - LED | LUMLED VCA F 10750 | 20147040 | aec | i-tron 1 4.100-4m | i-tron 1 4.100-4m | Qualificado | qualificada apenas para as funcionalidades previstas no dma que suporta o sistema de qualificação de fornecedores em assunto. funcionalidades acrescidas como, por exemplo, telegestão e regulação de fluxo, não utilizando o sistema de micro-cortes, deverão ser objeto de um pedido específico de análise, acompanhado de documentação de suporte. | LTX - ILUMINAÇÃO TÉCNICA S.A. | 507768469 | 2024-10-17 13:45
19/SQF/2017 | Aparelhos de Iluminação Elétrica e Acessórios Luminárias de Iluminação Pública - LED | LUMLED VCA F 10750 | 20147040 | aec | i-tron 1 4.63-5m | i-tron 1 4.63-5m | Qualificado | qualificada apenas para as funcionalidades previstas no dma que suporta o sistema de qualificação de fornecedores em assunto. funcionalidades acrescidas como, por exemplo, telegestão e regulação de fluxo, não utilizando o sistema de micro-cortes, deverão ser objeto de um pedido específico de análise, acompanhado de documentação de suporte. | LTX - ILUMINAÇÃO TÉCNICA S.A. | 507768469 | 2024-10-17 13:45
19/SQF/2017 | Aparelhos de Iluminação Elétrica e Acessórios Luminárias de Iluminação Pública - LED | LUMLED VCA F 10750 | 20147040 | aec | i-tron 1 4.64-6m | i-tron 1 4.64-6m | Qualificado | qualificada apenas para as funcionalidades previstas no dma que suporta o sistema de qualificação de fornecedores em assunto. funcionalidades acrescidas como, por exemplo, telegestão e regulação de fluxo, não utilizando o sistema de micro-cortes, deverão ser objeto de um pedido específico de análise, acompanhado de documentação de suporte. | LTX - ILUMINAÇÃO TÉCNICA S.A. | 507768469 | 2024-10-17 13:45
19/SQF/2017 | Aparelhos de Iluminação Elétrica e Acessórios Luminárias de Iluminação Pública - LED | LUMLED VCA F 10750 | 20147040 | aec | i-tron 1 4.80-5m | i-tron 1 4.80-5m | Qualificado | qualificada apenas para as funcionalidades previstas no dma que suporta o sistema de qualificação de fornecedores em assunto. funcionalidades acrescidas como, por exemplo, telegestão e regulação de fluxo, não utilizando o sistema de micro-cortes, deverão ser objeto de um pedido específico de análise, acompanhado de documentação de suporte. | LTX - ILUMINAÇÃO TÉCNICA S.A. | 507768469 | 2024-10-17 13:45
19/SQF/2017 | Aparelhos de Iluminação Elétrica e Acessórios Luminárias de Iluminação Pública - LED | LUMLED VCA F 10750 | 20147040 | aec | i-tron 1 b 4.34-4m | i-tron 1 b 4.34-4m | Qualificado | qualificada apenas para as funcionalidades previstas no dma que suporta o sistema de qualificação de fornecedores em assunto. funcionalidades acrescidas como, por exemplo, telegestão e regulação de fluxo, não utilizando o sistema de micro-cortes, deverão ser objeto de um pedido específico de análise, acompanhado de documentação de suporte. | LTX - ILUMINAÇÃO TÉCNICA S.A. | 507768469 | 2024-10-17 13:45
19/SQF/2017 | Aparelhos de Iluminação Elétrica e Acessórios Luminárias de Iluminação Pública - LED | LUMLED VCA F 10750 | 20147040 | aec | i-tron 1 b 4.42-4m | i-tron 1 b 4.42-4m | Qualificado | qualificada apenas para as funcionalidades previstas no dma que suporta o sistema de qualificação de fornecedores em assunto. funcionalidades acrescidas como, por exemplo, telegestão e regulação de fluxo, não utilizando o sistema de micro-cortes, deverão ser objeto de um pedido específico de análise, acompanhado de documentação de suporte. | LTX - ILUMINAÇÃO TÉCNICA S.A. | 507768469 | 2024-10-17 13:45
19/SQF/2017 | Aparelhos de Iluminação Elétrica e Acessórios Luminárias de Iluminação Pública - LED | LUMLED VCA F 10750 | 20147040 | aec | i-tron 1 b 4.47-3m | i-tron 1 b 4.47-3m | Qualificado | qualificada apenas para as funcionalidades previstas no dma que suporta o sistema de qualificação de fornecedores em assunto. funcionalidades acrescidas como, por exemplo, telegestão e regulação de fluxo, não utilizando o sistema de micro-cortes, deverão ser objeto de um pedido específico de análise, acompanhado de documentação de suporte. | LTX - ILUMINAÇÃO TÉCNICA S.A. | 507768469 | 2024-10-17 13:45
19/SQF/2017 | Aparelhos de Iluminação Elétrica e Acessórios Luminárias de Iluminação Pública - LED | LUMLED VCA F 10750 | 20147040 | aec | i-tron 1 b 4.50-3m | i-tron 1 b 4.50-3m | Qualificado | qualificada apenas para as funcionalidades previstas no dma que suporta o sistema de qualificação de fornecedores em assunto. funcionalidades acrescidas como, por exemplo, telegestão e regulação de fluxo, não utilizando o sistema de micro-cortes, deverão ser objeto de um pedido específico de análise, acompanhado de documentação de suporte. | LTX - ILUMINAÇÃO TÉCNICA S.A. | 507768469 | 2024-10-17 13:45
19/SQF/2017 | Aparelhos de Iluminação Elétrica e Acessórios Luminárias de Iluminação Pública - LED | LUMLED VCA F 10750 | 20147040 | aec | i-tron zero b 4.47-3m | i-tron zero b 4.47-3m | Qualificado | qualificada apenas para as funcionalidades previstas no dma que suporta o sistema de qualificação de fornecedores em assunto. funcionalidades acrescidas como, por exemplo, telegestão e regulação de fluxo, não utilizando o sistema de micro-cortes, deverão ser objeto de um pedido específico de análise, acompanhado de documentação de suporte. | LTX - ILUMINAÇÃO TÉCNICA S.A. | 507768469 | 2024-10-17 13:45
19/SQF/2017 | Aparelhos de Iluminação Elétrica e Acessórios Luminárias de Iluminação Pública - LED | LUMLED VCA F 10750 | 20147040 | aec | i-tron zero b 4.50-3m | i-tron zero b 4.50-3m | Qualificado | qualificada apenas para as funcionalidades previstas no dma que suporta o sistema de qualificação de fornecedores em assunto. funcionalidades acrescidas como, por exemplo, telegestão e regulação de fluxo, não utilizando o sistema de micro-cortes, deverão ser objeto de um pedido específico de análise, acompanhado de documentação de suporte. | LTX - ILUMINAÇÃO TÉCNICA S.A. | 507768469 | 2024-10-17 13:45
19/SQF/2017 | Aparelhos de Iluminação Elétrica e Acessórios Luminárias de Iluminação Pública - LED | LUMLED VCA F 10750 | 20147040 | aec | q-drome 4.47-3m | q-drome 4.47-3m | Qualificado | qualificada apenas para as funcionalidades previstas no dma que suporta o sistema de qualificação de fornecedores em assunto. funcionalidades acrescidas como, por exemplo, telegestão e regulação de fluxo, não utilizando o sistema de micro-cortes, deverão ser objeto de um pedido específico de análise, acompanhado de documentação de suporte. | LTX - ILUMINAÇÃO TÉCNICA S.A. | 507768469 | 2024-10-17 13:45
19/SQF/2017 | Aparelhos de Iluminação Elétrica e Acessórios Luminárias de Iluminação Pública - LED | LUMLED VCA F 10750 | 20147040 | aec | q-drome 4.50-3m | q-drome 4.50-3m | Qualificado | qualificada apenas para as funcionalidades previstas no dma que suporta o sistema de qualificação de fornecedores em assunto. funcionalidades acrescidas como, por exemplo, telegestão e regulação de fluxo, não utilizando o sistema de micro-cortes, deverão ser objeto de um pedido específico de análise, acompanhado de documentação de suporte. | LTX - ILUMINAÇÃO TÉCNICA S.A. | 507768469 | 2024-10-17 13:45
19/SQF/2017 | Aparelhos de Iluminação Elétrica e Acessórios Luminárias de Iluminação Pública - LED | LUMLED VCA F 10750 | 20147040 | Arquiled | Argus | 4-ARG-220-337186 (2) | Qualificado | Qualificada apenas para as funcionalidades previstas no DMA que suporta o Sistema de Qualificação de Fornecedores em assunto. Funcionalidades acrescidas como, por exemplo, telegestão e regulação de fluxo, não utilizando o sistema de micro-cortes, deverão ser objeto de um pedido específico de análise, acompanhado de documentação de suporte. | ARQUILED - PROJECTOS DE ILUMINAÇÃO, S.A. | 507425928 | 2024-10-17 08:18
19/SQF/2017 | Aparelhos de Iluminação Elétrica e Acessórios Luminárias de Iluminação Pública - LED | LUMLED VCA F 10750 | 20147040 | Arquiled | Argus | 4-ARG-220-337186_R (2) | Qualificado | Qualificada apenas para as funcionalidades previstas no DMA que suporta o Sistema de Qualificação de Fornecedores em assunto. Funcionalidades acrescidas como, por exemplo, telegestão e regulação de fluxo, não utilizando o sistema de micro-cortes, deverão ser objeto de um pedido específico de análise, acompanhado de documentação de suporte. | ARQUILED - PROJECTOS DE ILUMINAÇÃO, S.A. | 507425928 | 2024-10-17 08:18
19/SQF/2017 | Aparelhos de Iluminação Elétrica e Acessórios Luminárias de Iluminação Pública - LED | LUMLED VCA F 10750 | 20147040 | Arquiled | Argus | 4-ARG-220-337186_w (2) | Qualificado | Qualificada apenas para as funcionalidades previstas no DMA que suporta o Sistema de Qualificação de Fornecedores em assunto. Funcionalidades acrescidas como, por exemplo, telegestão e regulação de fluxo, não utilizando o sistema de micro-cortes, deverão ser objeto de um pedido específico de análise, acompanhado de documentação de suporte. | ARQUILED - PROJECTOS DE ILUMINAÇÃO, S.A. | 507425928 | 2024-10-17 08:18
19/SQF/2017 | Aparelhos de Iluminação Elétrica e Acessórios Luminárias de Iluminação Pública - LED | LUMLED VCA F 10750 | 20147040 | Arquiled | Argus | 4-ARG-220-337186_w | Qualificado | Qualificada apenas para as funcionalidades previstas no DMA que suporta o Sistema de Qualificação de Fornecedores em assunto. Funcionalidades acrescidas como, por exemplo, telegestão e regulação de fluxo, não utilizando o sistema de micro-cortes, deverão ser objeto de um pedido específico de análise, acompanhado de documentação de suporte. | ARQUILED - PROJECTOS DE ILUMINAÇÃO, S.A. | 507425928 | 2024-10-17 08:18
19/SQF/2017 | Aparelhos de Iluminação Elétrica e Acessórios Luminárias de Iluminação Pública - LED | LUMLED VCA F 10750 | 20147040 | Arquiled | Argus | 4-ARG-220-337186_wR | Qualificado | Qualificada apenas para as funcionalidades previstas no DMA que suporta o Sistema de Qualificação de Fornecedores em assunto. Funcionalidades acrescidas como, por exemplo, telegestão e regulação de fluxo, não utilizando o sistema de micro-cortes, deverão ser objeto de um pedido específico de análise, acompanhado de documentação de suporte. | ARQUILED - PROJECTOS DE ILUMINAÇÃO, S.A. | 507425928 | 2024-10-17 08:18
19/SQF/2017 | Aparelhos de Iluminação Elétrica e Acessórios Luminárias de Iluminação Pública - LED | LUMLED VCA F 10750 | 20147040 | Arquiled | Argus | 4-ARG-220-337186 | Qualificado |  | ARQUILED - PROJECTOS DE ILUMINAÇÃO, S.A. | 507425928 | 2024-10-17 08:18
19/SQF/2017 | Aparelhos de Iluminação Elétrica e Acessórios Luminárias de Iluminação Pública - LED | LUMLED VCA F 10750 | 20147040 | Arquiled | Argus | 4-ARG-221-337186 (2) | Qualificado | Qualificada apenas para as funcionalidades previstas no DMA que suporta o Sistema de Qualificação de Fornecedores em assunto. Funcionalidades acrescidas como, por exemplo, telegestão e regulação de fluxo, não utilizando o sistema de micro-cortes, deverão ser objeto de um pedido específico de análise, acompanhado de documentação de suporte. | ARQUILED - PROJECTOS DE ILUMINAÇÃO, S.A. | 507425928 | 2024-10-17 08:18
19/SQF/2017 | Aparelhos de Iluminação Elétrica e Acessórios Luminárias de Iluminação Pública - LED | LUMLED VCA F 10750 | 20147040 | Arquiled | Argus | 4-ARG-221-337186_R (2) | Qualificado | Qualificada apenas para as funcionalidades previstas no DMA que suporta o Sistema de Qualificação de Fornecedores em assunto. Funcionalidades acrescidas como, por exemplo, telegestão e regulação de fluxo, não utilizando o sistema de micro-cortes, deverão ser objeto de um pedido específico de análise, acompanhado de documentação de suporte. | ARQUILED - PROJECTOS DE ILUMINAÇÃO, S.A. | 507425928 | 2024-10-17 08:18
19/SQF/2017 | Aparelhos de Iluminação Elétrica e Acessórios Luminárias de Iluminação Pública - LED | LUMLED VCA F 10750 | 20147040 | Arquiled | Argus | 4-ARG-221-337186_w (2) | Qualificado | Qualificada apenas para as funcionalidades previstas no DMA que suporta o Sistema de Qualificação de Fornecedores em assunto. Funcionalidades acrescidas como, por exemplo, telegestão e regulação de fluxo, não utilizando o sistema de micro-cortes, deverão ser objeto de um pedido específico de análise, acompanhado de documentação de suporte. | ARQUILED - PROJECTOS DE ILUMINAÇÃO, S.A. | 507425928 | 2024-10-17 08:18
19/SQF/2017 | Aparelhos de Iluminação Elétrica e Acessórios Luminárias de Iluminação Pública - LED | LUMLED VCA F 10750 | 20147040 | Arquiled | Argus | 4-ARG-221-337186_w | Qualificado | Qualificada apenas para as funcionalidades previstas no DMA que suporta o Sistema de Qualificação de Fornecedores em assunto. Funcionalidades acrescidas como, por exemplo, telegestão e regulação de fluxo, não utilizando o sistema de micro-cortes, deverão ser objeto de um pedido específico de análise, acompanhado de documentação de suporte. | ARQUILED - PROJECTOS DE ILUMINAÇÃO, S.A. | 507425928 | 2024-10-17 08:18
19/SQF/2017 | Aparelhos de Iluminação Elétrica e Acessórios Luminárias de Iluminação Pública - LED | LUMLED VCA F 10750 | 20147040 | Arquiled | Argus | 4-ARG-221-337186 | Qualificado |  | ARQUILED - PROJECTOS DE ILUMINAÇÃO, S.A. | 507425928 | 2024-10-17 08:18
19/SQF/2017 | Aparelhos de Iluminação Elétrica e Acessórios Luminárias de Iluminação Pública - LED | LUMLED VCA F 10750 | 20147040 | Arquiled | Argus | 4-ARG-230-337186_w | Qualificado | Qualificada apenas para as funcionalidades previstas no DMA que suporta o Sistema de Qualificação de Fornecedores em assunto. Funcionalidades acrescidas como, por exemplo, telegestão e regulação de fluxo, não utilizando o sistema de micro-cortes, deverão ser objeto de um pedido específico de análise, acompanhado de documentação de suporte. | ARQUILED - PROJECTOS DE ILUMINAÇÃO, S.A. | 507425928 | 2024-10-17 08:18
19/SQF/2017 | Aparelhos de Iluminação Elétrica e Acessórios Luminárias de Iluminação Pública - LED | LUMLED VCA F 10750 | 20147040 | Arquiled | Argus | 4-ARG-230-337186_wR | Qualificado | Qualificada apenas para as funcionalidades previstas no DMA que suporta o Sistema de Qualificação de Fornecedores em assunto. Funcionalidades acrescidas como, por exemplo, telegestão e regulação de fluxo, não utilizando o sistema de micro-cortes, deverão ser objeto de um pedido específico de análise, acompanhado de documentação de suporte. | ARQUILED - PROJECTOS DE ILUMINAÇÃO, S.A. | 507425928 | 2024-10-17 08:18
19/SQF/2017 | Aparelhos de Iluminação Elétrica e Acessórios Luminárias de Iluminação Pública - LED | LUMLED VCA F 10750 | 20147040 | Arquiled | Argus | 4-ARG-230-337186 | Qualificado |  | ARQUILED - PROJECTOS DE ILUMINAÇÃO, S.A. | 507425928 | 2024-10-17 08:18
19/SQF/2017 | Aparelhos de Iluminação Elétrica e Acessórios Luminárias de Iluminação Pública - LED | LUMLED VCA F 10750 | 20147040 | Arquiled | Argus | 4-ARG-231-337186_w | Qualificado | Qualificada apenas para as funcionalidades previstas no DMA que suporta o Sistema de Qualificação de Fornecedores em assunto. Funcionalidades acrescidas como, por exemplo, telegestão e regulação de fluxo, não utilizando o sistema de micro-cortes, deverão ser objeto de um pedido específico de análise, acompanhado de documentação de suporte. | ARQUILED - PROJECTOS DE ILUMINAÇÃO, S.A. | 507425928 | 2024-10-17 08:18
19/SQF/2017 | Aparelhos de Iluminação Elétrica e Acessórios Luminárias de Iluminação Pública - LED | LUMLED VCA F 10750 | 20147040 | Arquiled | Argus | 4-ARG-231-337186_wR | Qualificado | Qualificada apenas para as funcionalidades previstas no DMA que suporta o Sistema de Qualificação de Fornecedores em assunto. Funcionalidades acrescidas como, por exemplo, telegestão e regulação de fluxo, não utilizando o sistema de micro-cortes, deverão ser objeto de um pedido específico de análise, acompanhado de documentação de suporte. | ARQUILED - PROJECTOS DE ILUMINAÇÃO, S.A. | 507425928 | 2024-10-17 08:18
19/SQF/2017 | Aparelhos de Iluminação Elétrica e Acessórios Luminárias de Iluminação Pública - LED | LUMLED VCA F 10750 | 20147040 | Arquiled | Argus | 4-ARG-231-337186 | Qualificado |  | ARQUILED - PROJECTOS DE ILUMINAÇÃO, S.A. | 507425928 | 2024-10-17 08:18
19/SQF/2017 | Aparelhos de Iluminação Elétrica e Acessórios Luminárias de Iluminação Pública - LED | LUMLED VCA F 10750 | 20147040 | Arquiled | Arquicity R1 Efficiency | CTYR1-70HE-14283-PMMACV-337186 | Qualificado | Qualificada apenas para as funcionalidades previstas no DMA que suporta o Sistema de Qualificação de Fornecedores em assunto. Funcionalidades acrescidas como, por exemplo, telegestão e regulação de fluxo, não utilizando o sistema de micro-cortes, deverão ser objeto de um pedido específico de análise, acompanhado de documentação de suporte. | ARQUILED - PROJECTOS DE ILUMINAÇÃO, S.A. | 507425928 | 2024-10-17 08:18
19/SQF/2017 | Aparelhos de Iluminação Elétrica e Acessórios Luminárias de Iluminação Pública - LED | LUMLED VCA F 10750 | 20147040 | Arquiled | Arquicity R1 Efficiency | CTYR1-70HE-14283-VIDROPL-337186 | Qualificado | Qualificada apenas para as funcionalidades previstas no DMA que suporta o Sistema de Qualificação de Fornecedores em assunto. Funcionalidades acrescidas como, por exemplo, telegestão e regulação de fluxo, não utilizando o sistema de micro-cortes, deverão ser objeto de um pedido específico de análise, acompanhado de documentação de suporte. | ARQUILED - PROJECTOS DE ILUMINAÇÃO, S.A. | 507425928 | 2024-10-17 08:18
19/SQF/2017 | Aparelhos de Iluminação Elétrica e Acessórios Luminárias de Iluminação Pública - LED | LUMLED VCA F 10750 | 20147040 | Arquiled | Arquicity R1 Efficiency | CTYR1-70UE-14102-PMMACV-337186 | Qualificado | Qualificada apenas para as funcionalidades previstas no DMA que suporta o Sistema de Qualificação de Fornecedores em assunto. Funcionalidades acrescidas como, por exemplo, telegestão e regulação de fluxo, não utilizando o sistema de micro-cortes, deverão ser objeto de um pedido específico de análise, acompanhado de documentação de suporte. | ARQUILED - PROJECTOS DE ILUMINAÇÃO, S.A. | 507425928 | 2024-10-17 08:18
19/SQF/2017 | Aparelhos de Iluminação Elétrica e Acessórios Luminárias de Iluminação Pública - LED | LUMLED VCA F 10750 | 20147040 | Arquiled | Arquicity R1 Efficiency | CTYR1-70UE-14102-VIDROPL-337186 | Qualificado | Qualificada apenas para as funcionalidades previstas no DMA que suporta o Sistema de Qualificação de Fornecedores em assunto. Funcionalidades acrescidas como, por exemplo, telegestão e regulação de fluxo, não utilizando o sistema de micro-cortes, deverão ser objeto de um pedido específico de análise, acompanhado de documentação de suporte. | ARQUILED - PROJECTOS DE ILUMINAÇÃO, S.A. | 507425928 | 2024-10-17 08:18
19/SQF/2017 | Aparelhos de Iluminação Elétrica e Acessórios Luminárias de Iluminação Pública - LED | LUMLED VCA F 10750 | 20147040 | Arquiled | R1 E | CTYR1-70HE-14283-PMMACV-337186 | Qualificado | Qualificada de acordo com DMA C71-111/N Nov 2017 | ARQUILED - PROJECTOS DE ILUMINAÇÃO, S.A. | 507425928 | 2024-10-17 08:18
19/SQF/2017 | Aparelhos de Iluminação Elétrica e Acessórios Luminárias de Iluminação Pública - LED | LUMLED VCA F 10750 | 20147040 | Arquiled | Sculptor 200 | 4-SPT-250-337186 | Qualificado | Qualificada apenas para as funcionalidades previstas no DMA que suporta o Sistema de Qualificação de Fornecedores em assunto. Funcionalidades acrescidas como, por exemplo, telegestão e regulação de fluxo, não utilizando o sistema de micro-cortes, deverão ser objeto de um pedido específico de análise, acompanhado de documentação de suporte. | ARQUILED - PROJECTOS DE ILUMINAÇÃO, S.A. | 507425928 | 2024-10-17 08:18
19/SQF/2017 | Aparelhos de Iluminação Elétrica e Acessórios Luminárias de Iluminação Pública - LED | LUMLED VCA F 10750 | 20147040 | Arquiled | Sculptor 200 | 4-SPT-260-337186_R | Qualificado | Qualificada apenas para as funcionalidades previstas no DMA que suporta o Sistema de Qualificação de Fornecedores em assunto. Funcionalidades acrescidas como, por exemplo, telegestão e regulação de fluxo, não utilizando o sistema de micro-cortes, deverão ser objeto de um pedido específico de análise, acompanhado de documentação de suporte. | ARQUILED - PROJECTOS DE ILUMINAÇÃO, S.A. | 507425928 | 2024-10-17 08:18
19/SQF/2017 | Aparelhos de Iluminação Elétrica e Acessórios Luminárias de Iluminação Pública - LED | LUMLED VCA F 10750 | 20147040 | Arquiled | Sculptor 200 | 4-SPT-260-337186 | Qualificado | Qualificada apenas para as funcionalidades previstas no DMA que suporta o Sistema de Qualificação de Fornecedores em assunto. Funcionalidades acrescidas como, por exemplo, telegestão e regulação de fluxo, não utilizando o sistema de micro-cortes, deverão ser objeto de um pedido específico de análise, acompanhado de documentação de suporte. | ARQUILED - PROJECTOS DE ILUMINAÇÃO, S.A. | 507425928 | 2024-10-17 08:18
19/SQF/2017 | Aparelhos de Iluminação Elétrica e Acessórios Luminárias de Iluminação Pública - LED | LUMLED VCA F 10750 | 20147040 | Arquiled | Sculptor 200 | 4-SPT-270-337186 | Qualificado | Qualificada apenas para as funcionalidades previstas no DMA que suporta o Sistema de Qualificação de Fornecedores em assunto. Funcionalidades acrescidas como, por exemplo, telegestão e regulação de fluxo, não utilizando o sistema de micro-cortes, deverão ser objeto de um pedido específico de análise, acompanhado de documentação de suporte. | ARQUILED - PROJECTOS DE ILUMINAÇÃO, S.A. | 507425928 | 2024-10-17 08:18
19/SQF/2017 | Aparelhos de Iluminação Elétrica e Acessórios Luminárias de Iluminação Pública - LED | LUMLED VCA F 10750 | 20147040 | BENITO | Elium Médio | ILLI06443210PE | Qualificado | - Qualificada apenas para as funcionalidades previstas no DMA que suporta o Sistema de Qualificação de Fornecedores em assunto. Funcionalidades acrescidas como, por exemplo, telegestão e regulação de fluxo, não utilizando o sistema de micro-cortes, deverão ser objeto de um pedido específico de análise, acompanhado de documentação de suporte. | TECNERGA - TÉCNICA DE ELECTRICIDADE, LDA | 501139443 | 2024-03-23 04:01
19/SQF/2017 | Aparelhos de Iluminação Elétrica e Acessórios Luminárias de Iluminação Pública - LED | LUMLED VCA F 10750 | 20147040 | BENITO | Elium Médio | ILLI06443212PE | Qualificado | - Qualificada apenas para as funcionalidades previstas no DMA que suporta o Sistema de Qualificação de Fornecedores em assunto. Funcionalidades acrescidas como, por exemplo, telegestão e regulação de fluxo, não utilizando o sistema de micro-cortes, deverão ser objeto de um pedido específico de análise, acompanhado de documentação de suporte. | TECNERGA - TÉCNICA DE ELECTRICIDADE, LDA | 501139443 | 2024-03-23 04:01
19/SQF/2017 | Aparelhos de Iluminação Elétrica e Acessórios Luminárias de Iluminação Pública - LED | LUMLED VCA F 10750 | 20147040 | BOOS TECHNICAL LIGHTING | Naica | NAICA DOR-40.36.12500.F | Qualificado | Qualificada apenas para as funcionalidades previstas no DMA que suporta o Sistema de Qualificação de Fornecedores em assunto. Funcionalidades acrescidas como, por exemplo, telegestão e regulação de fluxo, não utilizando o sistema de micro-cortes, deverão ser objeto de um pedido específico de análise, acompanhado de documentação de suporte. | AURALIGHT PORTUGAL, LDA. | 510138535 | 2024-08-22 10:08
19/SQF/2017 | Aparelhos de Iluminação Elétrica e Acessórios Luminárias de Iluminação Pública - LED | LUMLED VCA F 10750 | 20147040 | BOOS TECHNICAL LIGHTING | Naica | NAICA DOR-41.43.12500.F | Qualificado | Qualificada apenas para as funcionalidades previstas no DMA que suporta o Sistema de Qualificação de Fornecedores em assunto. Funcionalidades acrescidas como, por exemplo, telegestão e regulação de fluxo, não utilizando o sistema de micro-cortes, deverão ser objeto de um pedido específico de análise, acompanhado de documentação de suporte. | AURALIGHT PORTUGAL, LDA. | 510138535 | 2024-08-22 10:08
19/SQF/2017 | Aparelhos de Iluminação Elétrica e Acessórios Luminárias de Iluminação Pública - LED | LUMLED VCA F 10750 | 20147040 | BOOS TECHNICAL LIGHTING | Naica | NAICA DOR-41.53.12500.F | Qualificado | Qualificada apenas para as funcionalidades previstas no DMA que suporta o Sistema de Qualificação de Fornecedores em assunto. Funcionalidades acrescidas como, por exemplo, telegestão e regulação de fluxo, não utilizando o sistema de micro-cortes, deverão ser objeto de um pedido específico de análise, acompanhado de documentação de suporte. | AURALIGHT PORTUGAL, LDA. | 510138535 | 2024-08-22 10:08
19/SQF/2017 | Aparelhos de Iluminação Elétrica e Acessórios Luminárias de Iluminação Pública - LED | LUMLED VCA F 10750 | 20147040 | BOOS TECHNICAL LIGHTING | Naica | NAICA DOR-41.63.12500.F | Qualificado | Qualificada apenas para as funcionalidades previstas no DMA que suporta o Sistema de Qualificação de Fornecedores em assunto. Funcionalidades acrescidas como, por exemplo, telegestão e regulação de fluxo, não utilizando o sistema de micro-cortes, deverão ser objeto de um pedido específico de análise, acompanhado de documentação de suporte. | AURALIGHT PORTUGAL, LDA. | 510138535 | 2024-08-22 10:08
19/SQF/2017 | Aparelhos de Iluminação Elétrica e Acessórios Luminárias de Iluminação Pública - LED | LUMLED VCA F 10750 | 20147040 | BOOS TECHNICAL LIGHTING | Naica | NAICA DOR-41.81.12500.F | Qualificado | Qualificada apenas para as funcionalidades previstas no DMA que suporta o Sistema de Qualificação de Fornecedores em assunto. Funcionalidades acrescidas como, por exemplo, telegestão e regulação de fluxo, não utilizando o sistema de micro-cortes, deverão ser objeto de um pedido específico de análise, acompanhado de documentação de suporte. | AURALIGHT PORTUGAL, LDA. | 510138535 | 2024-08-22 10:08
19/SQF/2017 | Aparelhos de Iluminação Elétrica e Acessórios Luminárias de Iluminação Pública - LED | LUMLED VCA F 10750 | 20147040 | BOOS TECHNICAL LIGHTING | Naica | NAICA DOR-42.120.12500.F | Qualificado | Qualificada apenas para as funcionalidades previstas no DMA que suporta o Sistema de Qualificação de Fornecedores em assunto. Funcionalidades acrescidas como, por exemplo, telegestão e regulação de fluxo, não utilizando o sistema de micro-cortes, deverão ser objeto de um pedido específico de análise, acompanhado de documentação de suporte. | AURALIGHT PORTUGAL, LDA. | 510138535 | 2024-08-22 10:08
19/SQF/2017 | Aparelhos de Iluminação Elétrica e Acessórios Luminárias de Iluminação Pública - LED | LUMLED VCA F 10750 | 20147040 | BOOS TECHNICAL LIGHTING | Naica | NAICA DOR-42.72.12500.F | Qualificado | Qualificada apenas para as funcionalidades previstas no DMA que suporta o Sistema de Qualificação de Fornecedores em assunto. Funcionalidades acrescidas como, por exemplo, telegestão e regulação de fluxo, não utilizando o sistema de micro-cortes, deverão ser objeto de um pedido específico de análise, acompanhado de documentação de suporte. | AURALIGHT PORTUGAL, LDA. | 510138535 | 2024-08-22 10:08
19/SQF/2017 | Aparelhos de Iluminação Elétrica e Acessórios Luminárias de Iluminação Pública - LED | LUMLED VCA F 10750 | 20147040 | BOOS TECHNICAL LIGHTING | Naica | NAICA DOR-42.96.12500.F | Qualificado | Qualificada apenas para as funcionalidades previstas no DMA que suporta o Sistema de Qualificação de Fornecedores em assunto. Funcionalidades acrescidas como, por exemplo, telegestão e regulação de fluxo, não utilizando o sistema de micro-cortes, deverão ser objeto de um pedido específico de análise, acompanhado de documentação de suporte. | AURALIGHT PORTUGAL, LDA. | 510138535 | 2024-08-22 10:08
19/SQF/2017 | Aparelhos de Iluminação Elétrica e Acessórios Luminárias de Iluminação Pública - LED | LUMLED VCA F 10750 | 20147040 | ChenHong | Melo | CSL901-080 - F | Qualificado | Qualificada apenas para as funcionalidades previstas no DMA que suporta o Sistema de Qualificação de Fornecedores em assunto. Funci-onalidades acrescidas como, por exemplo, telegestão e regulação de fluxo, não utilizando o sistema de micro-cortes, deverão ser objeto de um pedido específico de análise, acompanhado de documentação de suporte. | FIRST RULE, S.A. | 510065686 | 2024-10-04 08:13
19/SQF/2017 | Aparelhos de Iluminação Elétrica e Acessórios Luminárias de Iluminação Pública - LED | LUMLED VCA F 10750 | 20147040 | Cree | Ledway | LXDTS706EQ7F | Qualificado | Qualificada apenas para as funcionalidades previstas no DMA que suporta o Sistema de Qualificação de Fornecedores em assunto. Funcionalidades acrescidas como, por exemplo, telegestão e regulação de fluxo, não utilizando o sistema de micro-cortes, deverão ser objeto de um pedido específico de análise, acompanhado de documentação de suporte. | AURALIGHT PORTUGAL, LDA. | 510138535 | 2024-08-22 10:08
19/SQF/2017 | Aparelhos de Iluminação Elétrica e Acessórios Luminárias de Iluminação Pública - LED | LUMLED VCA F 10750 | 20147040 | Cree | OSQ | OSQANM2MEA40K+ULSVQ9F | Qualificado | Qualificada apenas para as funcionalidades previstas no DMA que suporta o Sistema de Qualificação de Fornecedores em assunto. Funcionalidades acrescidas como, por exemplo, telegestão e regulação de fluxo, não utilizando o sistema de micro-cortes, deverão ser objeto de um pedido específico de análise, acompanhado de documentação de suporte. | AURALIGHT PORTUGAL, LDA. | 510138535 | 2024-08-22 10:08
19/SQF/2017 | Aparelhos de Iluminação Elétrica e Acessórios Luminárias de Iluminação Pública - LED | LUMLED VCA F 10750 | 20147040 | Cree | XSPD | XSPD02210E40K+24SVQ2F | Qualificado | Qualificada apenas para as funcionalidades previstas no DMA que suporta o Sistema de Qualificação de Fornecedores em assunto. Funcionalidades acrescidas como, por exemplo, telegestão e regulação de fluxo, não utilizando o sistema de micro-cortes, deverão ser objeto de um pedido específico de análise, acompanhado de documentação de suporte. | AURALIGHT PORTUGAL, LDA. | 510138535 | 2024-08-22 10:08
19/SQF/2017 | Aparelhos de Iluminação Elétrica e Acessórios Luminárias de Iluminação Pública - LED | LUMLED VCA F 10750 | 20147040 | Cree | XSPD | XSPD02210E40K+24SVQ8F | Qualificado | Qualificada apenas para as funcionalidades previstas no DMA que suporta o Sistema de Qualificação de Fornecedores em assunto. Funcionalidades acrescidas como, por exemplo, telegestão e regulação de fluxo, não utilizando o sistema de micro-cortes, deverão ser objeto de um pedido específico de análise, acompanhado de documentação de suporte. | AURALIGHT PORTUGAL, LDA. | 510138535 | 2024-08-22 10:08
19/SQF/2017 | Aparelhos de Iluminação Elétrica e Acessórios Luminárias de Iluminação Pública - LED | LUMLED VCA F 10750 | 20147040 | Cree | XSPD | XSPD02275E40K+24SVQ8F | Qualificado | Qualificada apenas para as funcionalidades previstas no DMA que suporta o Sistema de Qualificação de Fornecedores em assunto. Funcionalidades acrescidas como, por exemplo, telegestão e regulação de fluxo, não utilizando o sistema de micro-cortes, deverão ser objeto de um pedido específico de análise, acompanhado de documentação de suporte. | AURALIGHT PORTUGAL, LDA. | 510138535 | 2024-08-22 10:08
19/SQF/2017 | Aparelhos de Iluminação Elétrica e Acessórios Luminárias de Iluminação Pública - LED | LUMLED VCA F 10750 | 20147040 | Cree | XSPD | XSPD022LGE40K+24SVQ9F | Qualificado | Qualificada apenas para as funcionalidades previstas no DMA que suporta o Sistema de Qualificação de Fornecedores em assunto. Funcionalidades acrescidas como, por exemplo, telegestão e regulação de fluxo, não utilizando o sistema de micro-cortes, deverão ser objeto de um pedido específico de análise, acompanhado de documentação de suporte. | AURALIGHT PORTUGAL, LDA. | 510138535 | 2024-08-22 10:08
19/SQF/2017 | Aparelhos de Iluminação Elétrica e Acessórios Luminárias de Iluminação Pública - LED | LUMLED VCA F 10750 | 20147040 | Cree | XSPD | XSPD022SHE40K+24SVQ8F | Qualificado | Qualificada apenas para as funcionalidades previstas no DMA que suporta o Sistema de Qualificação de Fornecedores em assunto. Funcionalidades acrescidas como, por exemplo, telegestão e regulação de fluxo, não utilizando o sistema de micro-cortes, deverão ser objeto de um pedido específico de análise, acompanhado de documentação de suporte. | AURALIGHT PORTUGAL, LDA. | 510138535 | 2024-08-22 10:08
19/SQF/2017 | Aparelhos de Iluminação Elétrica e Acessórios Luminárias de Iluminação Pública - LED | LUMLED VCA F 10750 | 20147040 | Cree | XSPD | XSPD022SHE40K+24SVQ9F | Qualificado | Qualificada apenas para as funcionalidades previstas no DMA que suporta o Sistema de Qualificação de Fornecedores em assunto. Funcionalidades acrescidas como, por exemplo, telegestão e regulação de fluxo, não utilizando o sistema de micro-cortes, deverão ser objeto de um pedido específico de análise, acompanhado de documentação de suporte. | AURALIGHT PORTUGAL, LDA. | 510138535 | 2024-08-22 10:08
19/SQF/2017 | Aparelhos de Iluminação Elétrica e Acessórios Luminárias de Iluminação Pública - LED | LUMLED VCA F 10750 | 20147040 | ESTILO 2 | ESTELA | ESTELA 70W F | Qualificado | Qualificada de acordo com DMA C71-111/N Nov 2017 | JOLEC - COMÉRCIO DE MATERIAL ELÉCTRICO, UNIPESSOAL LDA | 503477290 | 2025-01-13 10:08
19/SQF/2017 | Aparelhos de Iluminação Elétrica e Acessórios Luminárias de Iluminação Pública - LED | LUMLED VCA F 10750 | 20147040 | GUANGDONG RONGWEN ENERGY SCIENCE AND TECHNOLOGY GROUP | SHE DL-610 | SHE DL-610S-080 F | Qualificado | Qualificada apenas para as funcionalidades previstas no DMA que suporta o Sistema de Qualificação de Fornecedores em assunto. Funcionalidades acrescidas como, por exemplo, telegestão e regulação de fluxo, não utilizando o sistema de micro-cortes, deverão ser objeto de um pedido específico de análise, acompanhado de documentação de suporte. | AURALIGHT PORTUGAL, LDA. | 510138535 | 2024-08-22 10:08
19/SQF/2017 | Aparelhos de Iluminação Elétrica e Acessórios Luminárias de Iluminação Pública - LED | LUMLED VCA F 10750 | 20147040 | Guangdong Rongwen Energy Science and Technology Group | SHE SMALL | SHE DL-610S-080.10750.F | Qualificado | Qualificada apenas para as funcionalidades previstas no DMA que suporta o Sistema de Qualificação de Fornecedores em assunto. Funcionalidades acrescidas como, por exemplo, telegestão e regulação de fluxo, não utilizando o sistema de micro-cortes, deverão ser objeto de um pedido específico de análise, acompanhado de documentação de suporte. | AURALIGHT PORTUGAL, LDA. | 510138535 | 2024-08-22 10:08
19/SQF/2017 | Aparelhos de Iluminação Elétrica e Acessórios Luminárias de Iluminação Pública - LED | LUMLED VCA F 10750 | 20147040 | lightenjin | noxis; via | noxis s lumled vca f 10750; via s lumled vca f 10750 | Qualificado | Qualificada apenas para as funcionalidades previstas no DMA que suporta o Sistema de Qualificação de Fornecedores em assunto. Funcionalidades acrescidas como, por exemplo, telegestão e regulação de fluxo, não utilizando o sistema de micro-cortes, deverão ser objeto de um pedido específico de análise, acompanhado de documentação de suporte. | LIGHTENJIN II - INDUSTRIA DE ILUMINAÇÃO, LDA | 513904409 | 2023-11-17 10:12
19/SQF/2017 | Aparelhos de Iluminação Elétrica e Acessórios Luminárias de Iluminação Pública - LED | LUMLED VCA F 10750 | 20147040 | LUG Light Factory Sp. z o.o. | URBINO LED | 130222.5L872.301.001 | Qualificado | Qualificado apenas para as funcionalidades previstas no DMA que suporta o Sistema de Qualificação de Fornecedores em assunto. Funcionalidades acrescidas como, por exemplo, telegestão e regulação de fluxo, não utilizando o sistema de micro-cortes, deverão ser objeto de um pedido específico de análise, acompanhado de documentação de suporte. | LUG LIGHT FACTORY SP. Z O.O. | 9291785452 | 2024-06-20 03:00
19/SQF/2017 | Aparelhos de Iluminação Elétrica e Acessórios Luminárias de Iluminação Pública - LED | LUMLED VCA F 10750 | 20147040 | NOVATILU | MILAN | ALML87F | Qualificado | Qualificado apenas para as funcionalidades previstas no DMA que suporta o Sistema de Qualificação de Fornecedores em assunto. Funcionalidades acrescidas como, por exemplo, telegestão e regulação de fluxo, não utilizando o sistema de micro-cortes, deverão ser objeto de um pedido específico de análise, acompanhado de documentação de suporte. | SOCIEDAD IBERICA DE CONSTRUCCIONES ELECTRICAS, S.A. | 980163358 | 2024-08-27 09:04
19/SQF/2017 | Aparelhos de Iluminação Elétrica e Acessórios Luminárias de Iluminação Pública - LED | LUMLED VCA F 10750 | 20147040 | schréder | ampera maxi | ampx0001sch337186 | Qualificado | Qualificado apenas para as funcionalidades previstas no DMA que suporta o Sistema de Qualificação de Fornecedores em assunto. Funcionalidades acrescidas como, por exemplo, telegestão e regulação de fluxo, não utilizando o sistema de micro-cortes, deverão ser objeto de um pedido específico de análise, acompanhado de documentação de suporte. | SCHRÉDER ILUMINAÇÃO, S.A | 500072760 | 2024-09-05 08:11
19/SQF/2017 | Aparelhos de Iluminação Elétrica e Acessórios Luminárias de Iluminação Pública - LED | LUMLED VCA F 10750 | 20147040 | schréder | ampera midi | ampd0001sch337186 | Qualificado | Qualificado apenas para as funcionalidades previstas no DMA que suporta o Sistema de Qualificação de Fornecedores em assunto. Funcionalidades acrescidas como, por exemplo, telegestão e regulação de fluxo, não utilizando o sistema de micro-cortes, deverão ser objeto de um pedido específico de análise, acompanhado de documentação de suporte. | SCHRÉDER ILUMINAÇÃO, S.A | 500072760 | 2024-09-05 08:11
19/SQF/2017 | Aparelhos de Iluminação Elétrica e Acessórios Luminárias de Iluminação Pública - LED | LUMLED VCA F 10750 | 20147040 | schréder | axia 2.2 | axia20001sch337186 | Qualificado | Qualificado apenas para as funcionalidades previstas no DMA que suporta o Sistema de Qualificação de Fornecedores em assunto. Funcionalidades acrescidas como, por exemplo, telegestão e regulação de fluxo, não utilizando o sistema de micro-cortes, deverão ser objeto de um pedido específico de análise, acompanhado de documentação de suporte. | SCHRÉDER ILUMINAÇÃO, S.A | 500072760 | 2024-09-05 08:11
19/SQF/2017 | Aparelhos de Iluminação Elétrica e Acessórios Luminárias de Iluminação Pública - LED | LUMLED VCA F 10750 | 20147040 | schréder | axia 2.2 | axia20002sch337186 | Qualificado | Qualificado apenas para as funcionalidades previstas no DMA que suporta o Sistema de Qualificação de Fornecedores em assunto. Funcionalidades acrescidas como, por exemplo, telegestão e regulação de fluxo, não utilizando o sistema de micro-cortes, deverão ser objeto de um pedido específico de análise, acompanhado de documentação de suporte. | SCHRÉDER ILUMINAÇÃO, S.A | 500072760 | 2024-09-05 08:11
19/SQF/2017 | Aparelhos de Iluminação Elétrica e Acessórios Luminárias de Iluminação Pública - LED | LUMLED VCA F 10750 | 20147040 | SCHREDER | AXIA 3.2, AXIA 3.3, IZYLUM 2 | AXIA320008337186, AXIA330008337186, IZY20005SCH337186 | Qualificado |  | SCHRÉDER ILUMINAÇÃO, S.A | 500072760 | 2024-09-05 08:11
19/SQF/2017 | Aparelhos de Iluminação Elétrica e Acessórios Luminárias de Iluminação Pública - LED | LUMLED VCA F 10750 | 20147040 | schréder | neos 3 | neos3sch337186 | Qualificado | Qualificado apenas para as funcionalidades previstas no DMA que suporta o Sistema de Qualificação de Fornecedores em assunto. Funcionalidades acrescidas como, por exemplo, telegestão e regulação de fluxo, não utilizando o sistema de micro-cortes, deverão ser objeto de um pedido específico de análise, acompanhado de documentação de suporte. | SCHRÉDER ILUMINAÇÃO, S.A | 500072760 | 2024-09-05 08:11
19/SQF/2017 | Aparelhos de Iluminação Elétrica e Acessórios Luminárias de Iluminação Pública - LED | LUMLED VCA F 10750 | 20147040 | schréder | piano maxi | piax0001sch337186 | Qualificado | Qualificado apenas para as funcionalidades previstas no DMA que suporta o Sistema de Qualificação de Fornecedores em assunto. Funcionalidades acrescidas como, por exemplo, telegestão e regulação de fluxo, não utilizando o sistema de micro-cortes, deverão ser objeto de um pedido específico de análise, acompanhado de documentação de suporte. | SCHRÉDER ILUMINAÇÃO, S.A | 500072760 | 2024-09-05 08:11
19/SQF/2017 | Aparelhos de Iluminação Elétrica e Acessórios Luminárias de Iluminação Pública - LED | LUMLED VCA F 10750 | 20147040 | schréder | piano midi | piad0001sch337186 | Qualificado | Qualificado apenas para as funcionalidades previstas no DMA que suporta o Sistema de Qualificação de Fornecedores em assunto. Funcionalidades acrescidas como, por exemplo, telegestão e regulação de fluxo, não utilizando o sistema de micro-cortes, deverão ser objeto de um pedido específico de análise, acompanhado de documentação de suporte. | SCHRÉDER ILUMINAÇÃO, S.A | 500072760 | 2024-09-05 08:11
19/SQF/2017 | Aparelhos de Iluminação Elétrica e Acessórios Luminárias de Iluminação Pública - LED | LUMLED VCA F 10750 | 20147040 | schréder | piano midi | piad0002sch337186 | Qualificado | Qualificado apenas para as funcionalidades previstas no DMA que suporta o Sistema de Qualificação de Fornecedores em assunto. Funcionalidades acrescidas como, por exemplo, telegestão e regulação de fluxo, não utilizando o sistema de micro-cortes, deverão ser objeto de um pedido específico de análise, acompanhado de documentação de suporte. | SCHRÉDER ILUMINAÇÃO, S.A | 500072760 | 2024-09-05 08:11
19/SQF/2017 | Aparelhos de Iluminação Elétrica e Acessórios Luminárias de Iluminação Pública - LED | LUMLED VCA F 10750 | 20147040 | schréder | senso 1 | sen1sch337186 | Qualificado | Qualificado apenas para as funcionalidades previstas no DMA que suporta o Sistema de Qualificação de Fornecedores em assunto. Funcionalidades acrescidas como, por exemplo, telegestão e regulação de fluxo, não utilizando o sistema de micro-cortes, deverão ser objeto de um pedido específico de análise, acompanhado de documentação de suporte. | SCHRÉDER ILUMINAÇÃO, S.A | 500072760 | 2024-09-05 08:11
19/SQF/2017 | Aparelhos de Iluminação Elétrica e Acessórios Luminárias de Iluminação Pública - LED | LUMLED VCA F 10750 | 20147040 | schréder | senso 2 | sen2sch337186 | Qualificado | Qualificado apenas para as funcionalidades previstas no DMA que suporta o Sistema de Qualificação de Fornecedores em assunto. Funcionalidades acrescidas como, por exemplo, telegestão e regulação de fluxo, não utilizando o sistema de micro-cortes, deverão ser objeto de um pedido específico de análise, acompanhado de documentação de suporte. | SCHRÉDER ILUMINAÇÃO, S.A | 500072760 | 2024-09-05 08:11
19/SQF/2017 | Aparelhos de Iluminação Elétrica e Acessórios Luminárias de Iluminação Pública - LED | LUMLED VCA F 10750 | 20147040 | schréder | teceo 1 | tec10001sch337186 | Qualificado | Qualificado apenas para as funcionalidades previstas no DMA que suporta o Sistema de Qualificação de Fornecedores em assunto. Funcionalidades acrescidas como, por exemplo, telegestão e regulação de fluxo, não utilizando o sistema de micro-cortes, deverão ser objeto de um pedido específico de análise, acompanhado de documentação de suporte. | SCHRÉDER ILUMINAÇÃO, S.A | 500072760 | 2024-09-05 08:11
19/SQF/2017 | Aparelhos de Iluminação Elétrica e Acessórios Luminárias de Iluminação Pública - LED | LUMLED VCA F 10750 | 20147040 | schréder | teceo 2 | tec20001sch337186 | Qualificado | Qualificado apenas para as funcionalidades previstas no DMA que suporta o Sistema de Qualificação de Fornecedores em assunto. Funcionalidades acrescidas como, por exemplo, telegestão e regulação de fluxo, não utilizando o sistema de micro-cortes, deverão ser objeto de um pedido específico de análise, acompanhado de documentação de suporte. | SCHRÉDER ILUMINAÇÃO, S.A | 500072760 | 2024-09-05 08:11
19/SQF/2017 | Aparelhos de Iluminação Elétrica e Acessórios Luminárias de Iluminação Pública - LED | LUMLED VCA F 10750 | 20147040 | schréder | voltana 4 | vol40001sch337186 | Qualificado | Qualificado apenas para as funcionalidades previstas no DMA que suporta o Sistema de Qualificação de Fornecedores em assunto. Funcionalidades acrescidas como, por exemplo, telegestão e regulação de fluxo, não utilizando o sistema de micro-cortes, deverão ser objeto de um pedido específico de análise, acompanhado de documentação de suporte. | SCHRÉDER ILUMINAÇÃO, S.A | 500072760 | 2024-09-05 08:11
19/SQF/2017 | Aparelhos de Iluminação Elétrica e Acessórios Luminárias de Iluminação Pública - LED | LUMLED VCA F 10750 | 20147040 | schréder | voltana 5 | vol50001sch337186 | Qualificado | Qualificado apenas para as funcionalidades previstas no DMA que suporta o Sistema de Qualificação de Fornecedores em assunto. Funcionalidades acrescidas como, por exemplo, telegestão e regulação de fluxo, não utilizando o sistema de micro-cortes, deverão ser objeto de um pedido específico de análise, acompanhado de documentação de suporte. | SCHRÉDER ILUMINAÇÃO, S.A | 500072760 | 2024-09-05 08:11
19/SQF/2017 | Aparelhos de Iluminação Elétrica e Acessórios Luminárias de Iluminação Pública - LED | LUMLED VCA F 10750 | 20147040 | setga slu | essenze | ez36l-vca-ae | Qualificado | q(1)- qualificada apenas para as funcionalidades previstas no dma que suporta o sistema de qualificação de fornecedores em assunto. funcionalidades acrescidas como, por exemplo, telegestão e regulação de fluxo, não utilizando o sistema de micro-cortes, deverão ser objeto de um pedido específico de análise, acompanhado de documentação de suporte. | SETGA SL | B36699064 | 2024-12-08 11:41
19/SQF/2017 | Aparelhos de Iluminação Elétrica e Acessórios Luminárias de Iluminação Pública - LED | LUMLED VCA F 10750 | 20147040 | Sigmaworld | ROMA | LC-RM13¦121245MWF | Qualificado | Qualificado de acordo com o DMA C71-111/N de Novº 2017 | SIGMAWORLD, UNIPESSOAL, LDA | 508127700
19/SQF/2017 | Aparelhos de Iluminação Elétrica e Acessórios Luminárias de Iluminação Pública - LED | LUMLED VCA F 10750 | 20147040 | SITECO | SL21 | SL21 Mini F337212 | Qualificado | Qualificado apenas para as funcionalidades previstas no DMA que suporta o Sistema de Qualificação de Fornecedores em assunto. Funcionalidades acrescidas como, por exemplo, telegestão e regulação de fluxo, não utilizando o sistema de micro-cortes, deverão ser objeto de um pedido específico de análise, acompanhado de documentação de suporte. | SIEMENS S.A. | 500247480 | 2024-12-25 10:02
19/SQF/2017 | Aparelhos de Iluminação Elétrica e Acessórios Luminárias de Iluminação Pública - LED | LUMLED VCA F 10750 | 20147040 | SITECO | SL31 | SL31 Mini F337212 | Qualificado | Qualificado apenas para as funcionalidades previstas no DMA que suporta o Sistema de Qualificação de Fornecedores em assunto. Funcionalidades acrescidas como, por exemplo, telegestão e regulação de fluxo, não utilizando o sistema de micro-cortes, deverão ser objeto de um pedido específico de análise, acompanhado de documentação de suporte. | SIEMENS S.A. | 500247480 | 2024-12-25 10:02
19/SQF/2017 | Aparelhos de Iluminação Elétrica e Acessórios Luminárias de Iluminação Pública - LED | LUMLED VCA F 10750 | 20147040 | SITECO | Streelight 20 | 5XB31L2B308D | Qualificado | Qualificado apenas para as funcionalidades previstas no DMA que suporta o Sistema de Qualificação de Fornecedores em assunto. Funcionalidades acrescidas como, por exemplo, telegestão e regulação de fluxo, não utilizando o sistema de micro-cortes, deverão ser objeto de um pedido específico de análise, acompanhado de documentação de suporte. | SIEMENS S.A. | 500247480 | 2024-12-25 10:02
19/SQF/2017 | Aparelhos de Iluminação Elétrica e Acessórios Luminárias de Iluminação Pública - LED | LUMLED VCA F 10750 | 20147040 | SONERES / MASONLED | ORO | ORO MIDDLE x36 (MS-ST757080-XX-ZYFL) | Qualificado | Qualificado apenas para as funcionalidades previstas no DMA que suporta o Sistema de Qualificação de Fornecedores em assunto. Funcionalidades acrescidas como, por exemplo, telegestão e regulação de fluxo, não utilizando o sistema de micro-cortes, deverão ser objeto de um pedido específico de análise, acompanhado de documentação de suporte. | SONERES - ILUMINAÇÃO PÚBLICA, S.A | 500371202 | 2025-03-17 04:00
19/SQF/2017 | Aparelhos de Iluminação Elétrica e Acessórios Luminárias de Iluminação Pública - LED | LUMLED VCA F 10750 | 20147040 | SONERES / MASONLED | ORO | ORO MIDDLE x40 (MS-ST757085-XX-ZYFL) | Qualificado | Qualificado apenas para as funcionalidades previstas no DMA que suporta o Sistema de Qualificação de Fornecedores em assunto. Funcionalidades acrescidas como, por exemplo, telegestão e regulação de fluxo, não utilizando o sistema de micro-cortes, deverão ser objeto de um pedido específico de análise, acompanhado de documentação de suporte. | SONERES - ILUMINAÇÃO PÚBLICA, S.A | 500371202 | 2025-03-17 04:00
19/SQF/2017 | Aparelhos de Iluminação Elétrica e Acessórios Luminárias de Iluminação Pública - LED | LUMLED VCA F 10750 | 20147040 | SONERES / MASONLED | ORO | ORO MIDDLE x40 (MS-ST759090-XX-ZYFC) | Qualificado | Qualificado apenas para as funcionalidades previstas no DMA que suporta o Sistema de Qualificação de Fornecedores em assunto. Funcionalidades acrescidas como, por exemplo, telegestão e regulação de fluxo, não utilizando o sistema de micro-cortes, deverão ser objeto de um pedido específico de análise, acompanhado de documentação de suporte. | SONERES - ILUMINAÇÃO PÚBLICA, S.A | 500371202 | 2025-03-17 04:00
19/SQF/2017 | Aparelhos de Iluminação Elétrica e Acessórios Luminárias de Iluminação Pública - LED | LUMLED VCA F 10750 | 20147040 | SONERES / MASONLED | ORO | ORO MIDI x120 (MS-ST812080FL) | Qualificado | Qualificado apenas para as funcionalidades previstas no DMA que suporta o Sistema de Qualificação de Fornecedores em assunto. Funcionalidades acrescidas como, por exemplo, telegestão e regulação de fluxo, não utilizando o sistema de micro-cortes, deverão ser objeto de um pedido específico de análise, acompanhado de documentação de suporte. | SONERES - ILUMINAÇÃO PÚBLICA, S.A | 500371202 | 2025-03-17 04:00
19/SQF/2017 | Aparelhos de Iluminação Elétrica e Acessórios Luminárias de Iluminação Pública - LED | LUMLED VCA F 10750 | 20147040 | SONERES / MASONLED | ORO | ORO MIDI x136 (MS-ST813090FL) | Qualificado | Qualificado apenas para as funcionalidades previstas no DMA que suporta o Sistema de Qualificação de Fornecedores em assunto. Funcionalidades acrescidas como, por exemplo, telegestão e regulação de fluxo, não utilizando o sistema de micro-cortes, deverão ser objeto de um pedido específico de análise, acompanhado de documentação de suporte. | SONERES - ILUMINAÇÃO PÚBLICA, S.A | 500371202 | 2025-03-17 04:00
19/SQF/2017 | Aparelhos de Iluminação Elétrica e Acessórios Luminárias de Iluminação Pública - LED | LUMLED VCA F 10750 | 20147040 | soneres | box | box e x36 | Qualificado | Qualificado apenas para as funcionalidades previstas no DMA que suporta o Sistema de Qualificação de Fornecedores em assunto. Funcionalidades acrescidas como, por exemplo, telegestão e regulação de fluxo, não utilizando o sistema de micro-cortes, deverão ser objeto de um pedido específico de análise, acompanhado de documentação de suporte. | SONERES - ILUMINAÇÃO PÚBLICA, S.A | 500371202 | 2025-03-17 04:00
19/SQF/2017 | Aparelhos de Iluminação Elétrica e Acessórios Luminárias de Iluminação Pública - LED | LUMLED VCA F 10750 | 20147040 | soneres | box | box e x60 | Qualificado | Qualificado apenas para as funcionalidades previstas no DMA que suporta o Sistema de Qualificação de Fornecedores em assunto. Funcionalidades acrescidas como, por exemplo, telegestão e regulação de fluxo, não utilizando o sistema de micro-cortes, deverão ser objeto de um pedido específico de análise, acompanhado de documentação de suporte. | SONERES - ILUMINAÇÃO PÚBLICA, S.A | 500371202 | 2025-03-17 04:00
19/SQF/2017 | Aparelhos de Iluminação Elétrica e Acessórios Luminárias de Iluminação Pública - LED | LUMLED VCA F 10750 | 20147040 | SONERES | LUSA I N/E x32 | L75B44010040005P | Qualificado | Qualificado apenas para as funcionalidades previstas no DMA que suporta o Sistema de Qualificação de Fornecedores em assunto. Funcionalidades acrescidas como, por exemplo, telegestão e regulação de fluxo, não utilizando o sistema de micro-cortes, deverão ser objeto de um pedido específico de análise, acompanhado de documentação de suporte. | SONERES - ILUMINAÇÃO PÚBLICA, S.A | 500371202 | 2025-03-17 04:00
19/SQF/2017 | Aparelhos de Iluminação Elétrica e Acessórios Luminárias de Iluminação Pública - LED | LUMLED VCA F 10750 | 20147040 | SONERES | LUSA II N/E x36 | L76B44009740005P | Qualificado | Qualificado apenas para as funcionalidades previstas no DMA que suporta o Sistema de Qualificação de Fornecedores em assunto. Funcionalidades acrescidas como, por exemplo, telegestão e regulação de fluxo, não utilizando o sistema de micro-cortes, deverão ser objeto de um pedido específico de análise, acompanhado de documentação de suporte. | SONERES - ILUMINAÇÃO PÚBLICA, S.A | 500371202 | 2025-03-17 04:00
19/SQF/2017 | Aparelhos de Iluminação Elétrica e Acessórios Luminárias de Iluminação Pública - LED | LUMLED VCA F 10750 | 20147040 | soneres | lusa ii | lusa ii n/e x36 | Qualificado | Qualificado apenas para as funcionalidades previstas no DMA que suporta o Sistema de Qualificação de Fornecedores em assunto. Funcionalidades acrescidas como, por exemplo, telegestão e regulação de fluxo, não utilizando o sistema de micro-cortes, deverão ser objeto de um pedido específico de análise, acompanhado de documentação de suporte. | SONERES - ILUMINAÇÃO PÚBLICA, S.A | 500371202 | 2025-03-17 04:00
19/SQF/2017 | Aparelhos de Iluminação Elétrica e Acessórios Luminárias de Iluminação Pública - LED | LUMLED VCA F 10750 | 20147040 | soneres | lusa ii | lusa ii n/e x60 | Qualificado | Qualificado apenas para as funcionalidades previstas no DMA que suporta o Sistema de Qualificação de Fornecedores em assunto. Funcionalidades acrescidas como, por exemplo, telegestão e regulação de fluxo, não utilizando o sistema de micro-cortes, deverão ser objeto de um pedido específico de análise, acompanhado de documentação de suporte. | SONERES - ILUMINAÇÃO PÚBLICA, S.A | 500371202 | 2025-03-17 04:00
19/SQF/2017 | Aparelhos de Iluminação Elétrica e Acessórios Luminárias de Iluminação Pública - LED | LUMLED VCA F 10750 | 20147040 | soneres | roadled i | roadled i e x45 | Qualificado | Qualificado apenas para as funcionalidades previstas no DMA que suporta o Sistema de Qualificação de Fornecedores em assunto. Funcionalidades acrescidas como, por exemplo, telegestão e regulação de fluxo, não utilizando o sistema de micro-cortes, deverão ser objeto de um pedido específico de análise, acompanhado de documentação de suporte. | SONERES - ILUMINAÇÃO PÚBLICA, S.A | 500371202 | 2025-03-17 04:00
19/SQF/2017 | Aparelhos de Iluminação Elétrica e Acessórios Luminárias de Iluminação Pública - LED | LUMLED VCA F 10750 | 20147040 | success electronics | s433 ledxion k09121 107w-f | ledxion | Qualificado | q(1)- qualificada apenas para as funcionalidades previstas no dma que suporta o sistema de qualificação de fornecedores em assunto. funcionalidades acrescidas como, por exemplo, telegestão e regulação de fluxo, não utilizando o sistema de micro-cortes, deverão ser objeto de um pedido específico de análise, acompanhado de documentação de suporte. | RESUL, EQUIPAMENTOS DE ENERGIA, S.A. | 501428836 | 2025-02-20 00:09
19/SQF/2017 | Aparelhos de Iluminação Elétrica e Acessórios Luminárias de Iluminação Pública - LED | LUMLED VCA F 10750 | 20147040 | sulnor | phado 2 | phado2-5lvca337186 | Qualificado | q(1)- qualificada apenas para as funcionalidades previstas no dma que suporta o sistema de qualificação de fornecedores em assunto. funcionalidades acrescidas como, por exemplo, telegestão e regulação de fluxo, não utilizando o sistema de micro-cortes, deverão ser objeto de um pedido específico de análise, acompanhado de documentação de suporte. | SULNOR - INDUSTRIA METALOMECANICA, LDA. | 501515526 | 2025-02-17 10:01
19/SQF/2017 | Aparelhos de Iluminação Elétrica e Acessórios Luminárias de Iluminação Pública - LED | LUMLED VCA F 10750 | 20147040 | sulnor | phado 2 | phado2-6lvca337186 | Qualificado | q(1)- qualificada apenas para as funcionalidades previstas no dma que suporta o sistema de qualificação de fornecedores em assunto. funcionalidades acrescidas como, por exemplo, telegestão e regulação de fluxo, não utilizando o sistema de micro-cortes, deverão ser objeto de um pedido específico de análise, acompanhado de documentação de suporte. | SULNOR - INDUSTRIA METALOMECANICA, LDA. | 501515526 | 2025-02-17 10:01
19/SQF/2017 | Aparelhos de Iluminação Elétrica e Acessórios Luminárias de Iluminação Pública - LED | LUMLED VCA F 10750 | 20147040 | sulnor | phado 2 | phado2-8lvca337186 | Qualificado | q(1)- qualificada apenas para as funcionalidades previstas no dma que suporta o sistema de qualificação de fornecedores em assunto. funcionalidades acrescidas como, por exemplo, telegestão e regulação de fluxo, não utilizando o sistema de micro-cortes, deverão ser objeto de um pedido específico de análise, acompanhado de documentação de suporte. | SULNOR - INDUSTRIA METALOMECANICA, LDA. | 501515526 | 2025-02-17 10:01
19/SQF/2017 | Aparelhos de Iluminação Elétrica e Acessórios Luminárias de Iluminação Pública - LED | LUMLED VCA F 10750 | 20147040 | Thorn Europhane | AREAFLOOD PRO | AFP M - F10750 | Qualificado | Apenas para as funcionalidades previstas no DMA que suporta o Sistema de Qualificação de Fornecedores em assunto. Funcionalidades acrescidas como, por exemplo, telegestão e regulação de fluxo, não utilizando o sistema de micro-cortes, deverão ser objeto de um pedido específico de análise, acompanhado de documentação de suporte. | EUROPHANE PORTUGAL, UNIPESSOAL LDA | 514675780 | 2025-01-31 04:00
19/SQF/2017 | Aparelhos de Iluminação Elétrica e Acessórios Luminárias de Iluminação Pública - LED | LUMLED VCA F 10750 | 20147040 | Thorn Europhane | AREAFLOOD PRO | AFP S - F10750 | Qualificado | Apenas para as funcionalidades previstas no DMA que suporta o Sistema de Qualificação de Fornecedores em assunto. Funcionalidades acrescidas como, por exemplo, telegestão e regulação de fluxo, não utilizando o sistema de micro-cortes, deverão ser objeto de um pedido específico de análise, acompanhado de documentação de suporte. | EUROPHANE PORTUGAL, UNIPESSOAL LDA | 514675780 | 2025-01-31 04:00
19/SQF/2017 | Aparelhos de Iluminação Elétrica e Acessórios Luminárias de Iluminação Pública - LED | LUMLED VCA F 10750 | 20147040 | Thorn Europhane | CiviTEQ L | CQ L - F10750 | Qualificado |  | EUROPHANE PORTUGAL, UNIPESSOAL LDA | 514675780 | 2025-01-31 04:00
19/SQF/2017 | Aparelhos de Iluminação Elétrica e Acessórios Luminárias de Iluminação Pública - LED | LUMLED VCA F 10750 | 20147040 | Thorn Europhane | CiviTEQ S | CQ S - F10750 | Qualificado |  | EUROPHANE PORTUGAL, UNIPESSOAL LDA | 514675780 | 2025-01-31 04:00
19/SQF/2017 | Aparelhos de Iluminação Elétrica e Acessórios Luminárias de Iluminação Pública - LED | LUMLED VCA F 10750 | 20147040 | Thorn Europhane | DYANA LED | DYANA 1 - F10750 | Qualificado | Apenas para as funcionalidades previstas no DMA que suporta o Sistema de Qualificação de Fornecedores em assunto. Funcionalidades acrescidas como, por exemplo, telegestão e regulação de fluxo, não utilizando o sistema de micro-cortes, deverão ser objeto de um pedido específico de análise, acompanhado de documentação de suporte. | EUROPHANE PORTUGAL, UNIPESSOAL LDA | 514675780 | 2025-01-31 04:00
19/SQF/2017 | Aparelhos de Iluminação Elétrica e Acessórios Luminárias de Iluminação Pública - LED | LUMLED VCA F 10750 | 20147040 | Thorn Europhane | DYANA LED | DYANA 2 - F10750 | Qualificado | Apenas para as funcionalidades previstas no DMA que suporta o Sistema de Qualificação de Fornecedores em assunto. Funcionalidades acrescidas como, por exemplo, telegestão e regulação de fluxo, não utilizando o sistema de micro-cortes, deverão ser objeto de um pedido específico de análise, acompanhado de documentação de suporte. | EUROPHANE PORTUGAL, UNIPESSOAL LDA | 514675780 | 2025-01-31 04:00
19/SQF/2017 | Aparelhos de Iluminação Elétrica e Acessórios Luminárias de Iluminação Pública - LED | LUMLED VCA F 10750 | 20147040 | Thorn Europhane | FLOW | FLOW - F10750 | Qualificado | Apenas para as funcionalidades previstas no DMA que suporta o Sistema de Qualificação de Fornecedores em assunto. Funcionalidades acrescidas como, por exemplo, telegestão e regulação de fluxo, não utilizando o sistema de micro-cortes, deverão ser objeto de um pedido específico de análise, acompanhado de documentação de suporte. | EUROPHANE PORTUGAL, UNIPESSOAL LDA | 514675780 | 2025-01-31 04:00
19/SQF/2017 | Aparelhos de Iluminação Elétrica e Acessórios Luminárias de Iluminação Pública - LED | LUMLED VCA F 10750 | 20147040 | Thorn Europhane | Isaro Pro | IP F10750 | Qualificado |  | EUROPHANE PORTUGAL, UNIPESSOAL LDA | 514675780 | 2025-01-31 04:00
19/SQF/2017 | Aparelhos de Iluminação Elétrica e Acessórios Luminárias de Iluminação Pública - LED | LUMLED VCA F 10750 | 20147040 | Thorn Europhane | ISARO PRO | IP M - F10750 | Qualificado | Apenas para as funcionalidades previstas no DMA que suporta o Sistema de Qualificação de Fornecedores em assunto. Funcionalidades acrescidas como, por exemplo, telegestão e regulação de fluxo, não utilizando o sistema de micro-cortes, deverão ser objeto de um pedido específico de análise, acompanhado de documentação de suporte. | EUROPHANE PORTUGAL, UNIPESSOAL LDA | 514675780 | 2025-01-31 04:00
19/SQF/2017 | Aparelhos de Iluminação Elétrica e Acessórios Luminárias de Iluminação Pública - LED | LUMLED VCA F 10750 | 20147040 | Thorn Europhane | ISARO | ISARO F10750 | Qualificado | Apenas para as funcionalidades previstas no DMA que suporta o Sistema de Qualificação de Fornecedores em assunto. Funcionalidades acrescidas como, por exemplo, telegestão e regulação de fluxo, não utilizando o sistema de micro-cortes, deverão ser objeto de um pedido específico de análise, acompanhado de documentação de suporte. | EUROPHANE PORTUGAL, UNIPESSOAL LDA | 514675780 | 2025-01-31 04:00
19/SQF/2017 | Aparelhos de Iluminação Elétrica e Acessórios Luminárias de Iluminação Pública - LED | LUMLED VCA F 10750 | 20147040 | Thorn Europhane | Olsys Street 2 | OLSYS 2 - F10750 | Qualificado |  | EUROPHANE PORTUGAL, UNIPESSOAL LDA | 514675780 | 2025-01-31 04:00
19/SQF/2017 | Aparelhos de Iluminação Elétrica e Acessórios Luminárias de Iluminação Pública - LED | LUMLED VCA F 10750 | 20147040 | Thorn Europhane | R2L2 M | R2L2 M - F10750 | Qualificado |  | EUROPHANE PORTUGAL, UNIPESSOAL LDA | 514675780 | 2025-01-31 04:00
19/SQF/2017 | Aparelhos de Iluminação Elétrica e Acessórios Luminárias de Iluminação Pública - LED | LUMLED VCA F 10750 | 20147040 | Thorn Europhane | R2L2 S | R2L2 S - F10750 | Qualificado |  | EUROPHANE PORTUGAL, UNIPESSOAL LDA | 514675780 | 2025-01-31 04:00
19/SQF/2017 | Aparelhos de Iluminação Elétrica e Acessórios Luminárias de Iluminação Pública - LED | LUMLED VCA F 10750 | 20147040 | Thorn Europhane | R2L2 | R2L2 XS - F10750 | Qualificado | Apenas para as funcionalidades previstas no DMA que suporta o Sistema de Qualificação de Fornecedores em assunto. Funcionalidades acrescidas como, por exemplo, telegestão e regulação de fluxo, não utilizando o sistema de micro-cortes, deverão ser objeto de um pedido específico de análise, acompanhado de documentação de suporte. | EUROPHANE PORTUGAL, UNIPESSOAL LDA | 514675780 | 2025-01-31 04:00
19/SQF/2017 | Aparelhos de Iluminação Elétrica e Acessórios Luminárias de Iluminação Pública - LED | LUMLED VCA F 10750 | 20147040 | Thorn Europhane | THOR | THOR L - F10750 | Qualificado | Apenas para as funcionalidades previstas no DMA que suporta o Sistema de Qualificação de Fornecedores em assunto. Funcionalidades acrescidas como, por exemplo, telegestão e regulação de fluxo, não utilizando o sistema de micro-cortes, deverão ser objeto de um pedido específico de análise, acompanhado de documentação de suporte. | EUROPHANE PORTUGAL, UNIPESSOAL LDA | 514675780 | 2025-01-31 04:00
19/SQF/2017 | Aparelhos de Iluminação Elétrica e Acessórios Luminárias de Iluminação Pública - LED | LUMLED VCA F 10750 | 20147040 | VESTEL | Sardes | SARDES S3-F95 | Qualificado | - Qualificada apenas para as funcionalidades previstas no DMA que suporta o Sistema de Qualificação de Fornecedores em assunto. Funcionalidades acrescidas como, por exemplo, telegestão e regulação de fluxo, não utilizando o sistema de micro-cortes, deverão ser objeto de um pedido específico de análise, acompanhado de documentação de suporte. | FIRST RULE, S.A. | 510065686 | 2024-10-04 08:13
19/SQF/2017 | Aparelhos de Iluminação Elétrica e Acessórios Luminárias de Iluminação Pública - LED | LUMLED VCA F 1500 RF | 20147061 | Arquiled | Argus | 4-ARG-110-RF-337207 (V) | Qualificado | Qualificada apenas para as funcionalidades previstas no DMA que suporta o Sistema de Qualificação de Fornecedores em assunto, incluindo telegestão e regulação de fluxo utilizando o sistema de micro-cortes. | ARQUILED - PROJECTOS DE ILUMINAÇÃO, S.A. | 507425928 | 2024-10-17 08:18
19/SQF/2017 | Aparelhos de Iluminação Elétrica e Acessórios Luminárias de Iluminação Pública - LED | LUMLED VCA F 1500 RF | 20147061 | Arquiled | Argus | 4-ARG-111-RF-337207 (V) | Qualificado | Qualificada apenas para as funcionalidades previstas no DMA que suporta o Sistema de Qualificação de Fornecedores em assunto, incluindo telegestão e regulação de fluxo utilizando o sistema de micro-cortes. | ARQUILED - PROJECTOS DE ILUMINAÇÃO, S.A. | 507425928 | 2024-10-17 08:18
19/SQF/2017 | Aparelhos de Iluminação Elétrica e Acessórios Luminárias de Iluminação Pública - LED | LUMLED VCA F 1500 RF | 20147061 | Arquiled | Arquicity R1 Efficiency | CTYR1-10E-14443-PMMACV-337207 | Qualificado | Qualificada apenas para as funcionalidades previstas no DMA que suporta o Sistema de Qualificação de Fornecedores em assunto, incluindo telegestão e regulação de fluxo utilizando o sistema de micro-cortes. | ARQUILED - PROJECTOS DE ILUMINAÇÃO, S.A. | 507425928 | 2024-10-17 08:18
19/SQF/2017 | Aparelhos de Iluminação Elétrica e Acessórios Luminárias de Iluminação Pública - LED | LUMLED VCA F 1500 RF | 20147061 | Arquiled | Arquicity R1 Efficiency | CTYR1-10E-14443-VIDROPL-337207 | Qualificado | Qualificada apenas para as funcionalidades previstas no DMA que suporta o Sistema de Qualificação de Fornecedores em assunto, incluindo telegestão e regulação de fluxo utilizando o sistema de micro-cortes. | ARQUILED - PROJECTOS DE ILUMINAÇÃO, S.A. | 507425928 | 2024-10-17 08:18
19/SQF/2017 | Aparelhos de Iluminação Elétrica e Acessórios Luminárias de Iluminação Pública - LED | LUMLED VCA F 1500 RF | 20147061 | Arquiled | Arquicity R1 Efficiency | CTYR1-10HE-14443-PMMACV-337207 | Qualificado | Qualificada apenas para as funcionalidades previstas no DMA que suporta o Sistema de Qualificação de Fornecedores em assunto, incluindo telegestão e regulação de fluxo utilizando o sistema de micro-cortes. | ARQUILED - PROJECTOS DE ILUMINAÇÃO, S.A. | 507425928 | 2024-10-17 08:18
19/SQF/2017 | Aparelhos de Iluminação Elétrica e Acessórios Luminárias de Iluminação Pública - LED | LUMLED VCA F 1500 RF | 20147061 | Arquiled | Arquicity R1 Efficiency | CTYR1-10HE-14443-VIDROPL-337207 | Qualificado | Qualificada apenas para as funcionalidades previstas no DMA que suporta o Sistema de Qualificação de Fornecedores em assunto, incluindo telegestão e regulação de fluxo utilizando o sistema de micro-cortes. | ARQUILED - PROJECTOS DE ILUMINAÇÃO, S.A. | 507425928 | 2024-10-17 08:18
19/SQF/2017 | Aparelhos de Iluminação Elétrica e Acessórios Luminárias de Iluminação Pública - LED | LUMLED VCA F 1500 RF | 20147061 | Arquiled | Arquicity R1 Efficiency | CTYR1-10UE-14443-PMMACV-337207 | Qualificado | Qualificada apenas para as funcionalidades previstas no DMA que suporta o Sistema de Qualificação de Fornecedores em assunto, incluindo telegestão e regulação de fluxo utilizando o sistema de micro-cortes. | ARQUILED - PROJECTOS DE ILUMINAÇÃO, S.A. | 507425928 | 2024-10-17 08:18
19/SQF/2017 | Aparelhos de Iluminação Elétrica e Acessórios Luminárias de Iluminação Pública - LED | LUMLED VCA F 1500 RF | 20147061 | Arquiled | Arquicity R1 Efficiency | CTYR1-10UE-14443-VIDROPL-337207 | Qualificado | Qualificada apenas para as funcionalidades previstas no DMA que suporta o Sistema de Qualificação de Fornecedores em assunto, incluindo telegestão e regulação de fluxo utilizando o sistema de micro-cortes. | ARQUILED - PROJECTOS DE ILUMINAÇÃO, S.A. | 507425928 | 2024-10-17 08:18
19/SQF/2017 | Aparelhos de Iluminação Elétrica e Acessórios Luminárias de Iluminação Pública - LED | LUMLED VCA F 1500 RF | 20147061 | Arquiled | Sculptor 100 | 4-SPT-110_RF-337207 | Qualificado | Qualificada apenas para as funcionalidades previstas no DMA que suporta o Sistema de Qualificação de Fornecedores em assunto, incluindo telegestão e regulação de fluxo utilizando o sistema de micro-cortes. | ARQUILED - PROJECTOS DE ILUMINAÇÃO, S.A. | 507425928 | 2024-10-17 08:18
19/SQF/2017 | Aparelhos de Iluminação Elétrica e Acessórios Luminárias de Iluminação Pública - LED | LUMLED VCA F 1500 RF | 20147061 | Arquiled | Sculptor 100 | 4-SPT-120_RF-337207 | Qualificado | Qualificada apenas para as funcionalidades previstas no DMA que suporta o Sistema de Qualificação de Fornecedores em assunto, incluindo telegestão e regulação de fluxo utilizando o sistema de micro-cortes. | ARQUILED - PROJECTOS DE ILUMINAÇÃO, S.A. | 507425928 | 2024-10-17 08:18
19/SQF/2017 | Aparelhos de Iluminação Elétrica e Acessórios Luminárias de Iluminação Pública - LED | LUMLED VCA F 1500 RF | 20147061 | schréder | ampera mini | ampm0001sch337207 | Qualificado | q 2)- qualificada apenas para as funcionalidades previstas no dma que suporta o sistema de qualificação de fornecedores em assunto, incluindo telegestão e regulação de fluxo utilizando o sistema de micro-cortes. | SCHRÉDER ILUMINAÇÃO, S.A | 500072760 | 2024-09-05 08:11
19/SQF/2017 | Aparelhos de Iluminação Elétrica e Acessórios Luminárias de Iluminação Pública - LED | LUMLED VCA F 1500 RF | 20147061 | schréder | avento s | aves0001sch337207 | Qualificado | q 2)- qualificada apenas para as funcionalidades previstas no dma que suporta o sistema de qualificação de fornecedores em assunto, incluindo telegestão e regulação de fluxo utilizando o sistema de micro-cortes. | SCHRÉDER ILUMINAÇÃO, S.A | 500072760 | 2024-09-05 08:11
19/SQF/2017 | Aparelhos de Iluminação Elétrica e Acessórios Luminárias de Iluminação Pública - LED | LUMLED VCA F 1500 RF | 20147061 | SCHREDER | AXIA 3.1, IZYLUM 1 | AXIA310003337207, IZY10003SCH337207 | Qualificado |  | SCHRÉDER ILUMINAÇÃO, S.A | 500072760 | 2024-09-05 08:11
19/SQF/2017 | Aparelhos de Iluminação Elétrica e Acessórios Luminárias de Iluminação Pública - LED | LUMLED VCA F 1500 RF | 20147061 | schréder | nano 2 | nan2sch337181 | Qualificado | q 2)- qualificada apenas para as funcionalidades previstas no dma que suporta o sistema de qualificação de fornecedores em assunto, incluindo telegestão e regulação de fluxo utilizando o sistema de micro-cortes. | SCHRÉDER ILUMINAÇÃO, S.A | 500072760 | 2024-09-05 08:11
19/SQF/2017 | Aparelhos de Iluminação Elétrica e Acessórios Luminárias de Iluminação Pública - LED | LUMLED VCA F 1500 RF | 20147061 | schréder | teceo 1 | tec10001sch337207 | Qualificado | q 2)- qualificada apenas para as funcionalidades previstas no dma que suporta o sistema de qualificação de fornecedores em assunto, incluindo telegestão e regulação de fluxo utilizando o sistema de micro-cortes. | SCHRÉDER ILUMINAÇÃO, S.A | 500072760 | 2024-09-05 08:11
19/SQF/2017 | Aparelhos de Iluminação Elétrica e Acessórios Luminárias de Iluminação Pública - LED | LUMLED VCA F 1500 RF | 20147061 | schréder | teceo s | tecs0001sch337207 | Qualificado | q 2)- qualificada apenas para as funcionalidades previstas no dma que suporta o sistema de qualificação de fornecedores em assunto, incluindo telegestão e regulação de fluxo utilizando o sistema de micro-cortes. | SCHRÉDER ILUMINAÇÃO, S.A | 500072760 | 2024-09-05 08:11
19/SQF/2017 | Aparelhos de Iluminação Elétrica e Acessórios Luminárias de Iluminação Pública - LED | LUMLED VCA F 1500 RF | 20147061 | schréder | voltana 0 | vol00001sch337207 | Qualificado | q 2)- qualificada apenas para as funcionalidades previstas no dma que suporta o sistema de qualificação de fornecedores em assunto, incluindo telegestão e regulação de fluxo utilizando o sistema de micro-cortes. | SCHRÉDER ILUMINAÇÃO, S.A | 500072760 | 2024-09-05 08:11
19/SQF/2017 | Aparelhos de Iluminação Elétrica e Acessórios Luminárias de Iluminação Pública - LED | LUMLED VCA F 1500 RF | 20147061 | schréder | voltana 1 | vol10001sch337207 | Qualificado | q 2)- qualificada apenas para as funcionalidades previstas no dma que suporta o sistema de qualificação de fornecedores em assunto, incluindo telegestão e regulação de fluxo utilizando o sistema de micro-cortes. | SCHRÉDER ILUMINAÇÃO, S.A | 500072760 | 2024-09-05 08:11
19/SQF/2017 | Aparelhos de Iluminação Elétrica e Acessórios Luminárias de Iluminação Pública - LED | LUMLED VCA F 1500 | 20147035 | aec | italo 1 4.45-1m | italo 1 4.45-1m | Qualificado | qualificada apenas para as funcionalidades previstas no dma que suporta o sistema de qualificação de fornecedores em assunto. funcionalidades acrescidas como, por exemplo, telegestão e regulação de fluxo, não utilizando o sistema de micro-cortes, deverão ser objeto de um pedido específico de análise, acompanhado de documentação de suporte. | LTX - ILUMINAÇÃO TÉCNICA S.A. | 507768469 | 2024-10-17 13:45
19/SQF/2017 | Aparelhos de Iluminação Elétrica e Acessórios Luminárias de Iluminação Pública - LED | LUMLED VCA F 1500 | 20147035 | aec | i-tron 1 b 4.22-1m | i-tron 1 b 4.22-1m | Qualificado | qualificada apenas para as funcionalidades previstas no dma que suporta o sistema de qualificação de fornecedores em assunto. funcionalidades acrescidas como, por exemplo, telegestão e regulação de fluxo, não utilizando o sistema de micro-cortes, deverão ser objeto de um pedido específico de análise, acompanhado de documentação de suporte. | LTX - ILUMINAÇÃO TÉCNICA S.A. | 507768469 | 2024-10-17 13:45
19/SQF/2017 | Aparelhos de Iluminação Elétrica e Acessórios Luminárias de Iluminação Pública - LED | LUMLED VCA F 1500 | 20147035 | aec | i-tron zero 4.51-1m | i-tron zero 4.51-1m | Qualificado | qualificada apenas para as funcionalidades previstas no dma que suporta o sistema de qualificação de fornecedores em assunto. funcionalidades acrescidas como, por exemplo, telegestão e regulação de fluxo, não utilizando o sistema de micro-cortes, deverão ser objeto de um pedido específico de análise, acompanhado de documentação de suporte. | LTX - ILUMINAÇÃO TÉCNICA S.A. | 507768469 | 2024-10-17 13:45
19/SQF/2017 | Aparelhos de Iluminação Elétrica e Acessórios Luminárias de Iluminação Pública - LED | LUMLED VCA F 1500 | 20147035 | aec | i-tron zero b 4.22-1m | i-tron zero b 4.22-1m | Qualificado | qualificada apenas para as funcionalidades previstas no dma que suporta o sistema de qualificação de fornecedores em assunto. funcionalidades acrescidas como, por exemplo, telegestão e regulação de fluxo, não utilizando o sistema de micro-cortes, deverão ser objeto de um pedido específico de análise, acompanhado de documentação de suporte. | LTX - ILUMINAÇÃO TÉCNICA S.A. | 507768469 | 2024-10-17 13:45
19/SQF/2017 | Aparelhos de Iluminação Elétrica e Acessórios Luminárias de Iluminação Pública - LED | LUMLED VCA F 1500 | 20147035 | aec | q-drome 4.22-1m | q-drome 4.22-1m | Qualificado | qualificada apenas para as funcionalidades previstas no dma que suporta o sistema de qualificação de fornecedores em assunto. funcionalidades acrescidas como, por exemplo, telegestão e regulação de fluxo, não utilizando o sistema de micro-cortes, deverão ser objeto de um pedido específico de análise, acompanhado de documentação de suporte. | LTX - ILUMINAÇÃO TÉCNICA S.A. | 507768469 | 2024-10-17 13:45
19/SQF/2017 | Aparelhos de Iluminação Elétrica e Acessórios Luminárias de Iluminação Pública - LED | LUMLED VCA F 1500 | 20147035 | Arquiled | Argus | 4-ARG-110-337181 (V) | Qualificado | Qualificada apenas para as funcionalidades previstas no DMA que suporta o Sistema de Qualificação de Fornecedores em assunto. Funcionalidades acrescidas como, por exemplo, telegestão e regulação de fluxo, não utilizando o sistema de micro-cortes, deverão ser objeto de um pedido específico de análise, acompanhado de documentação de suporte. | ARQUILED - PROJECTOS DE ILUMINAÇÃO, S.A. | 507425928 | 2024-10-17 08:18
19/SQF/2017 | Aparelhos de Iluminação Elétrica e Acessórios Luminárias de Iluminação Pública - LED | LUMLED VCA F 1500 | 20147035 | Arquiled | Argus | 4-ARG-111-337181 (V) | Qualificado | Qualificada apenas para as funcionalidades previstas no DMA que suporta o Sistema de Qualificação de Fornecedores em assunto. Funcionalidades acrescidas como, por exemplo, telegestão e regulação de fluxo, não utilizando o sistema de micro-cortes, deverão ser objeto de um pedido específico de análise, acompanhado de documentação de suporte. | ARQUILED - PROJECTOS DE ILUMINAÇÃO, S.A. | 507425928 | 2024-10-17 08:18
19/SQF/2017 | Aparelhos de Iluminação Elétrica e Acessórios Luminárias de Iluminação Pública - LED | LUMLED VCA F 1500 | 20147035 | Arquiled | Arquicity R1 Efficiency | CTYR1-10E-14443-PMMACV-337181 | Qualificado | Qualificada apenas para as funcionalidades previstas no DMA que suporta o Sistema de Qualificação de Fornecedores em assunto. Funcionalidades acrescidas como, por exemplo, telegestão e regulação de fluxo, não utilizando o sistema de micro-cortes, deverão ser objeto de um pedido específico de análise, acompanhado de documentação de suporte. | ARQUILED - PROJECTOS DE ILUMINAÇÃO, S.A. | 507425928 | 2024-10-17 08:18
19/SQF/2017 | Aparelhos de Iluminação Elétrica e Acessórios Luminárias de Iluminação Pública - LED | LUMLED VCA F 1500 | 20147035 | Arquiled | Arquicity R1 Efficiency | CTYR1-10E-14443-VIDROPL-337181 | Qualificado | Qualificada apenas para as funcionalidades previstas no DMA que suporta o Sistema de Qualificação de Fornecedores em assunto. Funcionalidades acrescidas como, por exemplo, telegestão e regulação de fluxo, não utilizando o sistema de micro-cortes, deverão ser objeto de um pedido específico de análise, acompanhado de documentação de suporte. | ARQUILED - PROJECTOS DE ILUMINAÇÃO, S.A. | 507425928 | 2024-10-17 08:18
19/SQF/2017 | Aparelhos de Iluminação Elétrica e Acessórios Luminárias de Iluminação Pública - LED | LUMLED VCA F 1500 | 20147035 | Arquiled | Arquicity R1 Efficiency | CTYR1-10HE-14443-PMMACV-337181 | Qualificado | Qualificada apenas para as funcionalidades previstas no DMA que suporta o Sistema de Qualificação de Fornecedores em assunto. Funcionalidades acrescidas como, por exemplo, telegestão e regulação de fluxo, não utilizando o sistema de micro-cortes, deverão ser objeto de um pedido específico de análise, acompanhado de documentação de suporte. | ARQUILED - PROJECTOS DE ILUMINAÇÃO, S.A. | 507425928 | 2024-10-17 08:18
19/SQF/2017 | Aparelhos de Iluminação Elétrica e Acessórios Luminárias de Iluminação Pública - LED | LUMLED VCA F 1500 | 20147035 | Arquiled | Arquicity R1 Efficiency | CTYR1-10HE-14443-VIDROPL-337181 | Qualificado | Qualificada apenas para as funcionalidades previstas no DMA que suporta o Sistema de Qualificação de Fornecedores em assunto. Funcionalidades acrescidas como, por exemplo, telegestão e regulação de fluxo, não utilizando o sistema de micro-cortes, deverão ser objeto de um pedido específico de análise, acompanhado de documentação de suporte. | ARQUILED - PROJECTOS DE ILUMINAÇÃO, S.A. | 507425928 | 2024-10-17 08:18
19/SQF/2017 | Aparelhos de Iluminação Elétrica e Acessórios Luminárias de Iluminação Pública - LED | LUMLED VCA F 1500 | 20147035 | Arquiled | Arquicity R1 Efficiency | CTYR1-10UE-14443-PMMACV-337181 | Qualificado | Qualificada apenas para as funcionalidades previstas no DMA que suporta o Sistema de Qualificação de Fornecedores em assunto. Funcionalidades acrescidas como, por exemplo, telegestão e regulação de fluxo, não utilizando o sistema de micro-cortes, deverão ser objeto de um pedido específico de análise, acompanhado de documentação de suporte. | ARQUILED - PROJECTOS DE ILUMINAÇÃO, S.A. | 507425928 | 2024-10-17 08:18
19/SQF/2017 | Aparelhos de Iluminação Elétrica e Acessórios Luminárias de Iluminação Pública - LED | LUMLED VCA F 1500 | 20147035 | Arquiled | Arquicity R1 Efficiency | CTYR1-10UE-14443-VIDROPL-337181 | Qualificado | Qualificada apenas para as funcionalidades previstas no DMA que suporta o Sistema de Qualificação de Fornecedores em assunto. Funcionalidades acrescidas como, por exemplo, telegestão e regulação de fluxo, não utilizando o sistema de micro-cortes, deverão ser objeto de um pedido específico de análise, acompanhado de documentação de suporte. | ARQUILED - PROJECTOS DE ILUMINAÇÃO, S.A. | 507425928 | 2024-10-17 08:18
19/SQF/2017 | Aparelhos de Iluminação Elétrica e Acessórios Luminárias de Iluminação Pública - LED | LUMLED VCA F 1500 | 20147035 | Arquiled | Arquicity S1 | CTYS1-16-14443-337181 | Qualificado | Qualificada apenas para as funcionalidades previstas no DMA que suporta o Sistema de Qualificação de Fornecedores em assunto. Funcionalidades acrescidas como, por exemplo, telegestão e regulação de fluxo, não utilizando o sistema de micro-cortes, deverão ser objeto de um pedido específico de análise, acompanhado de documentação de suporte. | ARQUILED - PROJECTOS DE ILUMINAÇÃO, S.A. | 507425928 | 2024-10-17 08:18
19/SQF/2017 | Aparelhos de Iluminação Elétrica e Acessórios Luminárias de Iluminação Pública - LED | LUMLED VCA F 1500 | 20147035 | Arquiled | Sculptor 100 | 4-SPT-110-337181 | Qualificado | Qualificada apenas para as funcionalidades previstas no DMA que suporta o Sistema de Qualificação de Fornecedores em assunto. Funcionalidades acrescidas como, por exemplo, telegestão e regulação de fluxo, não utilizando o sistema de micro-cortes, deverão ser objeto de um pedido específico de análise, acompanhado de documentação de suporte. | ARQUILED - PROJECTOS DE ILUMINAÇÃO, S.A. | 507425928 | 2024-10-17 08:18
19/SQF/2017 | Aparelhos de Iluminação Elétrica e Acessórios Luminárias de Iluminação Pública - LED | LUMLED VCA F 1500 | 20147035 | Arquiled | Sculptor 100 | 4-SPT-120-337181 | Qualificado | Qualificada apenas para as funcionalidades previstas no DMA que suporta o Sistema de Qualificação de Fornecedores em assunto. Funcionalidades acrescidas como, por exemplo, telegestão e regulação de fluxo, não utilizando o sistema de micro-cortes, deverão ser objeto de um pedido específico de análise, acompanhado de documentação de suporte. | ARQUILED - PROJECTOS DE ILUMINAÇÃO, S.A. | 507425928 | 2024-10-17 08:18
19/SQF/2017 | Aparelhos de Iluminação Elétrica e Acessórios Luminárias de Iluminação Pública - LED | LUMLED VCA F 1500 | 20147035 | BENITO | Elium Mini | ILLI01243210PE | Qualificado | - Qualificada apenas para as funcionalidades previstas no DMA que suporta o Sistema de Qualificação de Fornecedores em assunto. Funcionalidades acrescidas como, por exemplo, telegestão e regulação de fluxo, não utilizando o sistema de micro-cortes, deverão ser objeto de um pedido específico de análise, acompanhado de documentação de suporte. | TECNERGA - TÉCNICA DE ELECTRICIDADE, LDA | 501139443 | 2024-03-23 04:01
19/SQF/2017 | Aparelhos de Iluminação Elétrica e Acessórios Luminárias de Iluminação Pública - LED | LUMLED VCA F 1500 | 20147035 | BENITO | Elium Mini | ILLI01243211PE | Qualificado | - Qualificada apenas para as funcionalidades previstas no DMA que suporta o Sistema de Qualificação de Fornecedores em assunto. Funcionalidades acrescidas como, por exemplo, telegestão e regulação de fluxo, não utilizando o sistema de micro-cortes, deverão ser objeto de um pedido específico de análise, acompanhado de documentação de suporte. | TECNERGA - TÉCNICA DE ELECTRICIDADE, LDA | 501139443 | 2024-03-23 04:01
19/SQF/2017 | Aparelhos de Iluminação Elétrica e Acessórios Luminárias de Iluminação Pública - LED | LUMLED VCA F 1500 | 20147035 | BENITO | Elium Mini | ILLI01243212PE | Qualificado | - Qualificada apenas para as funcionalidades previstas no DMA que suporta o Sistema de Qualificação de Fornecedores em assunto. Funcionalidades acrescidas como, por exemplo, telegestão e regulação de fluxo, não utilizando o sistema de micro-cortes, deverão ser objeto de um pedido específico de análise, acompanhado de documentação de suporte. | TECNERGA - TÉCNICA DE ELECTRICIDADE, LDA | 501139443 | 2024-03-23 04:01
19/SQF/2017 | Aparelhos de Iluminação Elétrica e Acessórios Luminárias de Iluminação Pública - LED | LUMLED VCA F 1500 | 20147035 | BOOS TECHNICAL LIGHTING | Naica | NAICA DOR-40.12.1900.F | Qualificado | Qualificada apenas para as funcionalidades previstas no DMA que suporta o Sistema de Qualificação de Fornecedores em assunto. Funcionalidades acrescidas como, por exemplo, telegestão e regulação de fluxo, não utilizando o sistema de micro-cortes, deverão ser objeto de um pedido específico de análise, acompanhado de documentação de suporte. | AURALIGHT PORTUGAL, LDA. | 510138535 | 2024-08-22 10:08
19/SQF/2017 | Aparelhos de Iluminação Elétrica e Acessórios Luminárias de Iluminação Pública - LED | LUMLED VCA F 1500 | 20147035 | BOOS TECHNICAL LIGHTING | Naica | NAICA DOR-40.6.1900.F | Qualificado | Qualificada apenas para as funcionalidades previstas no DMA que suporta o Sistema de Qualificação de Fornecedores em assunto. Funcionalidades acrescidas como, por exemplo, telegestão e regulação de fluxo, não utilizando o sistema de micro-cortes, deverão ser objeto de um pedido específico de análise, acompanhado de documentação de suporte. | AURALIGHT PORTUGAL, LDA. | 510138535 | 2024-08-22 10:08
19/SQF/2017 | Aparelhos de Iluminação Elétrica e Acessórios Luminárias de Iluminação Pública - LED | LUMLED VCA F 1500 | 20147035 | Guangdong Rongwen Energy Science and Technology Group | SHE MINI | SHE DL-610N-030.1500.F | Qualificado | Qualificada apenas para as funcionalidades previstas no DMA que suporta o Sistema de Qualificação de Fornecedores em assunto. Funcionalidades acrescidas como, por exemplo, telegestão e regulação de fluxo, não utilizando o sistema de micro-cortes, deverão ser objeto de um pedido específico de análise, acompanhado de documentação de suporte. | AURALIGHT PORTUGAL, LDA. | 510138535 | 2024-08-22 10:08
19/SQF/2017 | Aparelhos de Iluminação Elétrica e Acessórios Luminárias de Iluminação Pública - LED | LUMLED VCA F 1500 | 20147035 | lightenjin | noxis; via | noxis s lumled vca f 1500; via s lumled vca f 1500 | Qualificado | Qualificada apenas para as funcionalidades previstas no DMA que suporta o Sistema de Qualificação de Fornecedores em assunto. Funcionalidades acrescidas como, por exemplo, telegestão e regulação de fluxo, não utilizando o sistema de micro-cortes, deverão ser objeto de um pedido específico de análise, acompanhado de documentação de suporte. | LIGHTENJIN II - INDUSTRIA DE ILUMINAÇÃO, LDA | 513904409 | 2023-11-17 10:12
19/SQF/2017 | Aparelhos de Iluminação Elétrica e Acessórios Luminárias de Iluminação Pública - LED | LUMLED VCA F 1500 | 20147035 | LUG Light Factory Sp. z o.o. | URBINO LED | 130222.5L842.331.002 | Qualificado | Qualificado apenas para as funcionalidades previstas no DMA que suporta o Sistema de Qualificação de Fornecedores em assunto. Funcionalidades acrescidas como, por exemplo, telegestão e regulação de fluxo, não utilizando o sistema de micro-cortes, deverão ser objeto de um pedido específico de análise, acompanhado de documentação de suporte. | LUG LIGHT FACTORY SP. Z O.O. | 9291785452 | 2024-06-20 03:00
19/SQF/2017 | Aparelhos de Iluminação Elétrica e Acessórios Luminárias de Iluminação Pública - LED | LUMLED VCA F 1500 | 20147035 | NOVATILU | MILAN | ALMSL12F | Qualificado | Qualificado apenas para as funcionalidades previstas no DMA que suporta o Sistema de Qualificação de Fornecedores em assunto. Funcionalidades acrescidas como, por exemplo, telegestão e regulação de fluxo, não utilizando o sistema de micro-cortes, deverão ser objeto de um pedido específico de análise, acompanhado de documentação de suporte. | SOCIEDAD IBERICA DE CONSTRUCCIONES ELECTRICAS, S.A. | 980163358 | 2024-08-27 09:04
19/SQF/2017 | Aparelhos de Iluminação Elétrica e Acessórios Luminárias de Iluminação Pública - LED | LUMLED VCA F 1500 | 20147035 | resul | polaris 1 -f-14w | polaris | Qualificado | q(1)- qualificada apenas para as funcionalidades previstas no dma que suporta o sistema de qualificação de fornecedores em assunto. funcionalidades acrescidas como, por exemplo, telegestão e regulação de fluxo, não utilizando o sistema de micro-cortes, deverão ser objeto de um pedido específico de análise, acompanhado de documentação de suporte. | RESUL, EQUIPAMENTOS DE ENERGIA, S.A. | 501428836 | 2025-02-20 00:09
19/SQF/2017 | Aparelhos de Iluminação Elétrica e Acessórios Luminárias de Iluminação Pública - LED | LUMLED VCA F 1500 | 20147035 | schréder | ampera mini | ampm0001sch337181 | Qualificado | Qualificado apenas para as funcionalidades previstas no DMA que suporta o Sistema de Qualificação de Fornecedores em assunto. Funcionalidades acrescidas como, por exemplo, telegestão e regulação de fluxo, não utilizando o sistema de micro-cortes, deverão ser objeto de um pedido específico de análise, acompanhado de documentação de suporte. | SCHRÉDER ILUMINAÇÃO, S.A | 500072760 | 2024-09-05 08:11
19/SQF/2017 | Aparelhos de Iluminação Elétrica e Acessórios Luminárias de Iluminação Pública - LED | LUMLED VCA F 1500 | 20147035 | schréder | avento s | aves0001sch337181 | Qualificado | Qualificado apenas para as funcionalidades previstas no DMA que suporta o Sistema de Qualificação de Fornecedores em assunto. Funcionalidades acrescidas como, por exemplo, telegestão e regulação de fluxo, não utilizando o sistema de micro-cortes, deverão ser objeto de um pedido específico de análise, acompanhado de documentação de suporte. | SCHRÉDER ILUMINAÇÃO, S.A | 500072760 | 2024-09-05 08:11
19/SQF/2017 | Aparelhos de Iluminação Elétrica e Acessórios Luminárias de Iluminação Pública - LED | LUMLED VCA F 1500 | 20147035 | SCHREDER | AXIA 3.1, IZYLUM 1 | AXIA310004337181, IZY10003SCH337181 | Qualificado |  | SCHRÉDER ILUMINAÇÃO, S.A | 500072760 | 2024-09-05 08:11
19/SQF/2017 | Aparelhos de Iluminação Elétrica e Acessórios Luminárias de Iluminação Pública - LED | LUMLED VCA F 1500 | 20147035 | schréder | nano 2 | nan2sch337181 | Qualificado | Qualificado apenas para as funcionalidades previstas no DMA que suporta o Sistema de Qualificação de Fornecedores em assunto. Funcionalidades acrescidas como, por exemplo, telegestão e regulação de fluxo, não utilizando o sistema de micro-cortes, deverão ser objeto de um pedido específico de análise, acompanhado de documentação de suporte. | SCHRÉDER ILUMINAÇÃO, S.A | 500072760 | 2024-09-05 08:11
19/SQF/2017 | Aparelhos de Iluminação Elétrica e Acessórios Luminárias de Iluminação Pública - LED | LUMLED VCA F 1500 | 20147035 | schréder | teceo 1 | tec10001sch337181 | Qualificado | Qualificado apenas para as funcionalidades previstas no DMA que suporta o Sistema de Qualificação de Fornecedores em assunto. Funcionalidades acrescidas como, por exemplo, telegestão e regulação de fluxo, não utilizando o sistema de micro-cortes, deverão ser objeto de um pedido específico de análise, acompanhado de documentação de suporte. | SCHRÉDER ILUMINAÇÃO, S.A | 500072760 | 2024-09-05 08:11
19/SQF/2017 | Aparelhos de Iluminação Elétrica e Acessórios Luminárias de Iluminação Pública - LED | LUMLED VCA F 1500 | 20147035 | schréder | teceo s | tecs0001sch337181 | Qualificado | Qualificado apenas para as funcionalidades previstas no DMA que suporta o Sistema de Qualificação de Fornecedores em assunto. Funcionalidades acrescidas como, por exemplo, telegestão e regulação de fluxo, não utilizando o sistema de micro-cortes, deverão ser objeto de um pedido específico de análise, acompanhado de documentação de suporte. | SCHRÉDER ILUMINAÇÃO, S.A | 500072760 | 2024-09-05 08:11
19/SQF/2017 | Aparelhos de Iluminação Elétrica e Acessórios Luminárias de Iluminação Pública - LED | LUMLED VCA F 1500 | 20147035 | schréder | voltana 0 | vol00001sch337181 | Qualificado | Qualificado apenas para as funcionalidades previstas no DMA que suporta o Sistema de Qualificação de Fornecedores em assunto. Funcionalidades acrescidas como, por exemplo, telegestão e regulação de fluxo, não utilizando o sistema de micro-cortes, deverão ser objeto de um pedido específico de análise, acompanhado de documentação de suporte. | SCHRÉDER ILUMINAÇÃO, S.A | 500072760 | 2024-09-05 08:11
19/SQF/2017 | Aparelhos de Iluminação Elétrica e Acessórios Luminárias de Iluminação Pública - LED | LUMLED VCA F 1500 | 20147035 | schréder | voltana 1 | vol10001sch337181 | Qualificado | Qualificado apenas para as funcionalidades previstas no DMA que suporta o Sistema de Qualificação de Fornecedores em assunto. Funcionalidades acrescidas como, por exemplo, telegestão e regulação de fluxo, não utilizando o sistema de micro-cortes, deverão ser objeto de um pedido específico de análise, acompanhado de documentação de suporte. | SCHRÉDER ILUMINAÇÃO, S.A | 500072760 | 2024-09-05 08:11
19/SQF/2017 | Aparelhos de Iluminação Elétrica e Acessórios Luminárias de Iluminação Pública - LED | LUMLED VCA F 1500 | 20147035 | Sigmaworld | ROMA | LC-RM03¦001267MSF | Qualificado | Qualificado de acordo com o DMA C71-111/N de Novº 2017 | SIGMAWORLD, UNIPESSOAL, LDA | 508127700
19/SQF/2017 | Aparelhos de Iluminação Elétrica e Acessórios Luminárias de Iluminação Pública - LED | LUMLED VCA F 1500 | 20147035 | SITECO | SL21 | SL21 Mini lite F337207 | Qualificado | Qualificado apenas para as funcionalidades previstas no DMA que suporta o Sistema de Qualificação de Fornecedores em assunto. Funcionalidades acrescidas como, por exemplo, telegestão e regulação de fluxo, não utilizando o sistema de micro-cortes, deverão ser objeto de um pedido específico de análise, acompanhado de documentação de suporte. | SIEMENS S.A. | 500247480 | 2024-12-25 10:02
19/SQF/2017 | Aparelhos de Iluminação Elétrica e Acessórios Luminárias de Iluminação Pública - LED | LUMLED VCA F 1500 | 20147035 | SITECO | SL31 | SL31 Micro F337207 | Qualificado | Qualificado apenas para as funcionalidades previstas no DMA que suporta o Sistema de Qualificação de Fornecedores em assunto. Funcionalidades acrescidas como, por exemplo, telegestão e regulação de fluxo, não utilizando o sistema de micro-cortes, deverão ser objeto de um pedido específico de análise, acompanhado de documentação de suporte. | SIEMENS S.A. | 500247480 | 2024-12-25 10:02
19/SQF/2017 | Aparelhos de Iluminação Elétrica e Acessórios Luminárias de Iluminação Pública - LED | LUMLED VCA F 1500 | 20147035 | SONERES / MASONLED | ORO | ORO LITTLE x08 (MS-ST730013-XX-ZYFC) | Qualificado | Qualificado apenas para as funcionalidades previstas no DMA que suporta o Sistema de Qualificação de Fornecedores em assunto. Funcionalidades acrescidas como, por exemplo, telegestão e regulação de fluxo, não utilizando o sistema de micro-cortes, deverão ser objeto de um pedido específico de análise, acompanhado de documentação de suporte. | SONERES - ILUMINAÇÃO PÚBLICA, S.A | 500371202 | 2025-03-17 04:00
19/SQF/2017 | Aparelhos de Iluminação Elétrica e Acessórios Luminárias de Iluminação Pública - LED | LUMLED VCA F 1500 | 20147035 | SONERES / MASONLED | ORO | ORO LITTLE x08 (MS-ST730013-XX-ZYFL) | Qualificado | Qualificado apenas para as funcionalidades previstas no DMA que suporta o Sistema de Qualificação de Fornecedores em assunto. Funcionalidades acrescidas como, por exemplo, telegestão e regulação de fluxo, não utilizando o sistema de micro-cortes, deverão ser objeto de um pedido específico de análise, acompanhado de documentação de suporte. | SONERES - ILUMINAÇÃO PÚBLICA, S.A | 500371202 | 2025-03-17 04:00
19/SQF/2017 | Aparelhos de Iluminação Elétrica e Acessórios Luminárias de Iluminação Pública - LED | LUMLED VCA F 1500 | 20147035 | SONERES / MASONLED | ORO | ORO MINI x18 (MS-ST805015FL) | Qualificado | Qualificado apenas para as funcionalidades previstas no DMA que suporta o Sistema de Qualificação de Fornecedores em assunto. Funcionalidades acrescidas como, por exemplo, telegestão e regulação de fluxo, não utilizando o sistema de micro-cortes, deverão ser objeto de um pedido específico de análise, acompanhado de documentação de suporte. | SONERES - ILUMINAÇÃO PÚBLICA, S.A | 500371202 | 2025-03-17 04:00
19/SQF/2017 | Aparelhos de Iluminação Elétrica e Acessórios Luminárias de Iluminação Pública - LED | LUMLED VCA F 1500 | 20147035 | soneres | box | box e x08 | Qualificado | Qualificado apenas para as funcionalidades previstas no DMA que suporta o Sistema de Qualificação de Fornecedores em assunto. Funcionalidades acrescidas como, por exemplo, telegestão e regulação de fluxo, não utilizando o sistema de micro-cortes, deverão ser objeto de um pedido específico de análise, acompanhado de documentação de suporte. | SONERES - ILUMINAÇÃO PÚBLICA, S.A | 500371202 | 2025-03-17 04:00
19/SQF/2017 | Aparelhos de Iluminação Elétrica e Acessórios Luminárias de Iluminação Pública - LED | LUMLED VCA F 1500 | 20147035 | soneres | lusa i | lusa i n/e x08 | Qualificado | Qualificado apenas para as funcionalidades previstas no DMA que suporta o Sistema de Qualificação de Fornecedores em assunto. Funcionalidades acrescidas como, por exemplo, telegestão e regulação de fluxo, não utilizando o sistema de micro-cortes, deverão ser objeto de um pedido específico de análise, acompanhado de documentação de suporte. | SONERES - ILUMINAÇÃO PÚBLICA, S.A | 500371202 | 2025-03-17 04:00
19/SQF/2017 | Aparelhos de Iluminação Elétrica e Acessórios Luminárias de Iluminação Pública - LED | LUMLED VCA F 1500 | 20147035 | SONERES | MAIA X8 | 337181MAIA8 | Qualificado | Qualificado apenas para as funcionalidades previstas no DMA que suporta o Sistema de Qualificação de Fornecedores em assunto. Funcionalidades acrescidas como, por exemplo, telegestão e regulação de fluxo, não utilizando o sistema de micro-cortes, deverão ser objeto de um pedido específico de análise, acompanhado de documentação de suporte. | SONERES - ILUMINAÇÃO PÚBLICA, S.A | 500371202 | 2025-03-17 04:00
19/SQF/2017 | Aparelhos de Iluminação Elétrica e Acessórios Luminárias de Iluminação Pública - LED | LUMLED VCA F 1500 | 20147035 | soneres | roadled i | roadled i e x15 | Qualificado | Qualificado apenas para as funcionalidades previstas no DMA que suporta o Sistema de Qualificação de Fornecedores em assunto. Funcionalidades acrescidas como, por exemplo, telegestão e regulação de fluxo, não utilizando o sistema de micro-cortes, deverão ser objeto de um pedido específico de análise, acompanhado de documentação de suporte. | SONERES - ILUMINAÇÃO PÚBLICA, S.A | 500371202 | 2025-03-17 04:00
19/SQF/2017 | Aparelhos de Iluminação Elétrica e Acessórios Luminárias de Iluminação Pública - LED | LUMLED VCA F 1500 | 20147035 | soneres | village e | village e x08 | Qualificado | Qualificado apenas para as funcionalidades previstas no DMA que suporta o Sistema de Qualificação de Fornecedores em assunto. Funcionalidades acrescidas como, por exemplo, telegestão e regulação de fluxo, não utilizando o sistema de micro-cortes, deverão ser objeto de um pedido específico de análise, acompanhado de documentação de suporte. | SONERES - ILUMINAÇÃO PÚBLICA, S.A | 500371202 | 2025-03-17 04:00
19/SQF/2017 | Aparelhos de Iluminação Elétrica e Acessórios Luminárias de Iluminação Pública - LED | LUMLED VCA F 1500 | 20147035 | success electronics | s439 ledxion k09360 16w f | ledxion | Qualificado | q(1)- qualificada apenas para as funcionalidades previstas no dma que suporta o sistema de qualificação de fornecedores em assunto. funcionalidades acrescidas como, por exemplo, telegestão e regulação de fluxo, não utilizando o sistema de micro-cortes, deverão ser objeto de um pedido específico de análise, acompanhado de documentação de suporte. | RESUL, EQUIPAMENTOS DE ENERGIA, S.A. | 501428836 | 2025-02-20 00:09
19/SQF/2017 | Aparelhos de Iluminação Elétrica e Acessórios Luminárias de Iluminação Pública - LED | LUMLED VCA F 1500 | 20147035 | sulnor | phado1 | phado1-1lvca337181 | Qualificado | q(1)- qualificada apenas para as funcionalidades previstas no dma que suporta o sistema de qualificação de fornecedores em assunto. funcionalidades acrescidas como, por exemplo, telegestão e regulação de fluxo, não utilizando o sistema de micro-cortes, deverão ser objeto de um pedido específico de análise, acompanhado de documentação de suporte. | SULNOR - INDUSTRIA METALOMECANICA, LDA. | 501515526 | 2025-02-17 10:01
19/SQF/2017 | Aparelhos de Iluminação Elétrica e Acessórios Luminárias de Iluminação Pública - LED | LUMLED VCA F 1500 | 20147035 | Televes | CÍES 12LED | 600 600 264 00621 | Qualificado | Qualificado apenas para as funcionalidades previstas no DMA que suporta o Sistema de Qualificação de Fornecedores em assunto. Funcionalidades acrescidas como, por exemplo, telegestão e regulação de fluxo, não utilizando o sistema de micro-cortes, deverão ser objeto de um pedido específico de análise, acompanhado de documentação de suporte. | TELEVÊS ELECTRÓNICA PORTUGUESA, LDA | 500972311 | 2025-01-29 14:12
19/SQF/2017 | Aparelhos de Iluminação Elétrica e Acessórios Luminárias de Iluminação Pública - LED | LUMLED VCA F 1500 | 20147035 | Thorn Europhane | ISARO | ISARO F1500 | Qualificado | Apenas para as funcionalidades previstas no DMA que suporta o Sistema de Qualificação de Fornecedores em assunto. Funcionalidades acrescidas como, por exemplo, telegestão e regulação de fluxo, não utilizando o sistema de micro-cortes, deverão ser objeto de um pedido específico de análise, acompanhado de documentação de suporte. | EUROPHANE PORTUGAL, UNIPESSOAL LDA | 514675780 | 2025-01-31 04:00
19/SQF/2017 | Aparelhos de Iluminação Elétrica e Acessórios Luminárias de Iluminação Pública - LED | LUMLED VCA F 1500 | 20147035 | Thorn Europhane | Olsys Street 1 | OLSYS 1 - F1500 | Qualificado |  | EUROPHANE PORTUGAL, UNIPESSOAL LDA | 514675780 | 2025-01-31 04:00
19/SQF/2017 | Aparelhos de Iluminação Elétrica e Acessórios Luminárias de Iluminação Pública - LED | LUMLED VCA F 1500 | 20147035 | Thorn Europhane | URBA | URBA S - F1500 | Qualificado | Apenas para as funcionalidades previstas no DMA que suporta o Sistema de Qualificação de Fornecedores em assunto. Funcionalidades acrescidas como, por exemplo, telegestão e regulação de fluxo, não utilizando o sistema de micro-cortes, deverão ser objeto de um pedido específico de análise, acompanhado de documentação de suporte. | EUROPHANE PORTUGAL, UNIPESSOAL LDA | 514675780 | 2025-01-31 04:00
19/SQF/2017 | Aparelhos de Iluminação Elétrica e Acessórios Luminárias de Iluminação Pública - LED | LUMLED VCA F 2000 RF | 20147062 | Arquiled | Argus | 4-ARG-110-RF-337208 (V) | Qualificado | Qualificada apenas para as funcionalidades previstas no DMA que suporta o Sistema de Qualificação de Fornecedores em assunto, incluindo telegestão e regulação de fluxo utilizando o sistema de micro-cortes. | ARQUILED - PROJECTOS DE ILUMINAÇÃO, S.A. | 507425928 | 2024-10-17 08:18
19/SQF/2017 | Aparelhos de Iluminação Elétrica e Acessórios Luminárias de Iluminação Pública - LED | LUMLED VCA F 2000 RF | 20147062 | Arquiled | Argus | 4-ARG-110-RF-337208 | Qualificado |  | ARQUILED - PROJECTOS DE ILUMINAÇÃO, S.A. | 507425928 | 2024-10-17 08:18
19/SQF/2017 | Aparelhos de Iluminação Elétrica e Acessórios Luminárias de Iluminação Pública - LED | LUMLED VCA F 2000 RF | 20147062 | Arquiled | Argus | 4-ARG-111-RF-337208 (V) | Qualificado | Qualificada apenas para as funcionalidades previstas no DMA que suporta o Sistema de Qualificação de Fornecedores em assunto, incluindo telegestão e regulação de fluxo utilizando o sistema de micro-cortes. | ARQUILED - PROJECTOS DE ILUMINAÇÃO, S.A. | 507425928 | 2024-10-17 08:18
19/SQF/2017 | Aparelhos de Iluminação Elétrica e Acessórios Luminárias de Iluminação Pública - LED | LUMLED VCA F 2000 RF | 20147062 | Arquiled | Argus | 4-ARG-111-RF-337208_R (V) | Qualificado | Qualificada apenas para as funcionalidades previstas no DMA que suporta o Sistema de Qualificação de Fornecedores em assunto, incluindo telegestão e regulação de fluxo utilizando o sistema de micro-cortes. | ARQUILED - PROJECTOS DE ILUMINAÇÃO, S.A. | 507425928 | 2024-10-17 08:18
19/SQF/2017 | Aparelhos de Iluminação Elétrica e Acessórios Luminárias de Iluminação Pública - LED | LUMLED VCA F 2000 RF | 20147062 | Arquiled | Arquicity R1 Efficiency | CTYR1-20E-14443-PMMACV-337208 | Qualificado | Qualificada apenas para as funcionalidades previstas no DMA que suporta o Sistema de Qualificação de Fornecedores em assunto, incluindo telegestão e regulação de fluxo utilizando o sistema de micro-cortes. | ARQUILED - PROJECTOS DE ILUMINAÇÃO, S.A. | 507425928 | 2024-10-17 08:18
19/SQF/2017 | Aparelhos de Iluminação Elétrica e Acessórios Luminárias de Iluminação Pública - LED | LUMLED VCA F 2000 RF | 20147062 | Arquiled | Arquicity R1 Efficiency | CTYR1-20E-14443-VIDROPL-337208 | Qualificado | Qualificada apenas para as funcionalidades previstas no DMA que suporta o Sistema de Qualificação de Fornecedores em assunto, incluindo telegestão e regulação de fluxo utilizando o sistema de micro-cortes. | ARQUILED - PROJECTOS DE ILUMINAÇÃO, S.A. | 507425928 | 2024-10-17 08:18
19/SQF/2017 | Aparelhos de Iluminação Elétrica e Acessórios Luminárias de Iluminação Pública - LED | LUMLED VCA F 2000 RF | 20147062 | Arquiled | Arquicity R1 Efficiency | CTYR1-20E-14444-PMMACV-337208 | Qualificado | Qualificada apenas para as funcionalidades previstas no DMA que suporta o Sistema de Qualificação de Fornecedores em assunto, incluindo telegestão e regulação de fluxo utilizando o sistema de micro-cortes. | ARQUILED - PROJECTOS DE ILUMINAÇÃO, S.A. | 507425928 | 2024-10-17 08:18
19/SQF/2017 | Aparelhos de Iluminação Elétrica e Acessórios Luminárias de Iluminação Pública - LED | LUMLED VCA F 2000 RF | 20147062 | Arquiled | Arquicity R1 Efficiency | CTYR1-20E-14444-VIDROPL-337208 | Qualificado | Qualificada apenas para as funcionalidades previstas no DMA que suporta o Sistema de Qualificação de Fornecedores em assunto, incluindo telegestão e regulação de fluxo utilizando o sistema de micro-cortes. | ARQUILED - PROJECTOS DE ILUMINAÇÃO, S.A. | 507425928 | 2024-10-17 08:18
19/SQF/2017 | Aparelhos de Iluminação Elétrica e Acessórios Luminárias de Iluminação Pública - LED | LUMLED VCA F 2000 RF | 20147062 | Arquiled | Arquicity R1 Efficiency | CTYR1-20HE-14443-PMMACV-337208 | Qualificado | Qualificada apenas para as funcionalidades previstas no DMA que suporta o Sistema de Qualificação de Fornecedores em assunto, incluindo telegestão e regulação de fluxo utilizando o sistema de micro-cortes. | ARQUILED - PROJECTOS DE ILUMINAÇÃO, S.A. | 507425928 | 2024-10-17 08:18
19/SQF/2017 | Aparelhos de Iluminação Elétrica e Acessórios Luminárias de Iluminação Pública - LED | LUMLED VCA F 2000 RF | 20147062 | Arquiled | Arquicity R1 Efficiency | CTYR1-20HE-14443-VIDROPL-337208 | Qualificado | Qualificada apenas para as funcionalidades previstas no DMA que suporta o Sistema de Qualificação de Fornecedores em assunto, incluindo telegestão e regulação de fluxo utilizando o sistema de micro-cortes. | ARQUILED - PROJECTOS DE ILUMINAÇÃO, S.A. | 507425928 | 2024-10-17 08:18
19/SQF/2017 | Aparelhos de Iluminação Elétrica e Acessórios Luminárias de Iluminação Pública - LED | LUMLED VCA F 2000 RF | 20147062 | Arquiled | Arquicity R1 Efficiency | CTYR1-20HE-14444-PMMACV-337208 | Qualificado | Qualificada apenas para as funcionalidades previstas no DMA que suporta o Sistema de Qualificação de Fornecedores em assunto, incluindo telegestão e regulação de fluxo utilizando o sistema de micro-cortes. | ARQUILED - PROJECTOS DE ILUMINAÇÃO, S.A. | 507425928 | 2024-10-17 08:18
19/SQF/2017 | Aparelhos de Iluminação Elétrica e Acessórios Luminárias de Iluminação Pública - LED | LUMLED VCA F 2000 RF | 20147062 | Arquiled | Arquicity R1 Efficiency | CTYR1-20HE-14444-VIDROPL-337208 | Qualificado | Qualificada apenas para as funcionalidades previstas no DMA que suporta o Sistema de Qualificação de Fornecedores em assunto, incluindo telegestão e regulação de fluxo utilizando o sistema de micro-cortes. | ARQUILED - PROJECTOS DE ILUMINAÇÃO, S.A. | 507425928 | 2024-10-17 08:18
19/SQF/2017 | Aparelhos de Iluminação Elétrica e Acessórios Luminárias de Iluminação Pública - LED | LUMLED VCA F 2000 RF | 20147062 | Arquiled | Arquicity R1 Efficiency | CTYR1-20UE-14443-PMMACV-337208 | Qualificado | Qualificada apenas para as funcionalidades previstas no DMA que suporta o Sistema de Qualificação de Fornecedores em assunto, incluindo telegestão e regulação de fluxo utilizando o sistema de micro-cortes. | ARQUILED - PROJECTOS DE ILUMINAÇÃO, S.A. | 507425928 | 2024-10-17 08:18
19/SQF/2017 | Aparelhos de Iluminação Elétrica e Acessórios Luminárias de Iluminação Pública - LED | LUMLED VCA F 2000 RF | 20147062 | Arquiled | Arquicity R1 Efficiency | CTYR1-20UE-14443-VIDROPL-337208 | Qualificado | Qualificada apenas para as funcionalidades previstas no DMA que suporta o Sistema de Qualificação de Fornecedores em assunto, incluindo telegestão e regulação de fluxo utilizando o sistema de micro-cortes. | ARQUILED - PROJECTOS DE ILUMINAÇÃO, S.A. | 507425928 | 2024-10-17 08:18
19/SQF/2017 | Aparelhos de Iluminação Elétrica e Acessórios Luminárias de Iluminação Pública - LED | LUMLED VCA F 2000 RF | 20147062 | Arquiled | Arquicity R1 Efficiency | CTYR1-20UE-14444-PMMACV-337208 | Qualificado | Qualificada apenas para as funcionalidades previstas no DMA que suporta o Sistema de Qualificação de Fornecedores em assunto, incluindo telegestão e regulação de fluxo utilizando o sistema de micro-cortes. | ARQUILED - PROJECTOS DE ILUMINAÇÃO, S.A. | 507425928 | 2024-10-17 08:18
19/SQF/2017 | Aparelhos de Iluminação Elétrica e Acessórios Luminárias de Iluminação Pública - LED | LUMLED VCA F 2000 RF | 20147062 | Arquiled | Arquicity R1 Efficiency | CTYR1-20UE-14444-VIDROPL-337208 | Qualificado | Qualificada apenas para as funcionalidades previstas no DMA que suporta o Sistema de Qualificação de Fornecedores em assunto, incluindo telegestão e regulação de fluxo utilizando o sistema de micro-cortes. | ARQUILED - PROJECTOS DE ILUMINAÇÃO, S.A. | 507425928 | 2024-10-17 08:18
19/SQF/2017 | Aparelhos de Iluminação Elétrica e Acessórios Luminárias de Iluminação Pública - LED | LUMLED VCA F 2000 RF | 20147062 | Arquiled | Arquicity R1 | CTYR1-24-4500-14444-PMMACV-F-RF | Qualificado | Qualificada apenas para as funcionalidades previstas no DMA que suporta o Sistema de Qualificação de Fornecedores em assunto, incluindo telegestão e regulação de fluxo utilizando o sistema de micro-cortes. | ARQUILED - PROJECTOS DE ILUMINAÇÃO, S.A. | 507425928 | 2024-10-17 08:18
19/SQF/2017 | Aparelhos de Iluminação Elétrica e Acessórios Luminárias de Iluminação Pública - LED | LUMLED VCA F 2000 RF | 20147062 | Arquiled | Arquicity S1 20 | CTYS1-24-14443-337208 | Qualificado |  | ARQUILED - PROJECTOS DE ILUMINAÇÃO, S.A. | 507425928 | 2024-10-17 08:18
19/SQF/2017 | Aparelhos de Iluminação Elétrica e Acessórios Luminárias de Iluminação Pública - LED | LUMLED VCA F 2000 RF | 20147062 | Arquiled | Sculptor 100 | 4-SPT-110_RF-333208 | Qualificado | Qualificada apenas para as funcionalidades previstas no DMA que suporta o Sistema de Qualificação de Fornecedores em assunto, incluindo telegestão e regulação de fluxo utilizando o sistema de micro-cortes. | ARQUILED - PROJECTOS DE ILUMINAÇÃO, S.A. | 507425928 | 2024-10-17 08:18
19/SQF/2017 | Aparelhos de Iluminação Elétrica e Acessórios Luminárias de Iluminação Pública - LED | LUMLED VCA F 2000 RF | 20147062 | Arquiled | Sculptor 100 | 4-SPT-120_RF-337208_R | Qualificado | Qualificada apenas para as funcionalidades previstas no DMA que suporta o Sistema de Qualificação de Fornecedores em assunto, incluindo telegestão e regulação de fluxo utilizando o sistema de micro-cortes. | ARQUILED - PROJECTOS DE ILUMINAÇÃO, S.A. | 507425928 | 2024-10-17 08:18
19/SQF/2017 | Aparelhos de Iluminação Elétrica e Acessórios Luminárias de Iluminação Pública - LED | LUMLED VCA F 2000 RF | 20147062 | Arquiled | Sculptor 100 | 4-SPT-120_RF-337208 | Qualificado | Qualificada apenas para as funcionalidades previstas no DMA que suporta o Sistema de Qualificação de Fornecedores em assunto, incluindo telegestão e regulação de fluxo utilizando o sistema de micro-cortes. | ARQUILED - PROJECTOS DE ILUMINAÇÃO, S.A. | 507425928 | 2024-10-17 08:18
19/SQF/2017 | Aparelhos de Iluminação Elétrica e Acessórios Luminárias de Iluminação Pública - LED | LUMLED VCA F 2000 RF | 20147062 | Arquiled | Sculptor 100 | 4-SPT-130_RF-337208 | Qualificado | Qualificada apenas para as funcionalidades previstas no DMA que suporta o Sistema de Qualificação de Fornecedores em assunto, incluindo telegestão e regulação de fluxo utilizando o sistema de micro-cortes. | ARQUILED - PROJECTOS DE ILUMINAÇÃO, S.A. | 507425928 | 2024-10-17 08:18
19/SQF/2017 | Aparelhos de Iluminação Elétrica e Acessórios Luminárias de Iluminação Pública - LED | LUMLED VCA F 2000 RF | 20147062 | Arquiled | Sculptor | 4-SPT-110_RF-337208 | Qualificado | Qualificada apenas para as funcionalidades previstas no DMA que suporta o Sistema de Qualificação de Fornecedores em assunto, incluindo telegestão e regulação de fluxo utilizando o sistema de micro-cortes. | ARQUILED - PROJECTOS DE ILUMINAÇÃO, S.A. | 507425928 | 2024-10-17 08:18
19/SQF/2017 | Aparelhos de Iluminação Elétrica e Acessórios Luminárias de Iluminação Pública - LED | LUMLED VCA F 2000 RF | 20147062 | schréder | ampera mini | ampm0001sch337208 | Qualificado | q 2)- qualificada apenas para as funcionalidades previstas no dma que suporta o sistema de qualificação de fornecedores em assunto, incluindo telegestão e regulação de fluxo utilizando o sistema de micro-cortes. | SCHRÉDER ILUMINAÇÃO, S.A | 500072760 | 2024-09-05 08:11
19/SQF/2017 | Aparelhos de Iluminação Elétrica e Acessórios Luminárias de Iluminação Pública - LED | LUMLED VCA F 2000 RF | 20147062 | schréder | avento s | aves0001sch337208 | Qualificado | q 2)- qualificada apenas para as funcionalidades previstas no dma que suporta o sistema de qualificação de fornecedores em assunto, incluindo telegestão e regulação de fluxo utilizando o sistema de micro-cortes. | SCHRÉDER ILUMINAÇÃO, S.A | 500072760 | 2024-09-05 08:11
19/SQF/2017 | Aparelhos de Iluminação Elétrica e Acessórios Luminárias de Iluminação Pública - LED | LUMLED VCA F 2000 RF | 20147062 | SCHREDER | AXIA 3.1, IZYLUM 1 | AXIA310004337208, IZY10004SCH337208 | Qualificado |  | SCHRÉDER ILUMINAÇÃO, S.A | 500072760 | 2024-09-05 08:11
19/SQF/2017 | Aparelhos de Iluminação Elétrica e Acessórios Luminárias de Iluminação Pública - LED | LUMLED VCA F 2000 RF | 20147062 | schréder | douro | dousch337182 | Qualificado | q 2)- qualificada apenas para as funcionalidades previstas no dma que suporta o sistema de qualificação de fornecedores em assunto, incluindo telegestão e regulação de fluxo utilizando o sistema de micro-cortes. | SCHRÉDER ILUMINAÇÃO, S.A | 500072760 | 2024-09-05 08:11
19/SQF/2017 | Aparelhos de Iluminação Elétrica e Acessórios Luminárias de Iluminação Pública - LED | LUMLED VCA F 2000 RF | 20147062 | schréder | hestia mini | hestnsch337182 | Qualificado | q 2)- qualificada apenas para as funcionalidades previstas no dma que suporta o sistema de qualificação de fornecedores em assunto, incluindo telegestão e regulação de fluxo utilizando o sistema de micro-cortes. | SCHRÉDER ILUMINAÇÃO, S.A | 500072760 | 2024-09-05 08:11
19/SQF/2017 | Aparelhos de Iluminação Elétrica e Acessórios Luminárias de Iluminação Pública - LED | LUMLED VCA F 2000 RF | 20147062 | schréder | neos 1 | neos1sch337182 | Qualificado | q 2)- qualificada apenas para as funcionalidades previstas no dma que suporta o sistema de qualificação de fornecedores em assunto, incluindo telegestão e regulação de fluxo utilizando o sistema de micro-cortes. | SCHRÉDER ILUMINAÇÃO, S.A | 500072760 | 2024-09-05 08:11
19/SQF/2017 | Aparelhos de Iluminação Elétrica e Acessórios Luminárias de Iluminação Pública - LED | LUMLED VCA F 2000 RF | 20147062 | schréder | teceo 1 | tec10001sch337208 | Qualificado | q 2)- qualificada apenas para as funcionalidades previstas no dma que suporta o sistema de qualificação de fornecedores em assunto, incluindo telegestão e regulação de fluxo utilizando o sistema de micro-cortes. | SCHRÉDER ILUMINAÇÃO, S.A | 500072760 | 2024-09-05 08:11
19/SQF/2017 | Aparelhos de Iluminação Elétrica e Acessórios Luminárias de Iluminação Pública - LED | LUMLED VCA F 2000 RF | 20147062 | schréder | teceo s | tecs0001sch337208 | Qualificado | q 2)- qualificada apenas para as funcionalidades previstas no dma que suporta o sistema de qualificação de fornecedores em assunto, incluindo telegestão e regulação de fluxo utilizando o sistema de micro-cortes. | SCHRÉDER ILUMINAÇÃO, S.A | 500072760 | 2024-09-05 08:11
19/SQF/2017 | Aparelhos de Iluminação Elétrica e Acessórios Luminárias de Iluminação Pública - LED | LUMLED VCA F 2000 RF | 20147062 | schréder | voltana 0 | vol00002sch337208 | Qualificado | q 2)- qualificada apenas para as funcionalidades previstas no dma que suporta o sistema de qualificação de fornecedores em assunto, incluindo telegestão e regulação de fluxo utilizando o sistema de micro-cortes. | SCHRÉDER ILUMINAÇÃO, S.A | 500072760 | 2024-09-05 08:11
19/SQF/2017 | Aparelhos de Iluminação Elétrica e Acessórios Luminárias de Iluminação Pública - LED | LUMLED VCA F 2000 RF | 20147062 | schréder | voltana 2 | vol20001sch337208 | Qualificado | q 2)- qualificada apenas para as funcionalidades previstas no dma que suporta o sistema de qualificação de fornecedores em assunto, incluindo telegestão e regulação de fluxo utilizando o sistema de micro-cortes. | SCHRÉDER ILUMINAÇÃO, S.A | 500072760 | 2024-09-05 08:11
19/SQF/2017 | Aparelhos de Iluminação Elétrica e Acessórios Luminárias de Iluminação Pública - LED | LUMLED VCA F 2000 | 20147036 | aec | italo 1 4.58-1m | italo 1 4.58-1m | Qualificado | qualificada apenas para as funcionalidades previstas no dma que suporta o sistema de qualificação de fornecedores em assunto. funcionalidades acrescidas como, por exemplo, telegestão e regulação de fluxo, não utilizando o sistema de micro-cortes, deverão ser objeto de um pedido específico de análise, acompanhado de documentação de suporte. | LTX - ILUMINAÇÃO TÉCNICA S.A. | 507768469 | 2024-10-17 13:45
19/SQF/2017 | Aparelhos de Iluminação Elétrica e Acessórios Luminárias de Iluminação Pública - LED | LUMLED VCA F 2000 | 20147036 | aec | italo 1 4.62-1m | italo 1 4.62-1m | Qualificado | qualificada apenas para as funcionalidades previstas no dma que suporta o sistema de qualificação de fornecedores em assunto. funcionalidades acrescidas como, por exemplo, telegestão e regulação de fluxo, não utilizando o sistema de micro-cortes, deverão ser objeto de um pedido específico de análise, acompanhado de documentação de suporte. | LTX - ILUMINAÇÃO TÉCNICA S.A. | 507768469 | 2024-10-17 13:45
19/SQF/2017 | Aparelhos de Iluminação Elétrica e Acessórios Luminárias de Iluminação Pública - LED | LUMLED VCA F 2000 | 20147036 | aec | i-tron 1 4.32-2m | i-tron 1 4.32-2m | Qualificado | qualificada apenas para as funcionalidades previstas no dma que suporta o sistema de qualificação de fornecedores em assunto. funcionalidades acrescidas como, por exemplo, telegestão e regulação de fluxo, não utilizando o sistema de micro-cortes, deverão ser objeto de um pedido específico de análise, acompanhado de documentação de suporte. | LTX - ILUMINAÇÃO TÉCNICA S.A. | 507768469 | 2024-10-17 13:45
19/SQF/2017 | Aparelhos de Iluminação Elétrica e Acessórios Luminárias de Iluminação Pública - LED | LUMLED VCA F 2000 | 20147036 | aec | i-tron 1 4.7-1m | i-tron 1 4.7-1m | Qualificado | qualificada apenas para as funcionalidades previstas no dma que suporta o sistema de qualificação de fornecedores em assunto. funcionalidades acrescidas como, por exemplo, telegestão e regulação de fluxo, não utilizando o sistema de micro-cortes, deverão ser objeto de um pedido específico de análise, acompanhado de documentação de suporte. | LTX - ILUMINAÇÃO TÉCNICA S.A. | 507768469 | 2024-10-17 13:45
19/SQF/2017 | Aparelhos de Iluminação Elétrica e Acessórios Luminárias de Iluminação Pública - LED | LUMLED VCA F 2000 | 20147036 | aec | i-tron 1 4.72-1m | i-tron 1 4.72-1m | Qualificado | qualificada apenas para as funcionalidades previstas no dma que suporta o sistema de qualificação de fornecedores em assunto. funcionalidades acrescidas como, por exemplo, telegestão e regulação de fluxo, não utilizando o sistema de micro-cortes, deverão ser objeto de um pedido específico de análise, acompanhado de documentação de suporte. | LTX - ILUMINAÇÃO TÉCNICA S.A. | 507768469 | 2024-10-17 13:45
19/SQF/2017 | Aparelhos de Iluminação Elétrica e Acessórios Luminárias de Iluminação Pública - LED | LUMLED VCA F 2000 | 20147036 | aec | i-tron 1 b 4.29-1m | i-tron 1 b 4.29-1m | Qualificado | qualificada apenas para as funcionalidades previstas no dma que suporta o sistema de qualificação de fornecedores em assunto. funcionalidades acrescidas como, por exemplo, telegestão e regulação de fluxo, não utilizando o sistema de micro-cortes, deverão ser objeto de um pedido específico de análise, acompanhado de documentação de suporte. | LTX - ILUMINAÇÃO TÉCNICA S.A. | 507768469 | 2024-10-17 13:45
19/SQF/2017 | Aparelhos de Iluminação Elétrica e Acessórios Luminárias de Iluminação Pública - LED | LUMLED VCA F 2000 | 20147036 | aec | i-tron 1 b 4.30-1m | i-tron 1 b 4.30-1m | Qualificado | qualificada apenas para as funcionalidades previstas no dma que suporta o sistema de qualificação de fornecedores em assunto. funcionalidades acrescidas como, por exemplo, telegestão e regulação de fluxo, não utilizando o sistema de micro-cortes, deverão ser objeto de um pedido específico de análise, acompanhado de documentação de suporte. | LTX - ILUMINAÇÃO TÉCNICA S.A. | 507768469 | 2024-10-17 13:45
19/SQF/2017 | Aparelhos de Iluminação Elétrica e Acessórios Luminárias de Iluminação Pública - LED | LUMLED VCA F 2000 | 20147036 | aec | i-tron zero 4.32-2m | i-tron zero 4.32-2m | Qualificado | qualificada apenas para as funcionalidades previstas no dma que suporta o sistema de qualificação de fornecedores em assunto. funcionalidades acrescidas como, por exemplo, telegestão e regulação de fluxo, não utilizando o sistema de micro-cortes, deverão ser objeto de um pedido específico de análise, acompanhado de documentação de suporte. | LTX - ILUMINAÇÃO TÉCNICA S.A. | 507768469 | 2024-10-17 13:45
19/SQF/2017 | Aparelhos de Iluminação Elétrica e Acessórios Luminárias de Iluminação Pública - LED | LUMLED VCA F 2000 | 20147036 | aec | i-tron zero 4.7-1m | i-tron zero 4.7-1m | Qualificado | qualificada apenas para as funcionalidades previstas no dma que suporta o sistema de qualificação de fornecedores em assunto. funcionalidades acrescidas como, por exemplo, telegestão e regulação de fluxo, não utilizando o sistema de micro-cortes, deverão ser objeto de um pedido específico de análise, acompanhado de documentação de suporte. | LTX - ILUMINAÇÃO TÉCNICA S.A. | 507768469 | 2024-10-17 13:45
19/SQF/2017 | Aparelhos de Iluminação Elétrica e Acessórios Luminárias de Iluminação Pública - LED | LUMLED VCA F 2000 | 20147036 | aec | i-tron zero 4.72-1m | i-tron zero 4.72-1m | Qualificado | qualificada apenas para as funcionalidades previstas no dma que suporta o sistema de qualificação de fornecedores em assunto. funcionalidades acrescidas como, por exemplo, telegestão e regulação de fluxo, não utilizando o sistema de micro-cortes, deverão ser objeto de um pedido específico de análise, acompanhado de documentação de suporte. | LTX - ILUMINAÇÃO TÉCNICA S.A. | 507768469 | 2024-10-17 13:45
19/SQF/2017 | Aparelhos de Iluminação Elétrica e Acessórios Luminárias de Iluminação Pública - LED | LUMLED VCA F 2000 | 20147036 | aec | i-tron zero b 4.29-1m | i-tron zero b 4.29-1m | Qualificado | qualificada apenas para as funcionalidades previstas no dma que suporta o sistema de qualificação de fornecedores em assunto. funcionalidades acrescidas como, por exemplo, telegestão e regulação de fluxo, não utilizando o sistema de micro-cortes, deverão ser objeto de um pedido específico de análise, acompanhado de documentação de suporte. | LTX - ILUMINAÇÃO TÉCNICA S.A. | 507768469 | 2024-10-17 13:45
19/SQF/2017 | Aparelhos de Iluminação Elétrica e Acessórios Luminárias de Iluminação Pública - LED | LUMLED VCA F 2000 | 20147036 | aec | i-tron zero b 4.30-1m | i-tron zero b 4.30-1m | Qualificado | qualificada apenas para as funcionalidades previstas no dma que suporta o sistema de qualificação de fornecedores em assunto. funcionalidades acrescidas como, por exemplo, telegestão e regulação de fluxo, não utilizando o sistema de micro-cortes, deverão ser objeto de um pedido específico de análise, acompanhado de documentação de suporte. | LTX - ILUMINAÇÃO TÉCNICA S.A. | 507768469 | 2024-10-17 13:45
19/SQF/2017 | Aparelhos de Iluminação Elétrica e Acessórios Luminárias de Iluminação Pública - LED | LUMLED VCA F 2000 | 20147036 | aec | q-drome 4.29-1m | q-drome 4.29-1m | Qualificado | qualificada apenas para as funcionalidades previstas no dma que suporta o sistema de qualificação de fornecedores em assunto. funcionalidades acrescidas como, por exemplo, telegestão e regulação de fluxo, não utilizando o sistema de micro-cortes, deverão ser objeto de um pedido específico de análise, acompanhado de documentação de suporte. | LTX - ILUMINAÇÃO TÉCNICA S.A. | 507768469 | 2024-10-17 13:45
19/SQF/2017 | Aparelhos de Iluminação Elétrica e Acessórios Luminárias de Iluminação Pública - LED | LUMLED VCA F 2000 | 20147036 | aec | q-drome 4.30-1m | q-drome 4.30-1m | Qualificado | qualificada apenas para as funcionalidades previstas no dma que suporta o sistema de qualificação de fornecedores em assunto. funcionalidades acrescidas como, por exemplo, telegestão e regulação de fluxo, não utilizando o sistema de micro-cortes, deverão ser objeto de um pedido específico de análise, acompanhado de documentação de suporte. | LTX - ILUMINAÇÃO TÉCNICA S.A. | 507768469 | 2024-10-17 13:45
19/SQF/2017 | Aparelhos de Iluminação Elétrica e Acessórios Luminárias de Iluminação Pública - LED | LUMLED VCA F 2000 | 20147036 | Arquiled | Argus | 4-ARG-110-337182 (V) | Qualificado | Qualificada apenas para as funcionalidades previstas no DMA que suporta o Sistema de Qualificação de Fornecedores em assunto. Funcionalidades acrescidas como, por exemplo, telegestão e regulação de fluxo, não utilizando o sistema de micro-cortes, deverão ser objeto de um pedido específico de análise, acompanhado de documentação de suporte. | ARQUILED - PROJECTOS DE ILUMINAÇÃO, S.A. | 507425928 | 2024-10-17 08:18
19/SQF/2017 | Aparelhos de Iluminação Elétrica e Acessórios Luminárias de Iluminação Pública - LED | LUMLED VCA F 2000 | 20147036 | Arquiled | Argus | 4-ARG-110-337182 | Qualificado |  | ARQUILED - PROJECTOS DE ILUMINAÇÃO, S.A. | 507425928 | 2024-10-17 08:18
19/SQF/2017 | Aparelhos de Iluminação Elétrica e Acessórios Luminárias de Iluminação Pública - LED | LUMLED VCA F 2000 | 20147036 | Arquiled | Argus | 4-ARG-111-337182 (V) | Qualificado | Qualificada apenas para as funcionalidades previstas no DMA que suporta o Sistema de Qualificação de Fornecedores em assunto. Funcionalidades acrescidas como, por exemplo, telegestão e regulação de fluxo, não utilizando o sistema de micro-cortes, deverão ser objeto de um pedido específico de análise, acompanhado de documentação de suporte. | ARQUILED - PROJECTOS DE ILUMINAÇÃO, S.A. | 507425928 | 2024-10-17 08:18
19/SQF/2017 | Aparelhos de Iluminação Elétrica e Acessórios Luminárias de Iluminação Pública - LED | LUMLED VCA F 2000 | 20147036 | Arquiled | Argus | 4-ARG-111-337882_R (V) | Qualificado | Qualificada apenas para as funcionalidades previstas no DMA que suporta o Sistema de Qualificação de Fornecedores em assunto. Funcionalidades acrescidas como, por exemplo, telegestão e regulação de fluxo, não utilizando o sistema de micro-cortes, deverão ser objeto de um pedido específico de análise, acompanhado de documentação de suporte. | ARQUILED - PROJECTOS DE ILUMINAÇÃO, S.A. | 507425928 | 2024-10-17 08:18
19/SQF/2017 | Aparelhos de Iluminação Elétrica e Acessórios Luminárias de Iluminação Pública - LED | LUMLED VCA F 2000 | 20147036 | Arquiled | Arquicity R1 Efficiency | CTYR1-20E-14443-PMMACV-337182 | Qualificado | Qualificada apenas para as funcionalidades previstas no DMA que suporta o Sistema de Qualificação de Fornecedores em assunto. Funcionalidades acrescidas como, por exemplo, telegestão e regulação de fluxo, não utilizando o sistema de micro-cortes, deverão ser objeto de um pedido específico de análise, acompanhado de documentação de suporte. | ARQUILED - PROJECTOS DE ILUMINAÇÃO, S.A. | 507425928 | 2024-10-17 08:18
19/SQF/2017 | Aparelhos de Iluminação Elétrica e Acessórios Luminárias de Iluminação Pública - LED | LUMLED VCA F 2000 | 20147036 | Arquiled | Arquicity R1 Efficiency | CTYR1-20E-14443-VIDROPL-337182 | Qualificado | Qualificada apenas para as funcionalidades previstas no DMA que suporta o Sistema de Qualificação de Fornecedores em assunto. Funcionalidades acrescidas como, por exemplo, telegestão e regulação de fluxo, não utilizando o sistema de micro-cortes, deverão ser objeto de um pedido específico de análise, acompanhado de documentação de suporte. | ARQUILED - PROJECTOS DE ILUMINAÇÃO, S.A. | 507425928 | 2024-10-17 08:18
19/SQF/2017 | Aparelhos de Iluminação Elétrica e Acessórios Luminárias de Iluminação Pública - LED | LUMLED VCA F 2000 | 20147036 | Arquiled | Arquicity R1 Efficiency | CTYR1-20E-14444-PMMACV-337182 | Qualificado | Qualificada apenas para as funcionalidades previstas no DMA que suporta o Sistema de Qualificação de Fornecedores em assunto. Funcionalidades acrescidas como, por exemplo, telegestão e regulação de fluxo, não utilizando o sistema de micro-cortes, deverão ser objeto de um pedido específico de análise, acompanhado de documentação de suporte. | ARQUILED - PROJECTOS DE ILUMINAÇÃO, S.A. | 507425928 | 2024-10-17 08:18
19/SQF/2017 | Aparelhos de Iluminação Elétrica e Acessórios Luminárias de Iluminação Pública - LED | LUMLED VCA F 2000 | 20147036 | Arquiled | Arquicity R1 Efficiency | CTYR1-20E-14444-VIDROPL-337182 | Qualificado | Qualificada apenas para as funcionalidades previstas no DMA que suporta o Sistema de Qualificação de Fornecedores em assunto. Funcionalidades acrescidas como, por exemplo, telegestão e regulação de fluxo, não utilizando o sistema de micro-cortes, deverão ser objeto de um pedido específico de análise, acompanhado de documentação de suporte. | ARQUILED - PROJECTOS DE ILUMINAÇÃO, S.A. | 507425928 | 2024-10-17 08:18
19/SQF/2017 | Aparelhos de Iluminação Elétrica e Acessórios Luminárias de Iluminação Pública - LED | LUMLED VCA F 2000 | 20147036 | Arquiled | Arquicity R1 Efficiency | CTYR1-20HE-14443-PMMACV-337182 | Qualificado | Qualificada apenas para as funcionalidades previstas no DMA que suporta o Sistema de Qualificação de Fornecedores em assunto. Funcionalidades acrescidas como, por exemplo, telegestão e regulação de fluxo, não utilizando o sistema de micro-cortes, deverão ser objeto de um pedido específico de análise, acompanhado de documentação de suporte. | ARQUILED - PROJECTOS DE ILUMINAÇÃO, S.A. | 507425928 | 2024-10-17 08:18
19/SQF/2017 | Aparelhos de Iluminação Elétrica e Acessórios Luminárias de Iluminação Pública - LED | LUMLED VCA F 2000 | 20147036 | Arquiled | Arquicity R1 Efficiency | CTYR1-20HE-14443-VIDROPL-337182 | Qualificado | Qualificada apenas para as funcionalidades previstas no DMA que suporta o Sistema de Qualificação de Fornecedores em assunto. Funcionalidades acrescidas como, por exemplo, telegestão e regulação de fluxo, não utilizando o sistema de micro-cortes, deverão ser objeto de um pedido específico de análise, acompanhado de documentação de suporte. | ARQUILED - PROJECTOS DE ILUMINAÇÃO, S.A. | 507425928 | 2024-10-17 08:18
19/SQF/2017 | Aparelhos de Iluminação Elétrica e Acessórios Luminárias de Iluminação Pública - LED | LUMLED VCA F 2000 | 20147036 | Arquiled | Arquicity R1 Efficiency | CTYR1-20HE-14444-PMMACV-337182 | Qualificado | Qualificada apenas para as funcionalidades previstas no DMA que suporta o Sistema de Qualificação de Fornecedores em assunto. Funcionalidades acrescidas como, por exemplo, telegestão e regulação de fluxo, não utilizando o sistema de micro-cortes, deverão ser objeto de um pedido específico de análise, acompanhado de documentação de suporte. | ARQUILED - PROJECTOS DE ILUMINAÇÃO, S.A. | 507425928 | 2024-10-17 08:18
19/SQF/2017 | Aparelhos de Iluminação Elétrica e Acessórios Luminárias de Iluminação Pública - LED | LUMLED VCA F 2000 | 20147036 | Arquiled | Arquicity R1 Efficiency | CTYR1-20HE-14444-VIDROPL-337182 | Qualificado | Qualificada apenas para as funcionalidades previstas no DMA que suporta o Sistema de Qualificação de Fornecedores em assunto. Funcionalidades acrescidas como, por exemplo, telegestão e regulação de fluxo, não utilizando o sistema de micro-cortes, deverão ser objeto de um pedido específico de análise, acompanhado de documentação de suporte. | ARQUILED - PROJECTOS DE ILUMINAÇÃO, S.A. | 507425928 | 2024-10-17 08:18
19/SQF/2017 | Aparelhos de Iluminação Elétrica e Acessórios Luminárias de Iluminação Pública - LED | LUMLED VCA F 2000 | 20147036 | Arquiled | Arquicity R1 Efficiency | CTYR1-20UE-14443-PMMACV-337182 | Qualificado | Qualificada apenas para as funcionalidades previstas no DMA que suporta o Sistema de Qualificação de Fornecedores em assunto. Funcionalidades acrescidas como, por exemplo, telegestão e regulação de fluxo, não utilizando o sistema de micro-cortes, deverão ser objeto de um pedido específico de análise, acompanhado de documentação de suporte. | ARQUILED - PROJECTOS DE ILUMINAÇÃO, S.A. | 507425928 | 2024-10-17 08:18
19/SQF/2017 | Aparelhos de Iluminação Elétrica e Acessórios Luminárias de Iluminação Pública - LED | LUMLED VCA F 2000 | 20147036 | Arquiled | Arquicity R1 Efficiency | CTYR1-20UE-14443-VIDROPL-337182 | Qualificado | Qualificada apenas para as funcionalidades previstas no DMA que suporta o Sistema de Qualificação de Fornecedores em assunto. Funcionalidades acrescidas como, por exemplo, telegestão e regulação de fluxo, não utilizando o sistema de micro-cortes, deverão ser objeto de um pedido específico de análise, acompanhado de documentação de suporte. | ARQUILED - PROJECTOS DE ILUMINAÇÃO, S.A. | 507425928 | 2024-10-17 08:18
19/SQF/2017 | Aparelhos de Iluminação Elétrica e Acessórios Luminárias de Iluminação Pública - LED | LUMLED VCA F 2000 | 20147036 | Arquiled | Arquicity R1 Efficiency | CTYR1-20UE-14444-PMMACV-337182 | Qualificado | Qualificada apenas para as funcionalidades previstas no DMA que suporta o Sistema de Qualificação de Fornecedores em assunto. Funcionalidades acrescidas como, por exemplo, telegestão e regulação de fluxo, não utilizando o sistema de micro-cortes, deverão ser objeto de um pedido específico de análise, acompanhado de documentação de suporte. | ARQUILED - PROJECTOS DE ILUMINAÇÃO, S.A. | 507425928 | 2024-10-17 08:18
19/SQF/2017 | Aparelhos de Iluminação Elétrica e Acessórios Luminárias de Iluminação Pública - LED | LUMLED VCA F 2000 | 20147036 | Arquiled | Arquicity R1 Efficiency | CTYR1-20UE-14444-VIDROPL-337182 | Qualificado | Qualificada apenas para as funcionalidades previstas no DMA que suporta o Sistema de Qualificação de Fornecedores em assunto. Funcionalidades acrescidas como, por exemplo, telegestão e regulação de fluxo, não utilizando o sistema de micro-cortes, deverão ser objeto de um pedido específico de análise, acompanhado de documentação de suporte. | ARQUILED - PROJECTOS DE ILUMINAÇÃO, S.A. | 507425928 | 2024-10-17 08:18
19/SQF/2017 | Aparelhos de Iluminação Elétrica e Acessórios Luminárias de Iluminação Pública - LED | LUMLED VCA F 2000 | 20147036 | Arquiled | Arquicity R1 | CTYR1-24-4500-14444-PMMACV-F-OF | Qualificado | Qualificada apenas para as funcionalidades previstas no DMA que suporta o Sistema de Qualificação de Fornecedores em assunto. Funcionalidades acrescidas como, por exemplo, telegestão e regulação de fluxo, não utilizando o sistema de micro-cortes, deverão ser objeto de um pedido específico de análise, acompanhado de documentação de suporte. | ARQUILED - PROJECTOS DE ILUMINAÇÃO, S.A. | 507425928 | 2024-10-17 08:18
19/SQF/2017 | Aparelhos de Iluminação Elétrica e Acessórios Luminárias de Iluminação Pública - LED | LUMLED VCA F 2000 | 20147036 | Arquiled | Arquicity S1 | CTYS1-24-14443-337182 | Qualificado | Qualificada apenas para as funcionalidades previstas no DMA que suporta o Sistema de Qualificação de Fornecedores em assunto. Funcionalidades acrescidas como, por exemplo, telegestão e regulação de fluxo, não utilizando o sistema de micro-cortes, deverão ser objeto de um pedido específico de análise, acompanhado de documentação de suporte. | ARQUILED - PROJECTOS DE ILUMINAÇÃO, S.A. | 507425928 | 2024-10-17 08:18
19/SQF/2017 | Aparelhos de Iluminação Elétrica e Acessórios Luminárias de Iluminação Pública - LED | LUMLED VCA F 2000 | 20147036 | Arquiled | Sculptor 100 | 4-SPT-110-337182 | Qualificado | Qualificada apenas para as funcionalidades previstas no DMA que suporta o Sistema de Qualificação de Fornecedores em assunto. Funcionalidades acrescidas como, por exemplo, telegestão e regulação de fluxo, não utilizando o sistema de micro-cortes, deverão ser objeto de um pedido específico de análise, acompanhado de documentação de suporte. | ARQUILED - PROJECTOS DE ILUMINAÇÃO, S.A. | 507425928 | 2024-10-17 08:18
19/SQF/2017 | Aparelhos de Iluminação Elétrica e Acessórios Luminárias de Iluminação Pública - LED | LUMLED VCA F 2000 | 20147036 | Arquiled | Sculptor 100 | 4-SPT-120-337182_R | Qualificado | Qualificada apenas para as funcionalidades previstas no DMA que suporta o Sistema de Qualificação de Fornecedores em assunto. Funcionalidades acrescidas como, por exemplo, telegestão e regulação de fluxo, não utilizando o sistema de micro-cortes, deverão ser objeto de um pedido específico de análise, acompanhado de documentação de suporte. | ARQUILED - PROJECTOS DE ILUMINAÇÃO, S.A. | 507425928 | 2024-10-17 08:18
19/SQF/2017 | Aparelhos de Iluminação Elétrica e Acessórios Luminárias de Iluminação Pública - LED | LUMLED VCA F 2000 | 20147036 | Arquiled | Sculptor 100 | 4-SPT-120-337182 | Qualificado | Qualificada apenas para as funcionalidades previstas no DMA que suporta o Sistema de Qualificação de Fornecedores em assunto. Funcionalidades acrescidas como, por exemplo, telegestão e regulação de fluxo, não utilizando o sistema de micro-cortes, deverão ser objeto de um pedido específico de análise, acompanhado de documentação de suporte. | ARQUILED - PROJECTOS DE ILUMINAÇÃO, S.A. | 507425928 | 2024-10-17 08:18
19/SQF/2017 | Aparelhos de Iluminação Elétrica e Acessórios Luminárias de Iluminação Pública - LED | LUMLED VCA F 2000 | 20147036 | Arquiled | Sculptor 100 | 4-SPT-130-337182 | Qualificado | Qualificada apenas para as funcionalidades previstas no DMA que suporta o Sistema de Qualificação de Fornecedores em assunto. Funcionalidades acrescidas como, por exemplo, telegestão e regulação de fluxo, não utilizando o sistema de micro-cortes, deverão ser objeto de um pedido específico de análise, acompanhado de documentação de suporte. | ARQUILED - PROJECTOS DE ILUMINAÇÃO, S.A. | 507425928 | 2024-10-17 08:18
19/SQF/2017 | Aparelhos de Iluminação Elétrica e Acessórios Luminárias de Iluminação Pública - LED | LUMLED VCA F 2000 | 20147036 | BENITO | Elium Mini | ILLI01643210PE | Qualificado | - Qualificada apenas para as funcionalidades previstas no DMA que suporta o Sistema de Qualificação de Fornecedores em assunto. Funcionalidades acrescidas como, por exemplo, telegestão e regulação de fluxo, não utilizando o sistema de micro-cortes, deverão ser objeto de um pedido específico de análise, acompanhado de documentação de suporte. | TECNERGA - TÉCNICA DE ELECTRICIDADE, LDA | 501139443 | 2024-03-23 04:01
19/SQF/2017 | Aparelhos de Iluminação Elétrica e Acessórios Luminárias de Iluminação Pública - LED | LUMLED VCA F 2000 | 20147036 | BENITO | Elium Mini | ILLI01643211PE | Qualificado | - Qualificada apenas para as funcionalidades previstas no DMA que suporta o Sistema de Qualificação de Fornecedores em assunto. Funcionalidades acrescidas como, por exemplo, telegestão e regulação de fluxo, não utilizando o sistema de micro-cortes, deverão ser objeto de um pedido específico de análise, acompanhado de documentação de suporte. | TECNERGA - TÉCNICA DE ELECTRICIDADE, LDA | 501139443 | 2024-03-23 04:01
19/SQF/2017 | Aparelhos de Iluminação Elétrica e Acessórios Luminárias de Iluminação Pública - LED | LUMLED VCA F 2000 | 20147036 | BENITO | Elium Mini | ILLI01643212PE | Qualificado | - Qualificada apenas para as funcionalidades previstas no DMA que suporta o Sistema de Qualificação de Fornecedores em assunto. Funcionalidades acrescidas como, por exemplo, telegestão e regulação de fluxo, não utilizando o sistema de micro-cortes, deverão ser objeto de um pedido específico de análise, acompanhado de documentação de suporte. | TECNERGA - TÉCNICA DE ELECTRICIDADE, LDA | 501139443 | 2024-03-23 04:01
19/SQF/2017 | Aparelhos de Iluminação Elétrica e Acessórios Luminárias de Iluminação Pública - LED | LUMLED VCA F 2000 | 20147036 | BOOS TECHNICAL LIGHTING | Naica | NAICA DOR-40.12.2500.F | Qualificado | Qualificada apenas para as funcionalidades previstas no DMA que suporta o Sistema de Qualificação de Fornecedores em assunto. Funcionalidades acrescidas como, por exemplo, telegestão e regulação de fluxo, não utilizando o sistema de micro-cortes, deverão ser objeto de um pedido específico de análise, acompanhado de documentação de suporte. | AURALIGHT PORTUGAL, LDA. | 510138535 | 2024-08-22 10:08
19/SQF/2017 | Aparelhos de Iluminação Elétrica e Acessórios Luminárias de Iluminação Pública - LED | LUMLED VCA F 2000 | 20147036 | BOOS TECHNICAL LIGHTING | Naica | NAICA DOR-40.18.2500.F | Qualificado | Qualificada apenas para as funcionalidades previstas no DMA que suporta o Sistema de Qualificação de Fornecedores em assunto. Funcionalidades acrescidas como, por exemplo, telegestão e regulação de fluxo, não utilizando o sistema de micro-cortes, deverão ser objeto de um pedido específico de análise, acompanhado de documentação de suporte. | AURALIGHT PORTUGAL, LDA. | 510138535 | 2024-08-22 10:08
19/SQF/2017 | Aparelhos de Iluminação Elétrica e Acessórios Luminárias de Iluminação Pública - LED | LUMLED VCA F 2000 | 20147036 | BOOS TECHNICAL LIGHTING | Naica | NAICA DOR-40.24.2500.F | Qualificado | Qualificada apenas para as funcionalidades previstas no DMA que suporta o Sistema de Qualificação de Fornecedores em assunto. Funcionalidades acrescidas como, por exemplo, telegestão e regulação de fluxo, não utilizando o sistema de micro-cortes, deverão ser objeto de um pedido específico de análise, acompanhado de documentação de suporte. | AURALIGHT PORTUGAL, LDA. | 510138535 | 2024-08-22 10:08
19/SQF/2017 | Aparelhos de Iluminação Elétrica e Acessórios Luminárias de Iluminação Pública - LED | LUMLED VCA F 2000 | 20147036 | BOOS TECHNICAL LIGHTING | Naica | NAICA DOR-41.16.2500.F | Qualificado | Qualificada apenas para as funcionalidades previstas no DMA que suporta o Sistema de Qualificação de Fornecedores em assunto. Funcionalidades acrescidas como, por exemplo, telegestão e regulação de fluxo, não utilizando o sistema de micro-cortes, deverão ser objeto de um pedido específico de análise, acompanhado de documentação de suporte. | AURALIGHT PORTUGAL, LDA. | 510138535 | 2024-08-22 10:08
19/SQF/2017 | Aparelhos de Iluminação Elétrica e Acessórios Luminárias de Iluminação Pública - LED | LUMLED VCA F 2000 | 20147036 | Cree | XSPB | XSPB02275A40K+24SVQ2F | Qualificado | Qualificada apenas para as funcionalidades previstas no DMA que suporta o Sistema de Qualificação de Fornecedores em assunto. Funcionalidades acrescidas como, por exemplo, telegestão e regulação de fluxo, não utilizando o sistema de micro-cortes, deverão ser objeto de um pedido específico de análise, acompanhado de documentação de suporte. | AURALIGHT PORTUGAL, LDA. | 510138535 | 2024-08-22 10:08
19/SQF/2017 | Aparelhos de Iluminação Elétrica e Acessórios Luminárias de Iluminação Pública - LED | LUMLED VCA F 2000 | 20147036 | Cree | XSPB | XSPB022LGA40K+24SVQ2F | Qualificado | Qualificada apenas para as funcionalidades previstas no DMA que suporta o Sistema de Qualificação de Fornecedores em assunto. Funcionalidades acrescidas como, por exemplo, telegestão e regulação de fluxo, não utilizando o sistema de micro-cortes, deverão ser objeto de um pedido específico de análise, acompanhado de documentação de suporte. | AURALIGHT PORTUGAL, LDA. | 510138535 | 2024-08-22 10:08
19/SQF/2017 | Aparelhos de Iluminação Elétrica e Acessórios Luminárias de Iluminação Pública - LED | LUMLED VCA F 2000 | 20147036 | Cree | XSPM | XSPMA02275A40K+24SVQ1F | Qualificado | Qualificada apenas para as funcionalidades previstas no DMA que suporta o Sistema de Qualificação de Fornecedores em assunto. Funcionalidades acrescidas como, por exemplo, telegestão e regulação de fluxo, não utilizando o sistema de micro-cortes, deverão ser objeto de um pedido específico de análise, acompanhado de documentação de suporte. | AURALIGHT PORTUGAL, LDA. | 510138535 | 2024-08-22 10:08
19/SQF/2017 | Aparelhos de Iluminação Elétrica e Acessórios Luminárias de Iluminação Pública - LED | LUMLED VCA F 2000 | 20147036 | GUANGDONG RONGWEN ENERGY SCIENCE AND TECHNOLOGY GROUP | SHE DL-610 | SHE DL-610N-030 F | Qualificado | Qualificada apenas para as funcionalidades previstas no DMA que suporta o Sistema de Qualificação de Fornecedores em assunto. Funcionalidades acrescidas como, por exemplo, telegestão e regulação de fluxo, não utilizando o sistema de micro-cortes, deverão ser objeto de um pedido específico de análise, acompanhado de documentação de suporte. | AURALIGHT PORTUGAL, LDA. | 510138535 | 2024-08-22 10:08
19/SQF/2017 | Aparelhos de Iluminação Elétrica e Acessórios Luminárias de Iluminação Pública - LED | LUMLED VCA F 2000 | 20147036 | Guangdong Rongwen Energy Science and Technology Group | SHE MINI | SHE DL-610N-030.2000.F | Qualificado | Qualificada apenas para as funcionalidades previstas no DMA que suporta o Sistema de Qualificação de Fornecedores em assunto. Funcionalidades acrescidas como, por exemplo, telegestão e regulação de fluxo, não utilizando o sistema de micro-cortes, deverão ser objeto de um pedido específico de análise, acompanhado de documentação de suporte. | AURALIGHT PORTUGAL, LDA. | 510138535 | 2024-08-22 10:08
19/SQF/2017 | Aparelhos de Iluminação Elétrica e Acessórios Luminárias de Iluminação Pública - LED | LUMLED VCA F 2000 | 20147036 | Guangdong Rongwen Energy Science and Technology Group | SHE SUPER MINI | SHE DL-610XN-020.2000.F | Qualificado | Qualificada apenas para as funcionalidades previstas no DMA que suporta o Sistema de Qualificação de Fornecedores em assunto. Funcionalidades acrescidas como, por exemplo, telegestão e regulação de fluxo, não utilizando o sistema de micro-cortes, deverão ser objeto de um pedido específico de análise, acompanhado de documentação de suporte. | AURALIGHT PORTUGAL, LDA. | 510138535 | 2024-08-22 10:08
19/SQF/2017 | Aparelhos de Iluminação Elétrica e Acessórios Luminárias de Iluminação Pública - LED | LUMLED VCA F 2000 | 20147036 | Guangdong Rongwen Energy Science and Technology Group | SHE SUPER MINI | SHE DL-610XN-020.F | Qualificado | Qualificada apenas para as funcionalidades previstas no DMA que suporta o Sistema de Qualificação de Fornecedores em assunto. Funcionalidades acrescidas como, por exemplo, telegestão e regulação de fluxo, não utilizando o sistema de micro-cortes, deverão ser objeto de um pedido específico de análise, acompanhado de documentação de suporte. | AURALIGHT PORTUGAL, LDA. | 510138535 | 2024-08-22 10:08
19/SQF/2017 | Aparelhos de Iluminação Elétrica e Acessórios Luminárias de Iluminação Pública - LED | LUMLED VCA F 2000 | 20147036 | lightenjin | noxis; via | noxis s lumled vca f 2000; via s lumled vca f 2000 | Qualificado | Qualificada apenas para as funcionalidades previstas no DMA que suporta o Sistema de Qualificação de Fornecedores em assunto. Funcionalidades acrescidas como, por exemplo, telegestão e regulação de fluxo, não utilizando o sistema de micro-cortes, deverão ser objeto de um pedido específico de análise, acompanhado de documentação de suporte. | LIGHTENJIN II - INDUSTRIA DE ILUMINAÇÃO, LDA | 513904409 | 2023-11-17 10:12
19/SQF/2017 | Aparelhos de Iluminação Elétrica e Acessórios Luminárias de Iluminação Pública - LED | LUMLED VCA F 2000 | 20147036 | LUG Light Factory Sp. z o.o. | URBINO LED | 130222.5L842.331.003 | Qualificado | Qualificado apenas para as funcionalidades previstas no DMA que suporta o Sistema de Qualificação de Fornecedores em assunto. Funcionalidades acrescidas como, por exemplo, telegestão e regulação de fluxo, não utilizando o sistema de micro-cortes, deverão ser objeto de um pedido específico de análise, acompanhado de documentação de suporte. | LUG LIGHT FACTORY SP. Z O.O. | 9291785452 | 2024-06-20 03:00
19/SQF/2017 | Aparelhos de Iluminação Elétrica e Acessórios Luminárias de Iluminação Pública - LED | LUMLED VCA F 2000 | 20147036 | NOVATILU | MILAN | ALMSL15F | Qualificado | Qualificado apenas para as funcionalidades previstas no DMA que suporta o Sistema de Qualificação de Fornecedores em assunto. Funcionalidades acrescidas como, por exemplo, telegestão e regulação de fluxo, não utilizando o sistema de micro-cortes, deverão ser objeto de um pedido específico de análise, acompanhado de documentação de suporte. | SOCIEDAD IBERICA DE CONSTRUCCIONES ELECTRICAS, S.A. | 980163358 | 2024-08-27 09:04
19/SQF/2017 | Aparelhos de Iluminação Elétrica e Acessórios Luminárias de Iluminação Pública - LED | LUMLED VCA F 2000 | 20147036 | resul | polaris 1 -f-17w | polaris | Qualificado | q(1)- qualificada apenas para as funcionalidades previstas no dma que suporta o sistema de qualificação de fornecedores em assunto. funcionalidades acrescidas como, por exemplo, telegestão e regulação de fluxo, não utilizando o sistema de micro-cortes, deverão ser objeto de um pedido específico de análise, acompanhado de documentação de suporte. | RESUL, EQUIPAMENTOS DE ENERGIA, S.A. | 501428836 | 2025-02-20 00:09
19/SQF/2017 | Aparelhos de Iluminação Elétrica e Acessórios Luminárias de Iluminação Pública - LED | LUMLED VCA F 2000 | 20147036 | schréder | ampera mini | ampm0001sch337182 | Qualificado | Qualificado apenas para as funcionalidades previstas no DMA que suporta o Sistema de Qualificação de Fornecedores em assunto. Funcionalidades acrescidas como, por exemplo, telegestão e regulação de fluxo, não utilizando o sistema de micro-cortes, deverão ser objeto de um pedido específico de análise, acompanhado de documentação de suporte. | SCHRÉDER ILUMINAÇÃO, S.A | 500072760 | 2024-09-05 08:11
19/SQF/2017 | Aparelhos de Iluminação Elétrica e Acessórios Luminárias de Iluminação Pública - LED | LUMLED VCA F 2000 | 20147036 | schréder | avento s | aves0001sch337182 | Qualificado | Qualificado apenas para as funcionalidades previstas no DMA que suporta o Sistema de Qualificação de Fornecedores em assunto. Funcionalidades acrescidas como, por exemplo, telegestão e regulação de fluxo, não utilizando o sistema de micro-cortes, deverão ser objeto de um pedido específico de análise, acompanhado de documentação de suporte. | SCHRÉDER ILUMINAÇÃO, S.A | 500072760 | 2024-09-05 08:11
19/SQF/2017 | Aparelhos de Iluminação Elétrica e Acessórios Luminárias de Iluminação Pública - LED | LUMLED VCA F 2000 | 20147036 | schréder | AXIA 3 EVO 1 | AXIA3EVO1002 | Qualificado | Qualificado apenas para as funcionalidades previstas no DMA que suporta o Sistema de Qualificação de Fornecedores em assunto. Funcionalidades acrescidas como, por exemplo, telegestão e regulação de fluxo, não utilizando o sistema de micro-cortes, deverão ser objeto de um pedido específico de análise, acompanhado de documentação de suporte. | SCHRÉDER ILUMINAÇÃO, S.A | 500072760 | 2024-09-05 08:11
19/SQF/2017 | Aparelhos de Iluminação Elétrica e Acessórios Luminárias de Iluminação Pública - LED | LUMLED VCA F 2000 | 20147036 | SCHREDER | AXIA 3.1, IZYLUM 1 | AXIA310004337182, IZY10004SCH337182 | Qualificado |  | SCHRÉDER ILUMINAÇÃO, S.A | 500072760 | 2024-09-05 08:11
19/SQF/2017 | Aparelhos de Iluminação Elétrica e Acessórios Luminárias de Iluminação Pública - LED | LUMLED VCA F 2000 | 20147036 | schréder | douro | dousch337182 | Qualificado | Qualificado apenas para as funcionalidades previstas no DMA que suporta o Sistema de Qualificação de Fornecedores em assunto. Funcionalidades acrescidas como, por exemplo, telegestão e regulação de fluxo, não utilizando o sistema de micro-cortes, deverão ser objeto de um pedido específico de análise, acompanhado de documentação de suporte. | SCHRÉDER ILUMINAÇÃO, S.A | 500072760 | 2024-09-05 08:11
19/SQF/2017 | Aparelhos de Iluminação Elétrica e Acessórios Luminárias de Iluminação Pública - LED | LUMLED VCA F 2000 | 20147036 | schréder | hestia mini | hestnsch337182 | Qualificado | Qualificado apenas para as funcionalidades previstas no DMA que suporta o Sistema de Qualificação de Fornecedores em assunto. Funcionalidades acrescidas como, por exemplo, telegestão e regulação de fluxo, não utilizando o sistema de micro-cortes, deverão ser objeto de um pedido específico de análise, acompanhado de documentação de suporte. | SCHRÉDER ILUMINAÇÃO, S.A | 500072760 | 2024-09-05 08:11
19/SQF/2017 | Aparelhos de Iluminação Elétrica e Acessórios Luminárias de Iluminação Pública - LED | LUMLED VCA F 2000 | 20147036 | schréder | neos 1 | neos1sch337182 | Qualificado | Qualificado apenas para as funcionalidades previstas no DMA que suporta o Sistema de Qualificação de Fornecedores em assunto. Funcionalidades acrescidas como, por exemplo, telegestão e regulação de fluxo, não utilizando o sistema de micro-cortes, deverão ser objeto de um pedido específico de análise, acompanhado de documentação de suporte. | SCHRÉDER ILUMINAÇÃO, S.A | 500072760 | 2024-09-05 08:11
19/SQF/2017 | Aparelhos de Iluminação Elétrica e Acessórios Luminárias de Iluminação Pública - LED | LUMLED VCA F 2000 | 20147036 | schréder | teceo 1 | tec10001sch337182 | Qualificado | Qualificado apenas para as funcionalidades previstas no DMA que suporta o Sistema de Qualificação de Fornecedores em assunto. Funcionalidades acrescidas como, por exemplo, telegestão e regulação de fluxo, não utilizando o sistema de micro-cortes, deverão ser objeto de um pedido específico de análise, acompanhado de documentação de suporte. | SCHRÉDER ILUMINAÇÃO, S.A | 500072760 | 2024-09-05 08:11
19/SQF/2017 | Aparelhos de Iluminação Elétrica e Acessórios Luminárias de Iluminação Pública - LED | LUMLED VCA F 2000 | 20147036 | schréder | TECEO GEN2 1 | TG2124200SCH337182 | Qualificado | Qualificado apenas para as funcionalidades previstas no DMA que suporta o Sistema de Qualificação de Fornecedores em assunto. Funcionalidades acrescidas como, por exemplo, telegestão e regulação de fluxo, não utilizando o sistema de micro-cortes, deverão ser objeto de um pedido específico de análise, acompanhado de documentação de suporte. | SCHRÉDER ILUMINAÇÃO, S.A | 500072760 | 2024-09-05 08:11
19/SQF/2017 | Aparelhos de Iluminação Elétrica e Acessórios Luminárias de Iluminação Pública - LED | LUMLED VCA F 2000 | 20147036 | schréder | teceo s | tecs0001sch337182 | Qualificado | Qualificado apenas para as funcionalidades previstas no DMA que suporta o Sistema de Qualificação de Fornecedores em assunto. Funcionalidades acrescidas como, por exemplo, telegestão e regulação de fluxo, não utilizando o sistema de micro-cortes, deverão ser objeto de um pedido específico de análise, acompanhado de documentação de suporte. | SCHRÉDER ILUMINAÇÃO, S.A | 500072760 | 2024-09-05 08:11
19/SQF/2017 | Aparelhos de Iluminação Elétrica e Acessórios Luminárias de Iluminação Pública - LED | LUMLED VCA F 2000 | 20147036 | schréder | voltana 0 | vol00002sch337182 | Qualificado | Qualificado apenas para as funcionalidades previstas no DMA que suporta o Sistema de Qualificação de Fornecedores em assunto. Funcionalidades acrescidas como, por exemplo, telegestão e regulação de fluxo, não utilizando o sistema de micro-cortes, deverão ser objeto de um pedido específico de análise, acompanhado de documentação de suporte. | SCHRÉDER ILUMINAÇÃO, S.A | 500072760 | 2024-09-05 08:11
19/SQF/2017 | Aparelhos de Iluminação Elétrica e Acessórios Luminárias de Iluminação Pública - LED | LUMLED VCA F 2000 | 20147036 | schréder | voltana 2 | vol20001sch337182 | Qualificado | Qualificado apenas para as funcionalidades previstas no DMA que suporta o Sistema de Qualificação de Fornecedores em assunto. Funcionalidades acrescidas como, por exemplo, telegestão e regulação de fluxo, não utilizando o sistema de micro-cortes, deverão ser objeto de um pedido específico de análise, acompanhado de documentação de suporte. | SCHRÉDER ILUMINAÇÃO, S.A | 500072760 | 2024-09-05 08:11
19/SQF/2017 | Aparelhos de Iluminação Elétrica e Acessórios Luminárias de Iluminação Pública - LED | LUMLED VCA F 2000 | 20147036 | setga slu | celtika | ctk12s-vca-ae | Qualificado | q(1)- qualificada apenas para as funcionalidades previstas no dma que suporta o sistema de qualificação de fornecedores em assunto. funcionalidades acrescidas como, por exemplo, telegestão e regulação de fluxo, não utilizando o sistema de micro-cortes, deverão ser objeto de um pedido específico de análise, acompanhado de documentação de suporte. | SETGA SL | B36699064 | 2024-12-08 11:41
19/SQF/2017 | Aparelhos de Iluminação Elétrica e Acessórios Luminárias de Iluminação Pública - LED | LUMLED VCA F 2000 | 20147036 | Sigmaworld | ROMA | LC-RM03¦001278MSF | Qualificado | Qualificado de acordo com o DMA C71-111/N de Novº 2017 | SIGMAWORLD, UNIPESSOAL, LDA | 508127700
19/SQF/2017 | Aparelhos de Iluminação Elétrica e Acessórios Luminárias de Iluminação Pública - LED | LUMLED VCA F 2000 | 20147036 | SITECO | SL21 | SL21 Mini lite F337208 | Qualificado | Qualificado apenas para as funcionalidades previstas no DMA que suporta o Sistema de Qualificação de Fornecedores em assunto. Funcionalidades acrescidas como, por exemplo, telegestão e regulação de fluxo, não utilizando o sistema de micro-cortes, deverão ser objeto de um pedido específico de análise, acompanhado de documentação de suporte. | SIEMENS S.A. | 500247480 | 2024-12-25 10:02
19/SQF/2017 | Aparelhos de Iluminação Elétrica e Acessórios Luminárias de Iluminação Pública - LED | LUMLED VCA F 2000 | 20147036 | SITECO | SL31 | SL31 Micro F337208 | Qualificado | Qualificado apenas para as funcionalidades previstas no DMA que suporta o Sistema de Qualificação de Fornecedores em assunto. Funcionalidades acrescidas como, por exemplo, telegestão e regulação de fluxo, não utilizando o sistema de micro-cortes, deverão ser objeto de um pedido específico de análise, acompanhado de documentação de suporte. | SIEMENS S.A. | 500247480 | 2024-12-25 10:02
19/SQF/2017 | Aparelhos de Iluminação Elétrica e Acessórios Luminárias de Iluminação Pública - LED | LUMLED VCA F 2000 | 20147036 | SONERES / MASONLED | ORO | ORO LITTLE x08 (MS-ST731017-XX-ZYFC) | Qualificado | Qualificado apenas para as funcionalidades previstas no DMA que suporta o Sistema de Qualificação de Fornecedores em assunto. Funcionalidades acrescidas como, por exemplo, telegestão e regulação de fluxo, não utilizando o sistema de micro-cortes, deverão ser objeto de um pedido específico de análise, acompanhado de documentação de suporte. | SONERES - ILUMINAÇÃO PÚBLICA, S.A | 500371202 | 2025-03-17 04:00
19/SQF/2017 | Aparelhos de Iluminação Elétrica e Acessórios Luminárias de Iluminação Pública - LED | LUMLED VCA F 2000 | 20147036 | SONERES / MASONLED | ORO | ORO LITTLE x08 (MS-ST731017-XX-ZYFL) | Qualificado | Qualificado apenas para as funcionalidades previstas no DMA que suporta o Sistema de Qualificação de Fornecedores em assunto. Funcionalidades acrescidas como, por exemplo, telegestão e regulação de fluxo, não utilizando o sistema de micro-cortes, deverão ser objeto de um pedido específico de análise, acompanhado de documentação de suporte. | SONERES - ILUMINAÇÃO PÚBLICA, S.A | 500371202 | 2025-03-17 04:00
19/SQF/2017 | Aparelhos de Iluminação Elétrica e Acessórios Luminárias de Iluminação Pública - LED | LUMLED VCA F 2000 | 20147036 | soneres | box | box e x08 | Qualificado | Qualificado apenas para as funcionalidades previstas no DMA que suporta o Sistema de Qualificação de Fornecedores em assunto. Funcionalidades acrescidas como, por exemplo, telegestão e regulação de fluxo, não utilizando o sistema de micro-cortes, deverão ser objeto de um pedido específico de análise, acompanhado de documentação de suporte. | SONERES - ILUMINAÇÃO PÚBLICA, S.A | 500371202 | 2025-03-17 04:00
19/SQF/2017 | Aparelhos de Iluminação Elétrica e Acessórios Luminárias de Iluminação Pública - LED | LUMLED VCA F 2000 | 20147036 | soneres | box | box e x16 | Qualificado | Qualificado apenas para as funcionalidades previstas no DMA que suporta o Sistema de Qualificação de Fornecedores em assunto. Funcionalidades acrescidas como, por exemplo, telegestão e regulação de fluxo, não utilizando o sistema de micro-cortes, deverão ser objeto de um pedido específico de análise, acompanhado de documentação de suporte. | SONERES - ILUMINAÇÃO PÚBLICA, S.A | 500371202 | 2025-03-17 04:00
19/SQF/2017 | Aparelhos de Iluminação Elétrica e Acessórios Luminárias de Iluminação Pública - LED | LUMLED VCA F 2000 | 20147036 | soneres | lusa i | lusa i n/e x08 | Qualificado | Qualificado apenas para as funcionalidades previstas no DMA que suporta o Sistema de Qualificação de Fornecedores em assunto. Funcionalidades acrescidas como, por exemplo, telegestão e regulação de fluxo, não utilizando o sistema de micro-cortes, deverão ser objeto de um pedido específico de análise, acompanhado de documentação de suporte. | SONERES - ILUMINAÇÃO PÚBLICA, S.A | 500371202 | 2025-03-17 04:00
19/SQF/2017 | Aparelhos de Iluminação Elétrica e Acessórios Luminárias de Iluminação Pública - LED | LUMLED VCA F 2000 | 20147036 | soneres | lusa i | lusa i n/e x16 | Qualificado | Qualificado apenas para as funcionalidades previstas no DMA que suporta o Sistema de Qualificação de Fornecedores em assunto. Funcionalidades acrescidas como, por exemplo, telegestão e regulação de fluxo, não utilizando o sistema de micro-cortes, deverão ser objeto de um pedido específico de análise, acompanhado de documentação de suporte. | SONERES - ILUMINAÇÃO PÚBLICA, S.A | 500371202 | 2025-03-17 04:00
19/SQF/2017 | Aparelhos de Iluminação Elétrica e Acessórios Luminárias de Iluminação Pública - LED | LUMLED VCA F 2000 | 20147036 | SONERES | MAIA x8 | 337182MAIA8 | Qualificado | Qualificado apenas para as funcionalidades previstas no DMA que suporta o Sistema de Qualificação de Fornecedores em assunto. Funcionalidades acrescidas como, por exemplo, telegestão e regulação de fluxo, não utilizando o sistema de micro-cortes, deverão ser objeto de um pedido específico de análise, acompanhado de documentação de suporte. | SONERES - ILUMINAÇÃO PÚBLICA, S.A | 500371202 | 2025-03-17 04:00
19/SQF/2017 | Aparelhos de Iluminação Elétrica e Acessórios Luminárias de Iluminação Pública - LED | LUMLED VCA F 2000 | 20147036 | soneres | roadled i | roadled i e x15 | Qualificado | Qualificado apenas para as funcionalidades previstas no DMA que suporta o Sistema de Qualificação de Fornecedores em assunto. Funcionalidades acrescidas como, por exemplo, telegestão e regulação de fluxo, não utilizando o sistema de micro-cortes, deverão ser objeto de um pedido específico de análise, acompanhado de documentação de suporte. | SONERES - ILUMINAÇÃO PÚBLICA, S.A | 500371202 | 2025-03-17 04:00
19/SQF/2017 | Aparelhos de Iluminação Elétrica e Acessórios Luminárias de Iluminação Pública - LED | LUMLED VCA F 2000 | 20147036 | soneres | village e | village e x08 | Qualificado | Qualificado apenas para as funcionalidades previstas no DMA que suporta o Sistema de Qualificação de Fornecedores em assunto. Funcionalidades acrescidas como, por exemplo, telegestão e regulação de fluxo, não utilizando o sistema de micro-cortes, deverão ser objeto de um pedido específico de análise, acompanhado de documentação de suporte. | SONERES - ILUMINAÇÃO PÚBLICA, S.A | 500371202 | 2025-03-17 04:00
19/SQF/2017 | Aparelhos de Iluminação Elétrica e Acessórios Luminárias de Iluminação Pública - LED | LUMLED VCA F 2000 | 20147036 | soneres | village e | village e x16 | Qualificado | Qualificado apenas para as funcionalidades previstas no DMA que suporta o Sistema de Qualificação de Fornecedores em assunto. Funcionalidades acrescidas como, por exemplo, telegestão e regulação de fluxo, não utilizando o sistema de micro-cortes, deverão ser objeto de um pedido específico de análise, acompanhado de documentação de suporte. | SONERES - ILUMINAÇÃO PÚBLICA, S.A | 500371202 | 2025-03-17 04:00
19/SQF/2017 | Aparelhos de Iluminação Elétrica e Acessórios Luminárias de Iluminação Pública - LED | LUMLED VCA F 2000 | 20147036 | success electronics | s439 ledxion k09360 22w f | ledxion | Qualificado | q(1)- qualificada apenas para as funcionalidades previstas no dma que suporta o sistema de qualificação de fornecedores em assunto. funcionalidades acrescidas como, por exemplo, telegestão e regulação de fluxo, não utilizando o sistema de micro-cortes, deverão ser objeto de um pedido específico de análise, acompanhado de documentação de suporte. | RESUL, EQUIPAMENTOS DE ENERGIA, S.A. | 501428836 | 2025-02-20 00:09
19/SQF/2017 | Aparelhos de Iluminação Elétrica e Acessórios Luminárias de Iluminação Pública - LED | LUMLED VCA F 2000 | 20147036 | sulnor | phado1 | phado1-1lvca337182 | Qualificado | q(1)- qualificada apenas para as funcionalidades previstas no dma que suporta o sistema de qualificação de fornecedores em assunto. funcionalidades acrescidas como, por exemplo, telegestão e regulação de fluxo, não utilizando o sistema de micro-cortes, deverão ser objeto de um pedido específico de análise, acompanhado de documentação de suporte. | SULNOR - INDUSTRIA METALOMECANICA, LDA. | 501515526 | 2025-02-17 10:01
19/SQF/2017 | Aparelhos de Iluminação Elétrica e Acessórios Luminárias de Iluminação Pública - LED | LUMLED VCA F 2000 | 20147036 | sulnor | phado1 | phado1-2lvca337182 | Qualificado | q(1)- qualificada apenas para as funcionalidades previstas no dma que suporta o sistema de qualificação de fornecedores em assunto. funcionalidades acrescidas como, por exemplo, telegestão e regulação de fluxo, não utilizando o sistema de micro-cortes, deverão ser objeto de um pedido específico de análise, acompanhado de documentação de suporte. | SULNOR - INDUSTRIA METALOMECANICA, LDA. | 501515526 | 2025-02-17 10:01
19/SQF/2017 | Aparelhos de Iluminação Elétrica e Acessórios Luminárias de Iluminação Pública - LED | LUMLED VCA F 2000 | 20147036 | Televes | CÍES 12LED | 600 600 274 01321 | Qualificado | Qualificado apenas para as funcionalidades previstas no DMA que suporta o Sistema de Qualificação de Fornecedores em assunto. Funcionalidades acrescidas como, por exemplo, telegestão e regulação de fluxo, não utilizando o sistema de micro-cortes, deverão ser objeto de um pedido específico de análise, acompanhado de documentação de suporte. | TELEVÊS ELECTRÓNICA PORTUGUESA, LDA | 500972311 | 2025-01-29 14:12
19/SQF/2017 | Aparelhos de Iluminação Elétrica e Acessórios Luminárias de Iluminação Pública - LED | LUMLED VCA F 2000 | 20147036 | Thorn Europhane | CiviTEQ S | CQ S - F2000 | Qualificado |  | EUROPHANE PORTUGAL, UNIPESSOAL LDA | 514675780 | 2025-01-31 04:00
19/SQF/2017 | Aparelhos de Iluminação Elétrica e Acessórios Luminárias de Iluminação Pública - LED | LUMLED VCA F 2000 | 20147036 | Thorn Europhane | DYANA LED | DYANA 1 - F2000 | Qualificado | Apenas para as funcionalidades previstas no DMA que suporta o Sistema de Qualificação de Fornecedores em assunto. Funcionalidades acrescidas como, por exemplo, telegestão e regulação de fluxo, não utilizando o sistema de micro-cortes, deverão ser objeto de um pedido específico de análise, acompanhado de documentação de suporte. | EUROPHANE PORTUGAL, UNIPESSOAL LDA | 514675780 | 2025-01-31 04:00
19/SQF/2017 | Aparelhos de Iluminação Elétrica e Acessórios Luminárias de Iluminação Pública - LED | LUMLED VCA F 2000 | 20147036 | Thorn Europhane | FLOW | FLOW - F2000 | Qualificado | Apenas para as funcionalidades previstas no DMA que suporta o Sistema de Qualificação de Fornecedores em assunto. Funcionalidades acrescidas como, por exemplo, telegestão e regulação de fluxo, não utilizando o sistema de micro-cortes, deverão ser objeto de um pedido específico de análise, acompanhado de documentação de suporte. | EUROPHANE PORTUGAL, UNIPESSOAL LDA | 514675780 | 2025-01-31 04:00
19/SQF/2017 | Aparelhos de Iluminação Elétrica e Acessórios Luminárias de Iluminação Pública - LED | LUMLED VCA F 2000 | 20147036 | Thorn Europhane | Isaro Pro | IP F2000 | Qualificado |  | EUROPHANE PORTUGAL, UNIPESSOAL LDA | 514675780 | 2025-01-31 04:00
19/SQF/2017 | Aparelhos de Iluminação Elétrica e Acessórios Luminárias de Iluminação Pública - LED | LUMLED VCA F 2000 | 20147036 | Thorn Europhane | ISARO | ISARO F2000 | Qualificado | Apenas para as funcionalidades previstas no DMA que suporta o Sistema de Qualificação de Fornecedores em assunto. Funcionalidades acrescidas como, por exemplo, telegestão e regulação de fluxo, não utilizando o sistema de micro-cortes, deverão ser objeto de um pedido específico de análise, acompanhado de documentação de suporte. | EUROPHANE PORTUGAL, UNIPESSOAL LDA | 514675780 | 2025-01-31 04:00
19/SQF/2017 | Aparelhos de Iluminação Elétrica e Acessórios Luminárias de Iluminação Pública - LED | LUMLED VCA F 2000 | 20147036 | Thorn Europhane | Olsys Street 1 | OLSYS 1 - F2000 | Qualificado |  | EUROPHANE PORTUGAL, UNIPESSOAL LDA | 514675780 | 2025-01-31 04:00
19/SQF/2017 | Aparelhos de Iluminação Elétrica e Acessórios Luminárias de Iluminação Pública - LED | LUMLED VCA F 2000 | 20147036 | Thorn Europhane | R2L2 S | R2L2 S - F2000 | Qualificado |  | EUROPHANE PORTUGAL, UNIPESSOAL LDA | 514675780 | 2025-01-31 04:00
19/SQF/2017 | Aparelhos de Iluminação Elétrica e Acessórios Luminárias de Iluminação Pública - LED | LUMLED VCA F 2000 | 20147036 | Thorn Europhane | R2L2 | R2L2 XS - F2000 | Qualificado | Apenas para as funcionalidades previstas no DMA que suporta o Sistema de Qualificação de Fornecedores em assunto. Funcionalidades acrescidas como, por exemplo, telegestão e regulação de fluxo, não utilizando o sistema de micro-cortes, deverão ser objeto de um pedido específico de análise, acompanhado de documentação de suporte. | EUROPHANE PORTUGAL, UNIPESSOAL LDA | 514675780 | 2025-01-31 04:00
19/SQF/2017 | Aparelhos de Iluminação Elétrica e Acessórios Luminárias de Iluminação Pública - LED | LUMLED VCA F 2000 | 20147036 | Thorn Europhane | THOR | THOR S - F2000 | Qualificado | Apenas para as funcionalidades previstas no DMA que suporta o Sistema de Qualificação de Fornecedores em assunto. Funcionalidades acrescidas como, por exemplo, telegestão e regulação de fluxo, não utilizando o sistema de micro-cortes, deverão ser objeto de um pedido específico de análise, acompanhado de documentação de suporte. | EUROPHANE PORTUGAL, UNIPESSOAL LDA | 514675780 | 2025-01-31 04:00
19/SQF/2017 | Aparelhos de Iluminação Elétrica e Acessórios Luminárias de Iluminação Pública - LED | LUMLED VCA F 2000 | 20147036 | Thorn Europhane | URBA | URBA S - F2000 | Qualificado | Apenas para as funcionalidades previstas no DMA que suporta o Sistema de Qualificação de Fornecedores em assunto. Funcionalidades acrescidas como, por exemplo, telegestão e regulação de fluxo, não utilizando o sistema de micro-cortes, deverão ser objeto de um pedido específico de análise, acompanhado de documentação de suporte. | EUROPHANE PORTUGAL, UNIPESSOAL LDA | 514675780 | 2025-01-31 04:00
19/SQF/2017 | Aparelhos de Iluminação Elétrica e Acessórios Luminárias de Iluminação Pública - LED | LUMLED VCA F 2000 | 20147036 | VESTEL | Sardes | SARDES S5F019L5N | Qualificado | - Qualificada apenas para as funcionalidades previstas no DMA que suporta o Sistema de Qualificação de Fornecedores em assunto. Funcionalidades acrescidas como, por exemplo, telegestão e regulação de fluxo, não utilizando o sistema de micro-cortes, deverão ser objeto de um pedido específico de análise, acompanhado de documentação de suporte. | FIRST RULE, S.A. | 510065686 | 2024-10-04 08:13
19/SQF/2017 | Aparelhos de Iluminação Elétrica e Acessórios Luminárias de Iluminação Pública - LED | LUMLED VCA F 2750 RF | 20147063 | Arquiled | Argus | 4-ARG-110-RF-337209 (V) | Qualificado | Qualificada apenas para as funcionalidades previstas no DMA que suporta o Sistema de Qualificação de Fornecedores em assunto, incluindo telegestão e regulação de fluxo utilizando o sistema de micro-cortes. | ARQUILED - PROJECTOS DE ILUMINAÇÃO, S.A. | 507425928 | 2024-10-17 08:18
19/SQF/2017 | Aparelhos de Iluminação Elétrica e Acessórios Luminárias de Iluminação Pública - LED | LUMLED VCA F 2750 RF | 20147063 | Arquiled | Argus | 4-ARG-120-RF-337209 (Y) | Qualificado | Qualificada apenas para as funcionalidades previstas no DMA que suporta o Sistema de Qualificação de Fornecedores em assunto, incluindo telegestão e regulação de fluxo utilizando o sistema de micro-cortes. | ARQUILED - PROJECTOS DE ILUMINAÇÃO, S.A. | 507425928 | 2024-10-17 08:18
19/SQF/2017 | Aparelhos de Iluminação Elétrica e Acessórios Luminárias de Iluminação Pública - LED | LUMLED VCA F 2750 RF | 20147063 | Arquiled | Argus | 4-ARG-121-RF-337209 (Y) | Qualificado | Qualificada apenas para as funcionalidades previstas no DMA que suporta o Sistema de Qualificação de Fornecedores em assunto, incluindo telegestão e regulação de fluxo utilizando o sistema de micro-cortes. | ARQUILED - PROJECTOS DE ILUMINAÇÃO, S.A. | 507425928 | 2024-10-17 08:18
19/SQF/2017 | Aparelhos de Iluminação Elétrica e Acessórios Luminárias de Iluminação Pública - LED | LUMLED VCA F 2750 RF | 20147063 | Arquiled | Argus | 4-ARG-121-RF-337209 | Qualificado | Qualificada apenas para as funcionalidades previstas no DMA que suporta o Sistema de Qualificação de Fornecedores em assunto, incluindo telegestão e regulação de fluxo utilizando o sistema de micro-cortes. | ARQUILED - PROJECTOS DE ILUMINAÇÃO, S.A. | 507425928 | 2024-10-17 08:18
19/SQF/2017 | Aparelhos de Iluminação Elétrica e Acessórios Luminárias de Iluminação Pública - LED | LUMLED VCA F 2750 RF | 20147063 | Arquiled | Arquicity R1 Efficiency | CTYR1-30E-14443-PMMACV-337209 | Qualificado | Qualificada apenas para as funcionalidades previstas no DMA que suporta o Sistema de Qualificação de Fornecedores em assunto, incluindo telegestão e regulação de fluxo utilizando o sistema de micro-cortes. | ARQUILED - PROJECTOS DE ILUMINAÇÃO, S.A. | 507425928 | 2024-10-17 08:18
19/SQF/2017 | Aparelhos de Iluminação Elétrica e Acessórios Luminárias de Iluminação Pública - LED | LUMLED VCA F 2750 RF | 20147063 | Arquiled | Arquicity R1 Efficiency | CTYR1-30E-14443-VIDROPL-337209 | Qualificado | Qualificada apenas para as funcionalidades previstas no DMA que suporta o Sistema de Qualificação de Fornecedores em assunto, incluindo telegestão e regulação de fluxo utilizando o sistema de micro-cortes. | ARQUILED - PROJECTOS DE ILUMINAÇÃO, S.A. | 507425928 | 2024-10-17 08:18
19/SQF/2017 | Aparelhos de Iluminação Elétrica e Acessórios Luminárias de Iluminação Pública - LED | LUMLED VCA F 2750 RF | 20147063 | Arquiled | Arquicity R1 Efficiency | CTYR1-30HE-14443-PMMACV-337209 | Qualificado | Qualificada apenas para as funcionalidades previstas no DMA que suporta o Sistema de Qualificação de Fornecedores em assunto, incluindo telegestão e regulação de fluxo utilizando o sistema de micro-cortes. | ARQUILED - PROJECTOS DE ILUMINAÇÃO, S.A. | 507425928 | 2024-10-17 08:18
19/SQF/2017 | Aparelhos de Iluminação Elétrica e Acessórios Luminárias de Iluminação Pública - LED | LUMLED VCA F 2750 RF | 20147063 | Arquiled | Arquicity R1 Efficiency | CTYR1-30HE-14443-VIDROPL-337209 | Qualificado | Qualificada apenas para as funcionalidades previstas no DMA que suporta o Sistema de Qualificação de Fornecedores em assunto, incluindo telegestão e regulação de fluxo utilizando o sistema de micro-cortes. | ARQUILED - PROJECTOS DE ILUMINAÇÃO, S.A. | 507425928 | 2024-10-17 08:18
19/SQF/2017 | Aparelhos de Iluminação Elétrica e Acessórios Luminárias de Iluminação Pública - LED | LUMLED VCA F 2750 RF | 20147063 | Arquiled | Arquicity R1 Efficiency | CTYR1-30UE-14443-PMMACV-337209 | Qualificado | Qualificada apenas para as funcionalidades previstas no DMA que suporta o Sistema de Qualificação de Fornecedores em assunto, incluindo telegestão e regulação de fluxo utilizando o sistema de micro-cortes. | ARQUILED - PROJECTOS DE ILUMINAÇÃO, S.A. | 507425928 | 2024-10-17 08:18
19/SQF/2017 | Aparelhos de Iluminação Elétrica e Acessórios Luminárias de Iluminação Pública - LED | LUMLED VCA F 2750 RF | 20147063 | Arquiled | Arquicity R1 Efficiency | CTYR1-30UE-14443-VIDROPL-337209 | Qualificado | Qualificada apenas para as funcionalidades previstas no DMA que suporta o Sistema de Qualificação de Fornecedores em assunto, incluindo telegestão e regulação de fluxo utilizando o sistema de micro-cortes. | ARQUILED - PROJECTOS DE ILUMINAÇÃO, S.A. | 507425928 | 2024-10-17 08:18
19/SQF/2017 | Aparelhos de Iluminação Elétrica e Acessórios Luminárias de Iluminação Pública - LED | LUMLED VCA F 2750 RF | 20147063 | Arquiled | Sculptor 100 | 4-SPT-110_RF-337209 | Qualificado | Qualificada apenas para as funcionalidades previstas no DMA que suporta o Sistema de Qualificação de Fornecedores em assunto, incluindo telegestão e regulação de fluxo utilizando o sistema de micro-cortes. | ARQUILED - PROJECTOS DE ILUMINAÇÃO, S.A. | 507425928 | 2024-10-17 08:18
19/SQF/2017 | Aparelhos de Iluminação Elétrica e Acessórios Luminárias de Iluminação Pública - LED | LUMLED VCA F 2750 RF | 20147063 | Arquiled | Sculptor 100 | 4-SPT-120_RF-337209_R | Qualificado | Qualificada apenas para as funcionalidades previstas no DMA que suporta o Sistema de Qualificação de Fornecedores em assunto, incluindo telegestão e regulação de fluxo utilizando o sistema de micro-cortes. | ARQUILED - PROJECTOS DE ILUMINAÇÃO, S.A. | 507425928 | 2024-10-17 08:18
19/SQF/2017 | Aparelhos de Iluminação Elétrica e Acessórios Luminárias de Iluminação Pública - LED | LUMLED VCA F 2750 RF | 20147063 | Arquiled | Sculptor 100 | 4-SPT-120_RF-337209 | Qualificado | Qualificada apenas para as funcionalidades previstas no DMA que suporta o Sistema de Qualificação de Fornecedores em assunto, incluindo telegestão e regulação de fluxo utilizando o sistema de micro-cortes. | ARQUILED - PROJECTOS DE ILUMINAÇÃO, S.A. | 507425928 | 2024-10-17 08:18
19/SQF/2017 | Aparelhos de Iluminação Elétrica e Acessórios Luminárias de Iluminação Pública - LED | LUMLED VCA F 2750 RF | 20147063 | Arquiled | Sculptor 100 | 4-SPT-130_RF-337209_R | Qualificado | Qualificada apenas para as funcionalidades previstas no DMA que suporta o Sistema de Qualificação de Fornecedores em assunto, incluindo telegestão e regulação de fluxo utilizando o sistema de micro-cortes. | ARQUILED - PROJECTOS DE ILUMINAÇÃO, S.A. | 507425928 | 2024-10-17 08:18
19/SQF/2017 | Aparelhos de Iluminação Elétrica e Acessórios Luminárias de Iluminação Pública - LED | LUMLED VCA F 2750 RF | 20147063 | Arquiled | Sculptor 100 | 4-SPT-130_RF-337209 | Qualificado | Qualificada apenas para as funcionalidades previstas no DMA que suporta o Sistema de Qualificação de Fornecedores em assunto, incluindo telegestão e regulação de fluxo utilizando o sistema de micro-cortes. | ARQUILED - PROJECTOS DE ILUMINAÇÃO, S.A. | 507425928 | 2024-10-17 08:18
19/SQF/2017 | Aparelhos de Iluminação Elétrica e Acessórios Luminárias de Iluminação Pública - LED | LUMLED VCA F 2750 RF | 20147063 | Arquiled | Sculptor 100 | 4-SPT-140_RF-337209 | Qualificado | Qualificada apenas para as funcionalidades previstas no DMA que suporta o Sistema de Qualificação de Fornecedores em assunto, incluindo telegestão e regulação de fluxo utilizando o sistema de micro-cortes. | ARQUILED - PROJECTOS DE ILUMINAÇÃO, S.A. | 507425928 | 2024-10-17 08:18
19/SQF/2017 | Aparelhos de Iluminação Elétrica e Acessórios Luminárias de Iluminação Pública - LED | LUMLED VCA F 2750 RF | 20147063 | schréder | avento s | aves0001sch337209 | Qualificado | q 2)- qualificada apenas para as funcionalidades previstas no dma que suporta o sistema de qualificação de fornecedores em assunto, incluindo telegestão e regulação de fluxo utilizando o sistema de micro-cortes. | SCHRÉDER ILUMINAÇÃO, S.A | 500072760 | 2024-09-05 08:11
19/SQF/2017 | Aparelhos de Iluminação Elétrica e Acessórios Luminárias de Iluminação Pública - LED | LUMLED VCA F 2750 RF | 20147063 | SCHREDER | AXIA 3.1, IZYLUM 1 | AXIA310005337209, IZY10005SCH337209 | Qualificado |  | SCHRÉDER ILUMINAÇÃO, S.A | 500072760 | 2024-09-05 08:11
19/SQF/2017 | Aparelhos de Iluminação Elétrica e Acessórios Luminárias de Iluminação Pública - LED | LUMLED VCA F 2750 RF | 20147063 | schréder | nano 2 | nan2sch337183 | Qualificado | q 2)- qualificada apenas para as funcionalidades previstas no dma que suporta o sistema de qualificação de fornecedores em assunto, incluindo telegestão e regulação de fluxo utilizando o sistema de micro-cortes. | SCHRÉDER ILUMINAÇÃO, S.A | 500072760 | 2024-09-05 08:11
19/SQF/2017 | Aparelhos de Iluminação Elétrica e Acessórios Luminárias de Iluminação Pública - LED | LUMLED VCA F 2750 RF | 20147063 | schréder | neos 1 | neos1sch337183 | Qualificado | q 2)- qualificada apenas para as funcionalidades previstas no dma que suporta o sistema de qualificação de fornecedores em assunto, incluindo telegestão e regulação de fluxo utilizando o sistema de micro-cortes. | SCHRÉDER ILUMINAÇÃO, S.A | 500072760 | 2024-09-05 08:11
19/SQF/2017 | Aparelhos de Iluminação Elétrica e Acessórios Luminárias de Iluminação Pública - LED | LUMLED VCA F 2750 RF | 20147063 | schréder | senso 1 | sen1sch337183 | Qualificado | q 2)- qualificada apenas para as funcionalidades previstas no dma que suporta o sistema de qualificação de fornecedores em assunto, incluindo telegestão e regulação de fluxo utilizando o sistema de micro-cortes. | SCHRÉDER ILUMINAÇÃO, S.A | 500072760 | 2024-09-05 08:11
19/SQF/2017 | Aparelhos de Iluminação Elétrica e Acessórios Luminárias de Iluminação Pública - LED | LUMLED VCA F 2750 RF | 20147063 | schréder | teceo s | tecs0001sch337209 | Qualificado | q 2)- qualificada apenas para as funcionalidades previstas no dma que suporta o sistema de qualificação de fornecedores em assunto, incluindo telegestão e regulação de fluxo utilizando o sistema de micro-cortes. | SCHRÉDER ILUMINAÇÃO, S.A | 500072760 | 2024-09-05 08:11
19/SQF/2017 | Aparelhos de Iluminação Elétrica e Acessórios Luminárias de Iluminação Pública - LED | LUMLED VCA F 2750 RF | 20147063 | schréder | voltana 0 | vol00001sch337209 | Qualificado | q 2)- qualificada apenas para as funcionalidades previstas no dma que suporta o sistema de qualificação de fornecedores em assunto, incluindo telegestão e regulação de fluxo utilizando o sistema de micro-cortes. | SCHRÉDER ILUMINAÇÃO, S.A | 500072760 | 2024-09-05 08:11
19/SQF/2017 | Aparelhos de Iluminação Elétrica e Acessórios Luminárias de Iluminação Pública - LED | LUMLED VCA F 2750 RF | 20147063 | schréder | voltana 1 | vol10001sch337209 | Qualificado | q 2)- qualificada apenas para as funcionalidades previstas no dma que suporta o sistema de qualificação de fornecedores em assunto, incluindo telegestão e regulação de fluxo utilizando o sistema de micro-cortes. | SCHRÉDER ILUMINAÇÃO, S.A | 500072760 | 2024-09-05 08:11
19/SQF/2017 | Aparelhos de Iluminação Elétrica e Acessórios Luminárias de Iluminação Pública - LED | LUMLED VCA F 2750 | 20147037 | aec | italo 1 4.59-1m | italo 1 4.59-1m | Qualificado | qualificada apenas para as funcionalidades previstas no dma que suporta o sistema de qualificação de fornecedores em assunto. funcionalidades acrescidas como, por exemplo, telegestão e regulação de fluxo, não utilizando o sistema de micro-cortes, deverão ser objeto de um pedido específico de análise, acompanhado de documentação de suporte. | LTX - ILUMINAÇÃO TÉCNICA S.A. | 507768469 | 2024-10-17 13:45
19/SQF/2017 | Aparelhos de Iluminação Elétrica e Acessórios Luminárias de Iluminação Pública - LED | LUMLED VCA F 2750 | 20147037 | aec | italo 1 4.63-1m | italo 1 4.63-1m | Qualificado | qualificada apenas para as funcionalidades previstas no dma que suporta o sistema de qualificação de fornecedores em assunto. funcionalidades acrescidas como, por exemplo, telegestão e regulação de fluxo, não utilizando o sistema de micro-cortes, deverão ser objeto de um pedido específico de análise, acompanhado de documentação de suporte. | LTX - ILUMINAÇÃO TÉCNICA S.A. | 507768469 | 2024-10-17 13:45
19/SQF/2017 | Aparelhos de Iluminação Elétrica e Acessórios Luminárias de Iluminação Pública - LED | LUMLED VCA F 2750 | 20147037 | Arquiled | Argus | 4-ARG-110-337183 (V) | Qualificado | Qualificada apenas para as funcionalidades previstas no DMA que suporta o Sistema de Qualificação de Fornecedores em assunto. Funcionalidades acrescidas como, por exemplo, telegestão e regulação de fluxo, não utilizando o sistema de micro-cortes, deverão ser objeto de um pedido específico de análise, acompanhado de documentação de suporte. | ARQUILED - PROJECTOS DE ILUMINAÇÃO, S.A. | 507425928 | 2024-10-17 08:18
19/SQF/2017 | Aparelhos de Iluminação Elétrica e Acessórios Luminárias de Iluminação Pública - LED | LUMLED VCA F 2750 | 20147037 | Arquiled | Argus | 4-ARG-120-337183 (Y) | Qualificado | Qualificada apenas para as funcionalidades previstas no DMA que suporta o Sistema de Qualificação de Fornecedores em assunto. Funcionalidades acrescidas como, por exemplo, telegestão e regulação de fluxo, não utilizando o sistema de micro-cortes, deverão ser objeto de um pedido específico de análise, acompanhado de documentação de suporte. | ARQUILED - PROJECTOS DE ILUMINAÇÃO, S.A. | 507425928 | 2024-10-17 08:18
19/SQF/2017 | Aparelhos de Iluminação Elétrica e Acessórios Luminárias de Iluminação Pública - LED | LUMLED VCA F 2750 | 20147037 | Arquiled | Argus | 4-ARG-121-337183 (Y) | Qualificado | Qualificada apenas para as funcionalidades previstas no DMA que suporta o Sistema de Qualificação de Fornecedores em assunto. Funcionalidades acrescidas como, por exemplo, telegestão e regulação de fluxo, não utilizando o sistema de micro-cortes, deverão ser objeto de um pedido específico de análise, acompanhado de documentação de suporte. | ARQUILED - PROJECTOS DE ILUMINAÇÃO, S.A. | 507425928 | 2024-10-17 08:18
19/SQF/2017 | Aparelhos de Iluminação Elétrica e Acessórios Luminárias de Iluminação Pública - LED | LUMLED VCA F 2750 | 20147037 | Arquiled | Argus | 4-ARG-121-337183 | Qualificado | Qualificada apenas para as funcionalidades previstas no DMA que suporta o Sistema de Qualificação de Fornecedores em assunto. Funcionalidades acrescidas como, por exemplo, telegestão e regulação de fluxo, não utilizando o sistema de micro-cortes, deverão ser objeto de um pedido específico de análise, acompanhado de documentação de suporte. | ARQUILED - PROJECTOS DE ILUMINAÇÃO, S.A. | 507425928 | 2024-10-17 08:18
19/SQF/2017 | Aparelhos de Iluminação Elétrica e Acessórios Luminárias de Iluminação Pública - LED | LUMLED VCA F 2750 | 20147037 | Arquiled | Arquicity R1 Efficiency | CTYR1-30E-14443-PMMACV-337183 | Qualificado | Qualificada apenas para as funcionalidades previstas no DMA que suporta o Sistema de Qualificação de Fornecedores em assunto. Funcionalidades acrescidas como, por exemplo, telegestão e regulação de fluxo, não utilizando o sistema de micro-cortes, deverão ser objeto de um pedido específico de análise, acompanhado de documentação de suporte. | ARQUILED - PROJECTOS DE ILUMINAÇÃO, S.A. | 507425928 | 2024-10-17 08:18
19/SQF/2017 | Aparelhos de Iluminação Elétrica e Acessórios Luminárias de Iluminação Pública - LED | LUMLED VCA F 2750 | 20147037 | Arquiled | Arquicity R1 Efficiency | CTYR1-30E-14443-VIDROPL-337183 | Qualificado | Qualificada apenas para as funcionalidades previstas no DMA que suporta o Sistema de Qualificação de Fornecedores em assunto. Funcionalidades acrescidas como, por exemplo, telegestão e regulação de fluxo, não utilizando o sistema de micro-cortes, deverão ser objeto de um pedido específico de análise, acompanhado de documentação de suporte. | ARQUILED - PROJECTOS DE ILUMINAÇÃO, S.A. | 507425928 | 2024-10-17 08:18
19/SQF/2017 | Aparelhos de Iluminação Elétrica e Acessórios Luminárias de Iluminação Pública - LED | LUMLED VCA F 2750 | 20147037 | Arquiled | Arquicity R1 Efficiency | CTYR1-30HE-14443-PMMACV-337183 | Qualificado | Qualificada apenas para as funcionalidades previstas no DMA que suporta o Sistema de Qualificação de Fornecedores em assunto. Funcionalidades acrescidas como, por exemplo, telegestão e regulação de fluxo, não utilizando o sistema de micro-cortes, deverão ser objeto de um pedido específico de análise, acompanhado de documentação de suporte. | ARQUILED - PROJECTOS DE ILUMINAÇÃO, S.A. | 507425928 | 2024-10-17 08:18
19/SQF/2017 | Aparelhos de Iluminação Elétrica e Acessórios Luminárias de Iluminação Pública - LED | LUMLED VCA F 2750 | 20147037 | Arquiled | Arquicity R1 Efficiency | CTYR1-30HE-14443-VIDROPL-337183 | Qualificado | Qualificada apenas para as funcionalidades previstas no DMA que suporta o Sistema de Qualificação de Fornecedores em assunto. Funcionalidades acrescidas como, por exemplo, telegestão e regulação de fluxo, não utilizando o sistema de micro-cortes, deverão ser objeto de um pedido específico de análise, acompanhado de documentação de suporte. | ARQUILED - PROJECTOS DE ILUMINAÇÃO, S.A. | 507425928 | 2024-10-17 08:18
19/SQF/2017 | Aparelhos de Iluminação Elétrica e Acessórios Luminárias de Iluminação Pública - LED | LUMLED VCA F 2750 | 20147037 | Arquiled | Arquicity R1 Efficiency | CTYR1-30UE-14443-PMMACV-337183 | Qualificado | Qualificada apenas para as funcionalidades previstas no DMA que suporta o Sistema de Qualificação de Fornecedores em assunto. Funcionalidades acrescidas como, por exemplo, telegestão e regulação de fluxo, não utilizando o sistema de micro-cortes, deverão ser objeto de um pedido específico de análise, acompanhado de documentação de suporte. | ARQUILED - PROJECTOS DE ILUMINAÇÃO, S.A. | 507425928 | 2024-10-17 08:18
19/SQF/2017 | Aparelhos de Iluminação Elétrica e Acessórios Luminárias de Iluminação Pública - LED | LUMLED VCA F 2750 | 20147037 | Arquiled | Arquicity R1 Efficiency | CTYR1-30UE-14443-VIDROPL-337183 | Qualificado | Qualificada apenas para as funcionalidades previstas no DMA que suporta o Sistema de Qualificação de Fornecedores em assunto. Funcionalidades acrescidas como, por exemplo, telegestão e regulação de fluxo, não utilizando o sistema de micro-cortes, deverão ser objeto de um pedido específico de análise, acompanhado de documentação de suporte. | ARQUILED - PROJECTOS DE ILUMINAÇÃO, S.A. | 507425928 | 2024-10-17 08:18
19/SQF/2017 | Aparelhos de Iluminação Elétrica e Acessórios Luminárias de Iluminação Pública - LED | LUMLED VCA F 2750 | 20147037 | Arquiled | Arquicity S1 | CTYS1-31-14443-337183 | Qualificado | Qualificada apenas para as funcionalidades previstas no DMA que suporta o Sistema de Qualificação de Fornecedores em assunto. Funcionalidades acrescidas como, por exemplo, telegestão e regulação de fluxo, não utilizando o sistema de micro-cortes, deverão ser objeto de um pedido específico de análise, acompanhado de documentação de suporte. | ARQUILED - PROJECTOS DE ILUMINAÇÃO, S.A. | 507425928 | 2024-10-17 08:18
19/SQF/2017 | Aparelhos de Iluminação Elétrica e Acessórios Luminárias de Iluminação Pública - LED | LUMLED VCA F 2750 | 20147037 | Arquiled | Sculptor 100 | 4-SPT-120-337183_R | Qualificado | Qualificada apenas para as funcionalidades previstas no DMA que suporta o Sistema de Qualificação de Fornecedores em assunto. Funcionalidades acrescidas como, por exemplo, telegestão e regulação de fluxo, não utilizando o sistema de micro-cortes, deverão ser objeto de um pedido específico de análise, acompanhado de documentação de suporte. | ARQUILED - PROJECTOS DE ILUMINAÇÃO, S.A. | 507425928 | 2024-10-17 08:18
19/SQF/2017 | Aparelhos de Iluminação Elétrica e Acessórios Luminárias de Iluminação Pública - LED | LUMLED VCA F 2750 | 20147037 | Arquiled | Sculptor 100 | 4-SPT-130-337183_R | Qualificado | Qualificada apenas para as funcionalidades previstas no DMA que suporta o Sistema de Qualificação de Fornecedores em assunto. Funcionalidades acrescidas como, por exemplo, telegestão e regulação de fluxo, não utilizando o sistema de micro-cortes, deverão ser objeto de um pedido específico de análise, acompanhado de documentação de suporte. | ARQUILED - PROJECTOS DE ILUMINAÇÃO, S.A. | 507425928 | 2024-10-17 08:18
19/SQF/2017 | Aparelhos de Iluminação Elétrica e Acessórios Luminárias de Iluminação Pública - LED | LUMLED VCA F 2750 | 20147037 | Arquiled | Sculptor 100 | 4-SPT-140-337183 | Qualificado | Qualificada apenas para as funcionalidades previstas no DMA que suporta o Sistema de Qualificação de Fornecedores em assunto. Funcionalidades acrescidas como, por exemplo, telegestão e regulação de fluxo, não utilizando o sistema de micro-cortes, deverão ser objeto de um pedido específico de análise, acompanhado de documentação de suporte. | ARQUILED - PROJECTOS DE ILUMINAÇÃO, S.A. | 507425928 | 2024-10-17 08:18
19/SQF/2017 | Aparelhos de Iluminação Elétrica e Acessórios Luminárias de Iluminação Pública - LED | LUMLED VCA F 2750 | 20147037 | Arquiled | Sculptor | 4-SPT-110-337183 | Qualificado | Qualificada apenas para as funcionalidades previstas no DMA que suporta o Sistema de Qualificação de Fornecedores em assunto. Funcionalidades acrescidas como, por exemplo, telegestão e regulação de fluxo, não utilizando o sistema de micro-cortes, deverão ser objeto de um pedido específico de análise, acompanhado de documentação de suporte. | ARQUILED - PROJECTOS DE ILUMINAÇÃO, S.A. | 507425928 | 2024-10-17 08:18
19/SQF/2017 | Aparelhos de Iluminação Elétrica e Acessórios Luminárias de Iluminação Pública - LED | LUMLED VCA F 2750 | 20147037 | Arquiled | Sculptor | 4-SPT-120-337183 | Qualificado |  | ARQUILED - PROJECTOS DE ILUMINAÇÃO, S.A. | 507425928 | 2024-10-17 08:18
19/SQF/2017 | Aparelhos de Iluminação Elétrica e Acessórios Luminárias de Iluminação Pública - LED | LUMLED VCA F 2750 | 20147037 | BENITO | Elium Mini | ILLI01243210PE | Qualificado | - Qualificada apenas para as funcionalidades previstas no DMA que suporta o Sistema de Qualificação de Fornecedores em assunto. Funcionalidades acrescidas como, por exemplo, telegestão e regulação de fluxo, não utilizando o sistema de micro-cortes, deverão ser objeto de um pedido específico de análise, acompanhado de documentação de suporte. | TECNERGA - TÉCNICA DE ELECTRICIDADE, LDA | 501139443 | 2024-03-23 04:01
19/SQF/2017 | Aparelhos de Iluminação Elétrica e Acessórios Luminárias de Iluminação Pública - LED | LUMLED VCA F 2750 | 20147037 | BENITO | Elium Mini | ILLI01243211PE | Qualificado | - Qualificada apenas para as funcionalidades previstas no DMA que suporta o Sistema de Qualificação de Fornecedores em assunto. Funcionalidades acrescidas como, por exemplo, telegestão e regulação de fluxo, não utilizando o sistema de micro-cortes, deverão ser objeto de um pedido específico de análise, acompanhado de documentação de suporte. | TECNERGA - TÉCNICA DE ELECTRICIDADE, LDA | 501139443 | 2024-03-23 04:01
19/SQF/2017 | Aparelhos de Iluminação Elétrica e Acessórios Luminárias de Iluminação Pública - LED | LUMLED VCA F 2750 | 20147037 | BENITO | Elium Mini | ILLI01243212PE | Qualificado | - Qualificada apenas para as funcionalidades previstas no DMA que suporta o Sistema de Qualificação de Fornecedores em assunto. Funcionalidades acrescidas como, por exemplo, telegestão e regulação de fluxo, não utilizando o sistema de micro-cortes, deverão ser objeto de um pedido específico de análise, acompanhado de documentação de suporte. | TECNERGA - TÉCNICA DE ELECTRICIDADE, LDA | 501139443 | 2024-03-23 04:01
19/SQF/2017 | Aparelhos de Iluminação Elétrica e Acessórios Luminárias de Iluminação Pública - LED | LUMLED VCA F 2750 | 20147037 | Cree | XSPM | XSPMA02275A40K+24SVQ2F | Qualificado | Qualificada apenas para as funcionalidades previstas no DMA que suporta o Sistema de Qualificação de Fornecedores em assunto. Funcionalidades acrescidas como, por exemplo, telegestão e regulação de fluxo, não utilizando o sistema de micro-cortes, deverão ser objeto de um pedido específico de análise, acompanhado de documentação de suporte. | AURALIGHT PORTUGAL, LDA. | 510138535 | 2024-08-22 10:08
19/SQF/2017 | Aparelhos de Iluminação Elétrica e Acessórios Luminárias de Iluminação Pública - LED | LUMLED VCA F 2750 | 20147037 | Guangdong Rongwen Energy Science and Technology Group | SHE MINI | SHE DL-610N-030.2750.F | Qualificado | Qualificada apenas para as funcionalidades previstas no DMA que suporta o Sistema de Qualificação de Fornecedores em assunto. Funcionalidades acrescidas como, por exemplo, telegestão e regulação de fluxo, não utilizando o sistema de micro-cortes, deverão ser objeto de um pedido específico de análise, acompanhado de documentação de suporte. | AURALIGHT PORTUGAL, LDA. | 510138535 | 2024-08-22 10:08
19/SQF/2017 | Aparelhos de Iluminação Elétrica e Acessórios Luminárias de Iluminação Pública - LED | LUMLED VCA F 2750 | 20147037 | lightenjin | noxis; via | noxis s lumled vca f 2750; via s lumled vca f 2750 | Qualificado | Qualificada apenas para as funcionalidades previstas no DMA que suporta o Sistema de Qualificação de Fornecedores em assunto. Funcionalidades acrescidas como, por exemplo, telegestão e regulação de fluxo, não utilizando o sistema de micro-cortes, deverão ser objeto de um pedido específico de análise, acompanhado de documentação de suporte. | LIGHTENJIN II - INDUSTRIA DE ILUMINAÇÃO, LDA | 513904409 | 2023-11-17 10:12
19/SQF/2017 | Aparelhos de Iluminação Elétrica e Acessórios Luminárias de Iluminação Pública - LED | LUMLED VCA F 2750 | 20147037 | LUG Light Factory Sp. z o.o. | URBINO LED | 130222.5L012.041.003 | Qualificado | Qualificado apenas para as funcionalidades previstas no DMA que suporta o Sistema de Qualificação de Fornecedores em assunto. Funcionalidades acrescidas como, por exemplo, telegestão e regulação de fluxo, não utilizando o sistema de micro-cortes, deverão ser objeto de um pedido específico de análise, acompanhado de documentação de suporte. | LUG LIGHT FACTORY SP. Z O.O. | 9291785452 | 2024-06-20 03:00
19/SQF/2017 | Aparelhos de Iluminação Elétrica e Acessórios Luminárias de Iluminação Pública - LED | LUMLED VCA F 2750 | 20147037 | NOVATILU | MILAN | ALMSL22F | Qualificado | Qualificado apenas para as funcionalidades previstas no DMA que suporta o Sistema de Qualificação de Fornecedores em assunto. Funcionalidades acrescidas como, por exemplo, telegestão e regulação de fluxo, não utilizando o sistema de micro-cortes, deverão ser objeto de um pedido específico de análise, acompanhado de documentação de suporte. | SOCIEDAD IBERICA DE CONSTRUCCIONES ELECTRICAS, S.A. | 980163358 | 2024-08-27 09:04
19/SQF/2017 | Aparelhos de Iluminação Elétrica e Acessórios Luminárias de Iluminação Pública - LED | LUMLED VCA F 2750 | 20147037 | resul | polaris 1 -f-27w | polaris | Qualificado | q(1)- qualificada apenas para as funcionalidades previstas no dma que suporta o sistema de qualificação de fornecedores em assunto. funcionalidades acrescidas como, por exemplo, telegestão e regulação de fluxo, não utilizando o sistema de micro-cortes, deverão ser objeto de um pedido específico de análise, acompanhado de documentação de suporte. | RESUL, EQUIPAMENTOS DE ENERGIA, S.A. | 501428836 | 2025-02-20 00:09
19/SQF/2017 | Aparelhos de Iluminação Elétrica e Acessórios Luminárias de Iluminação Pública - LED | LUMLED VCA F 2750 | 20147037 | schréder | avento s | aves0001sch337183 | Qualificado | Qualificado apenas para as funcionalidades previstas no DMA que suporta o Sistema de Qualificação de Fornecedores em assunto. Funcionalidades acrescidas como, por exemplo, telegestão e regulação de fluxo, não utilizando o sistema de micro-cortes, deverão ser objeto de um pedido específico de análise, acompanhado de documentação de suporte. | SCHRÉDER ILUMINAÇÃO, S.A | 500072760 | 2024-09-05 08:11
19/SQF/2017 | Aparelhos de Iluminação Elétrica e Acessórios Luminárias de Iluminação Pública - LED | LUMLED VCA F 2750 | 20147037 | SCHREDER | AXIA 3.1, IZYLUM 1 | AXIA310005337183, IZY10005SCH337183 | Qualificado |  | SCHRÉDER ILUMINAÇÃO, S.A | 500072760 | 2024-09-05 08:11
19/SQF/2017 | Aparelhos de Iluminação Elétrica e Acessórios Luminárias de Iluminação Pública - LED | LUMLED VCA F 2750 | 20147037 | schréder | nano 2 | nan2sch337183 | Qualificado | Qualificado apenas para as funcionalidades previstas no DMA que suporta o Sistema de Qualificação de Fornecedores em assunto. Funcionalidades acrescidas como, por exemplo, telegestão e regulação de fluxo, não utilizando o sistema de micro-cortes, deverão ser objeto de um pedido específico de análise, acompanhado de documentação de suporte. | SCHRÉDER ILUMINAÇÃO, S.A | 500072760 | 2024-09-05 08:11
19/SQF/2017 | Aparelhos de Iluminação Elétrica e Acessórios Luminárias de Iluminação Pública - LED | LUMLED VCA F 2750 | 20147037 | schréder | neos 1 | neos1sch337183 | Qualificado | Qualificado apenas para as funcionalidades previstas no DMA que suporta o Sistema de Qualificação de Fornecedores em assunto. Funcionalidades acrescidas como, por exemplo, telegestão e regulação de fluxo, não utilizando o sistema de micro-cortes, deverão ser objeto de um pedido específico de análise, acompanhado de documentação de suporte. | SCHRÉDER ILUMINAÇÃO, S.A | 500072760 | 2024-09-05 08:11
19/SQF/2017 | Aparelhos de Iluminação Elétrica e Acessórios Luminárias de Iluminação Pública - LED | LUMLED VCA F 2750 | 20147037 | schréder | senso 1 | sen1sch337183 | Qualificado | Qualificado apenas para as funcionalidades previstas no DMA que suporta o Sistema de Qualificação de Fornecedores em assunto. Funcionalidades acrescidas como, por exemplo, telegestão e regulação de fluxo, não utilizando o sistema de micro-cortes, deverão ser objeto de um pedido específico de análise, acompanhado de documentação de suporte. | SCHRÉDER ILUMINAÇÃO, S.A | 500072760 | 2024-09-05 08:11
19/SQF/2017 | Aparelhos de Iluminação Elétrica e Acessórios Luminárias de Iluminação Pública - LED | LUMLED VCA F 2750 | 20147037 | schréder | teceo s | tecs0001sch337183 | Qualificado | Qualificado apenas para as funcionalidades previstas no DMA que suporta o Sistema de Qualificação de Fornecedores em assunto. Funcionalidades acrescidas como, por exemplo, telegestão e regulação de fluxo, não utilizando o sistema de micro-cortes, deverão ser objeto de um pedido específico de análise, acompanhado de documentação de suporte. | SCHRÉDER ILUMINAÇÃO, S.A | 500072760 | 2024-09-05 08:11
19/SQF/2017 | Aparelhos de Iluminação Elétrica e Acessórios Luminárias de Iluminação Pública - LED | LUMLED VCA F 2750 | 20147037 | schréder | voltana 0 | vol00001sch337183 | Qualificado | Qualificado apenas para as funcionalidades previstas no DMA que suporta o Sistema de Qualificação de Fornecedores em assunto. Funcionalidades acrescidas como, por exemplo, telegestão e regulação de fluxo, não utilizando o sistema de micro-cortes, deverão ser objeto de um pedido específico de análise, acompanhado de documentação de suporte. | SCHRÉDER ILUMINAÇÃO, S.A | 500072760 | 2024-09-05 08:11
19/SQF/2017 | Aparelhos de Iluminação Elétrica e Acessórios Luminárias de Iluminação Pública - LED | LUMLED VCA F 2750 | 20147037 | schréder | voltana 1 | vol10001sch337183 | Qualificado | Qualificado apenas para as funcionalidades previstas no DMA que suporta o Sistema de Qualificação de Fornecedores em assunto. Funcionalidades acrescidas como, por exemplo, telegestão e regulação de fluxo, não utilizando o sistema de micro-cortes, deverão ser objeto de um pedido específico de análise, acompanhado de documentação de suporte. | SCHRÉDER ILUMINAÇÃO, S.A | 500072760 | 2024-09-05 08:11
19/SQF/2017 | Aparelhos de Iluminação Elétrica e Acessórios Luminárias de Iluminação Pública - LED | LUMLED VCA F 2750 | 20147037 | setga slu | celtika | ctk12m-vca-ae | Qualificado | q(1)- qualificada apenas para as funcionalidades previstas no dma que suporta o sistema de qualificação de fornecedores em assunto. funcionalidades acrescidas como, por exemplo, telegestão e regulação de fluxo, não utilizando o sistema de micro-cortes, deverão ser objeto de um pedido específico de análise, acompanhado de documentação de suporte. | SETGA SL | B36699064 | 2024-12-08 11:41
19/SQF/2017 | Aparelhos de Iluminação Elétrica e Acessórios Luminárias de Iluminação Pública - LED | LUMLED VCA F 2750 | 20147037 | Sigmaworld | ROMA | LC-RM03¦008091MSF | Qualificado | Qualificado de acordo com o DMA C71-111/N de Novº 2017 | SIGMAWORLD, UNIPESSOAL, LDA | 508127700
19/SQF/2017 | Aparelhos de Iluminação Elétrica e Acessórios Luminárias de Iluminação Pública - LED | LUMLED VCA F 2750 | 20147037 | soneres | box | box e x08 | Qualificado | Qualificado apenas para as funcionalidades previstas no DMA que suporta o Sistema de Qualificação de Fornecedores em assunto. Funcionalidades acrescidas como, por exemplo, telegestão e regulação de fluxo, não utilizando o sistema de micro-cortes, deverão ser objeto de um pedido específico de análise, acompanhado de documentação de suporte. | SONERES - ILUMINAÇÃO PÚBLICA, S.A | 500371202 | 2025-03-17 04:00
19/SQF/2017 | Aparelhos de Iluminação Elétrica e Acessórios Luminárias de Iluminação Pública - LED | LUMLED VCA F 2750 | 20147037 | soneres | box | box e x16 | Qualificado | Qualificado apenas para as funcionalidades previstas no DMA que suporta o Sistema de Qualificação de Fornecedores em assunto. Funcionalidades acrescidas como, por exemplo, telegestão e regulação de fluxo, não utilizando o sistema de micro-cortes, deverão ser objeto de um pedido específico de análise, acompanhado de documentação de suporte. | SONERES - ILUMINAÇÃO PÚBLICA, S.A | 500371202 | 2025-03-17 04:00
19/SQF/2017 | Aparelhos de Iluminação Elétrica e Acessórios Luminárias de Iluminação Pública - LED | LUMLED VCA F 2750 | 20147037 | soneres | lusa i | lusa i n/e x08 | Qualificado | Qualificado apenas para as funcionalidades previstas no DMA que suporta o Sistema de Qualificação de Fornecedores em assunto. Funcionalidades acrescidas como, por exemplo, telegestão e regulação de fluxo, não utilizando o sistema de micro-cortes, deverão ser objeto de um pedido específico de análise, acompanhado de documentação de suporte. | SONERES - ILUMINAÇÃO PÚBLICA, S.A | 500371202 | 2025-03-17 04:00
19/SQF/2017 | Aparelhos de Iluminação Elétrica e Acessórios Luminárias de Iluminação Pública - LED | LUMLED VCA F 2750 | 20147037 | soneres | lusa i | lusa i n/e x16 | Qualificado | Qualificado apenas para as funcionalidades previstas no DMA que suporta o Sistema de Qualificação de Fornecedores em assunto. Funcionalidades acrescidas como, por exemplo, telegestão e regulação de fluxo, não utilizando o sistema de micro-cortes, deverão ser objeto de um pedido específico de análise, acompanhado de documentação de suporte. | SONERES - ILUMINAÇÃO PÚBLICA, S.A | 500371202 | 2025-03-17 04:00
19/SQF/2017 | Aparelhos de Iluminação Elétrica e Acessórios Luminárias de Iluminação Pública - LED | LUMLED VCA F 2750 | 20147037 | SONERES | MAIA x8 | 337183MAIA8 | Qualificado | Qualificado apenas para as funcionalidades previstas no DMA que suporta o Sistema de Qualificação de Fornecedores em assunto. Funcionalidades acrescidas como, por exemplo, telegestão e regulação de fluxo, não utilizando o sistema de micro-cortes, deverão ser objeto de um pedido específico de análise, acompanhado de documentação de suporte. | SONERES - ILUMINAÇÃO PÚBLICA, S.A | 500371202 | 2025-03-17 04:00
19/SQF/2017 | Aparelhos de Iluminação Elétrica e Acessórios Luminárias de Iluminação Pública - LED | LUMLED VCA F 2750 | 20147037 | soneres | roadled i | roadled i e x15 | Qualificado | Qualificado apenas para as funcionalidades previstas no DMA que suporta o Sistema de Qualificação de Fornecedores em assunto. Funcionalidades acrescidas como, por exemplo, telegestão e regulação de fluxo, não utilizando o sistema de micro-cortes, deverão ser objeto de um pedido específico de análise, acompanhado de documentação de suporte. | SONERES - ILUMINAÇÃO PÚBLICA, S.A | 500371202 | 2025-03-17 04:00
19/SQF/2017 | Aparelhos de Iluminação Elétrica e Acessórios Luminárias de Iluminação Pública - LED | LUMLED VCA F 2750 | 20147037 | soneres | village e | village e x08 | Qualificado | Qualificado apenas para as funcionalidades previstas no DMA que suporta o Sistema de Qualificação de Fornecedores em assunto. Funcionalidades acrescidas como, por exemplo, telegestão e regulação de fluxo, não utilizando o sistema de micro-cortes, deverão ser objeto de um pedido específico de análise, acompanhado de documentação de suporte. | SONERES - ILUMINAÇÃO PÚBLICA, S.A | 500371202 | 2025-03-17 04:00
19/SQF/2017 | Aparelhos de Iluminação Elétrica e Acessórios Luminárias de Iluminação Pública - LED | LUMLED VCA F 2750 | 20147037 | soneres | village e | village e x16 | Qualificado | Qualificado apenas para as funcionalidades previstas no DMA que suporta o Sistema de Qualificação de Fornecedores em assunto. Funcionalidades acrescidas como, por exemplo, telegestão e regulação de fluxo, não utilizando o sistema de micro-cortes, deverão ser objeto de um pedido específico de análise, acompanhado de documentação de suporte. | SONERES - ILUMINAÇÃO PÚBLICA, S.A | 500371202 | 2025-03-17 04:00
19/SQF/2017 | Aparelhos de Iluminação Elétrica e Acessórios Luminárias de Iluminação Pública - LED | LUMLED VCA F 2750 | 20147037 | success electronics | s439 ledxion k09360 29wf | ledxion | Qualificado | q(1)- qualificada apenas para as funcionalidades previstas no dma que suporta o sistema de qualificação de fornecedores em assunto. funcionalidades acrescidas como, por exemplo, telegestão e regulação de fluxo, não utilizando o sistema de micro-cortes, deverão ser objeto de um pedido específico de análise, acompanhado de documentação de suporte. | RESUL, EQUIPAMENTOS DE ENERGIA, S.A. | 501428836 | 2025-02-20 00:09
19/SQF/2017 | Aparelhos de Iluminação Elétrica e Acessórios Luminárias de Iluminação Pública - LED | LUMLED VCA F 2750 | 20147037 | sulnor | phado 2 | phado2-3lvca337183 | Qualificado | q(1)- qualificada apenas para as funcionalidades previstas no dma que suporta o sistema de qualificação de fornecedores em assunto. funcionalidades acrescidas como, por exemplo, telegestão e regulação de fluxo, não utilizando o sistema de micro-cortes, deverão ser objeto de um pedido específico de análise, acompanhado de documentação de suporte. | SULNOR - INDUSTRIA METALOMECANICA, LDA. | 501515526 | 2025-02-17 10:01
19/SQF/2017 | Aparelhos de Iluminação Elétrica e Acessórios Luminárias de Iluminação Pública - LED | LUMLED VCA F 2750 | 20147037 | sulnor | phado1 | phado1-2lvca337183 | Qualificado | q(1)- qualificada apenas para as funcionalidades previstas no dma que suporta o sistema de qualificação de fornecedores em assunto. funcionalidades acrescidas como, por exemplo, telegestão e regulação de fluxo, não utilizando o sistema de micro-cortes, deverão ser objeto de um pedido específico de análise, acompanhado de documentação de suporte. | SULNOR - INDUSTRIA METALOMECANICA, LDA. | 501515526 | 2025-02-17 10:01
19/SQF/2017 | Aparelhos de Iluminação Elétrica e Acessórios Luminárias de Iluminação Pública - LED | LUMLED VCA F 2750 | 20147037 | Televes | CÍES 12LED | 600 600 284 00621 | Qualificado | Qualificado apenas para as funcionalidades previstas no DMA que suporta o Sistema de Qualificação de Fornecedores em assunto. Funcionalidades acrescidas como, por exemplo, telegestão e regulação de fluxo, não utilizando o sistema de micro-cortes, deverão ser objeto de um pedido específico de análise, acompanhado de documentação de suporte. | TELEVÊS ELECTRÓNICA PORTUGUESA, LDA | 500972311 | 2025-01-29 14:12
19/SQF/2017 | Aparelhos de Iluminação Elétrica e Acessórios Luminárias de Iluminação Pública - LED | LUMLED VCA F 2750 | 20147037 | Thorn Europhane | CiviTEQ S | CQ S - F2750 | Qualificado |  | EUROPHANE PORTUGAL, UNIPESSOAL LDA | 514675780 | 2025-01-31 04:00
19/SQF/2017 | Aparelhos de Iluminação Elétrica e Acessórios Luminárias de Iluminação Pública - LED | LUMLED VCA F 2750 | 20147037 | Thorn Europhane | DYANA LED | DYANA 1 - F2750 | Qualificado | Apenas para as funcionalidades previstas no DMA que suporta o Sistema de Qualificação de Fornecedores em assunto. Funcionalidades acrescidas como, por exemplo, telegestão e regulação de fluxo, não utilizando o sistema de micro-cortes, deverão ser objeto de um pedido específico de análise, acompanhado de documentação de suporte. | EUROPHANE PORTUGAL, UNIPESSOAL LDA | 514675780 | 2025-01-31 04:00
19/SQF/2017 | Aparelhos de Iluminação Elétrica e Acessórios Luminárias de Iluminação Pública - LED | LUMLED VCA F 2750 | 20147037 | Thorn Europhane | FLOW | FLOW - F2750 | Qualificado | Apenas para as funcionalidades previstas no DMA que suporta o Sistema de Qualificação de Fornecedores em assunto. Funcionalidades acrescidas como, por exemplo, telegestão e regulação de fluxo, não utilizando o sistema de micro-cortes, deverão ser objeto de um pedido específico de análise, acompanhado de documentação de suporte. | EUROPHANE PORTUGAL, UNIPESSOAL LDA | 514675780 | 2025-01-31 04:00
19/SQF/2017 | Aparelhos de Iluminação Elétrica e Acessórios Luminárias de Iluminação Pública - LED | LUMLED VCA F 2750 | 20147037 | Thorn Europhane | Isaro Pro | IP F2750 | Qualificado |  | EUROPHANE PORTUGAL, UNIPESSOAL LDA | 514675780 | 2025-01-31 04:00
19/SQF/2017 | Aparelhos de Iluminação Elétrica e Acessórios Luminárias de Iluminação Pública - LED | LUMLED VCA F 2750 | 20147037 | Thorn Europhane | ISARO | ISARO F2750 | Qualificado | Apenas para as funcionalidades previstas no DMA que suporta o Sistema de Qualificação de Fornecedores em assunto. Funcionalidades acrescidas como, por exemplo, telegestão e regulação de fluxo, não utilizando o sistema de micro-cortes, deverão ser objeto de um pedido específico de análise, acompanhado de documentação de suporte. | EUROPHANE PORTUGAL, UNIPESSOAL LDA | 514675780 | 2025-01-31 04:00
19/SQF/2017 | Aparelhos de Iluminação Elétrica e Acessórios Luminárias de Iluminação Pública - LED | LUMLED VCA F 2750 | 20147037 | Thorn Europhane | R2L2 S | R2L2 S - F2750 | Qualificado |  | EUROPHANE PORTUGAL, UNIPESSOAL LDA | 514675780 | 2025-01-31 04:00
19/SQF/2017 | Aparelhos de Iluminação Elétrica e Acessórios Luminárias de Iluminação Pública - LED | LUMLED VCA F 2750 | 20147037 | Thorn Europhane | R2L2 | R2L2 XS - F2750 | Qualificado | Apenas para as funcionalidades previstas no DMA que suporta o Sistema de Qualificação de Fornecedores em assunto. Funcionalidades acrescidas como, por exemplo, telegestão e regulação de fluxo, não utilizando o sistema de micro-cortes, deverão ser objeto de um pedido específico de análise, acompanhado de documentação de suporte. | EUROPHANE PORTUGAL, UNIPESSOAL LDA | 514675780 | 2025-01-31 04:00
19/SQF/2017 | Aparelhos de Iluminação Elétrica e Acessórios Luminárias de Iluminação Pública - LED | LUMLED VCA F 2750 | 20147037 | Thorn Europhane | THOR | THOR S - F2750 | Qualificado | Apenas para as funcionalidades previstas no DMA que suporta o Sistema de Qualificação de Fornecedores em assunto. Funcionalidades acrescidas como, por exemplo, telegestão e regulação de fluxo, não utilizando o sistema de micro-cortes, deverão ser objeto de um pedido específico de análise, acompanhado de documentação de suporte. | EUROPHANE PORTUGAL, UNIPESSOAL LDA | 514675780 | 2025-01-31 04:00
19/SQF/2017 | Aparelhos de Iluminação Elétrica e Acessórios Luminárias de Iluminação Pública - LED | LUMLED VCA F 2750 | 20147037 | Thorn Europhane | URBA | URBA S - F2750 | Qualificado | Apenas para as funcionalidades previstas no DMA que suporta o Sistema de Qualificação de Fornecedores em assunto. Funcionalidades acrescidas como, por exemplo, telegestão e regulação de fluxo, não utilizando o sistema de micro-cortes, deverão ser objeto de um pedido específico de análise, acompanhado de documentação de suporte. | EUROPHANE PORTUGAL, UNIPESSOAL LDA | 514675780 | 2025-01-31 04:00
19/SQF/2017 | Aparelhos de Iluminação Elétrica e Acessórios Luminárias de Iluminação Pública - LED | LUMLED VCA F 4250 RF | 20147064 | Arquiled | Argus | 4-ARG-130-RF-3371210 | Qualificado |  | ARQUILED - PROJECTOS DE ILUMINAÇÃO, S.A. | 507425928 | 2024-10-17 08:18
19/SQF/2017 | Aparelhos de Iluminação Elétrica e Acessórios Luminárias de Iluminação Pública - LED | LUMLED VCA F 4250 RF | 20147064 | Arquiled | Argus | 4-ARG-130-RF-337210 (Y) | Qualificado | Qualificada apenas para as funcionalidades previstas no DMA que suporta o Sistema de Qualificação de Fornecedores em assunto, incluindo telegestão e regulação de fluxo utilizando o sistema de micro-cortes. | ARQUILED - PROJECTOS DE ILUMINAÇÃO, S.A. | 507425928 | 2024-10-17 08:18
19/SQF/2017 | Aparelhos de Iluminação Elétrica e Acessórios Luminárias de Iluminação Pública - LED | LUMLED VCA F 4250 RF | 20147064 | Arquiled | Argus | 4-ARG-130-RF-337210_R (Y) | Qualificado | Qualificada apenas para as funcionalidades previstas no DMA que suporta o Sistema de Qualificação de Fornecedores em assunto, incluindo telegestão e regulação de fluxo utilizando o sistema de micro-cortes. | ARQUILED - PROJECTOS DE ILUMINAÇÃO, S.A. | 507425928 | 2024-10-17 08:18
19/SQF/2017 | Aparelhos de Iluminação Elétrica e Acessórios Luminárias de Iluminação Pública - LED | LUMLED VCA F 4250 RF | 20147064 | Arquiled | Argus | 4-ARG-130-RF-337210_R | Qualificado | Qualificada apenas para as funcionalidades previstas no DMA que suporta o Sistema de Qualificação de Fornecedores em assunto. Funcionalidades acrescidas como, por exemplo, telegestão e regulação de fluxo, não utilizando o sistema de micro-cortes, deverão ser objeto de um pedido específico de análise, acompanhado de documentação de suporte. | ARQUILED - PROJECTOS DE ILUMINAÇÃO, S.A. | 507425928 | 2024-10-17 08:18
19/SQF/2017 | Aparelhos de Iluminação Elétrica e Acessórios Luminárias de Iluminação Pública - LED | LUMLED VCA F 4250 RF | 20147064 | Arquiled | Argus | 4-ARG-130-RF-337210 | Qualificado | Qualificada apenas para as funcionalidades previstas no DMA que suporta o Sistema de Qualificação de Fornecedores em assunto, incluindo telegestão e regulação de fluxo utilizando o sistema de micro-cortes. | ARQUILED - PROJECTOS DE ILUMINAÇÃO, S.A. | 507425928 | 2024-10-17 08:18
19/SQF/2017 | Aparelhos de Iluminação Elétrica e Acessórios Luminárias de Iluminação Pública - LED | LUMLED VCA F 4250 RF | 20147064 | Arquiled | Argus | 4-ARG-131-RF-337210 (Y) | Qualificado | Qualificada apenas para as funcionalidades previstas no DMA que suporta o Sistema de Qualificação de Fornecedores em assunto, incluindo telegestão e regulação de fluxo utilizando o sistema de micro-cortes. | ARQUILED - PROJECTOS DE ILUMINAÇÃO, S.A. | 507425928 | 2024-10-17 08:18
19/SQF/2017 | Aparelhos de Iluminação Elétrica e Acessórios Luminárias de Iluminação Pública - LED | LUMLED VCA F 4250 RF | 20147064 | Arquiled | Argus | 4-ARG-131-RF-337210_R (Y) | Qualificado | Qualificada apenas para as funcionalidades previstas no DMA que suporta o Sistema de Qualificação de Fornecedores em assunto, incluindo telegestão e regulação de fluxo utilizando o sistema de micro-cortes. | ARQUILED - PROJECTOS DE ILUMINAÇÃO, S.A. | 507425928 | 2024-10-17 08:18
19/SQF/2017 | Aparelhos de Iluminação Elétrica e Acessórios Luminárias de Iluminação Pública - LED | LUMLED VCA F 4250 RF | 20147064 | Arquiled | Argus | 4-ARG-131-RF-337210_R | Qualificado | Qualificada apenas para as funcionalidades previstas no DMA que suporta o Sistema de Qualificação de Fornecedores em assunto. Funcionalidades acrescidas como, por exemplo, telegestão e regulação de fluxo, não utilizando o sistema de micro-cortes, deverão ser objeto de um pedido específico de análise, acompanhado de documentação de suporte. | ARQUILED - PROJECTOS DE ILUMINAÇÃO, S.A. | 507425928 | 2024-10-17 08:18
19/SQF/2017 | Aparelhos de Iluminação Elétrica e Acessórios Luminárias de Iluminação Pública - LED | LUMLED VCA F 4250 RF | 20147064 | Arquiled | Argus | 4-ARG-131-RF-337210 | Qualificado |  | ARQUILED - PROJECTOS DE ILUMINAÇÃO, S.A. | 507425928 | 2024-10-17 08:18
19/SQF/2017 | Aparelhos de Iluminação Elétrica e Acessórios Luminárias de Iluminação Pública - LED | LUMLED VCA F 4250 RF | 20147064 | Arquiled | Argus | 4-ARG-141-RF-337210 (Z) | Qualificado | Qualificada apenas para as funcionalidades previstas no DMA que suporta o Sistema de Qualificação de Fornecedores em assunto, incluindo telegestão e regulação de fluxo utilizando o sistema de micro-cortes. | ARQUILED - PROJECTOS DE ILUMINAÇÃO, S.A. | 507425928 | 2024-10-17 08:18
19/SQF/2017 | Aparelhos de Iluminação Elétrica e Acessórios Luminárias de Iluminação Pública - LED | LUMLED VCA F 4250 RF | 20147064 | Arquiled | Argus | 4-ARG-141-RF-337210_R (Z) | Qualificado | Qualificada apenas para as funcionalidades previstas no DMA que suporta o Sistema de Qualificação de Fornecedores em assunto, incluindo telegestão e regulação de fluxo utilizando o sistema de micro-cortes. | ARQUILED - PROJECTOS DE ILUMINAÇÃO, S.A. | 507425928 | 2024-10-17 08:18
19/SQF/2017 | Aparelhos de Iluminação Elétrica e Acessórios Luminárias de Iluminação Pública - LED | LUMLED VCA F 4250 RF | 20147064 | Arquiled | Arquicity R1 Efficiency | CTYR1-40E-13505-PMMACV-3337210 | Qualificado | Qualificada apenas para as funcionalidades previstas no DMA que suporta o Sistema de Qualificação de Fornecedores em assunto, incluindo telegestão e regulação de fluxo utilizando o sistema de micro-cortes. | ARQUILED - PROJECTOS DE ILUMINAÇÃO, S.A. | 507425928 | 2024-10-17 08:18
19/SQF/2017 | Aparelhos de Iluminação Elétrica e Acessórios Luminárias de Iluminação Pública - LED | LUMLED VCA F 4250 RF | 20147064 | Arquiled | Arquicity R1 Efficiency | CTYR1-40E-13505-VIDROPL-3337210 | Qualificado | Qualificada apenas para as funcionalidades previstas no DMA que suporta o Sistema de Qualificação de Fornecedores em assunto, incluindo telegestão e regulação de fluxo utilizando o sistema de micro-cortes. | ARQUILED - PROJECTOS DE ILUMINAÇÃO, S.A. | 507425928 | 2024-10-17 08:18
19/SQF/2017 | Aparelhos de Iluminação Elétrica e Acessórios Luminárias de Iluminação Pública - LED | LUMLED VCA F 4250 RF | 20147064 | Arquiled | Arquicity R1 Efficiency | CTYR1-40HE-13505-PMMACV-337210 | Qualificado | Qualificada apenas para as funcionalidades previstas no DMA que suporta o Sistema de Qualificação de Fornecedores em assunto, incluindo telegestão e regulação de fluxo utilizando o sistema de micro-cortes. | ARQUILED - PROJECTOS DE ILUMINAÇÃO, S.A. | 507425928 | 2024-10-17 08:18
19/SQF/2017 | Aparelhos de Iluminação Elétrica e Acessórios Luminárias de Iluminação Pública - LED | LUMLED VCA F 4250 RF | 20147064 | Arquiled | Arquicity R1 Efficiency | CTYR1-40HE-13505-VIDROPL-337210 | Qualificado | Qualificada apenas para as funcionalidades previstas no DMA que suporta o Sistema de Qualificação de Fornecedores em assunto, incluindo telegestão e regulação de fluxo utilizando o sistema de micro-cortes. | ARQUILED - PROJECTOS DE ILUMINAÇÃO, S.A. | 507425928 | 2024-10-17 08:18
19/SQF/2017 | Aparelhos de Iluminação Elétrica e Acessórios Luminárias de Iluminação Pública - LED | LUMLED VCA F 4250 RF | 20147064 | Arquiled | Arquicity R1 Efficiency | CTYR1-40UE-13505-PMMACV-337210 | Qualificado | Qualificada apenas para as funcionalidades previstas no DMA que suporta o Sistema de Qualificação de Fornecedores em assunto, incluindo telegestão e regulação de fluxo utilizando o sistema de micro-cortes. | ARQUILED - PROJECTOS DE ILUMINAÇÃO, S.A. | 507425928 | 2024-10-17 08:18
19/SQF/2017 | Aparelhos de Iluminação Elétrica e Acessórios Luminárias de Iluminação Pública - LED | LUMLED VCA F 4250 RF | 20147064 | Arquiled | Arquicity R1 Efficiency | CTYR1-40UE-13505-VIDROPL-337210 | Qualificado | Qualificada apenas para as funcionalidades previstas no DMA que suporta o Sistema de Qualificação de Fornecedores em assunto, incluindo telegestão e regulação de fluxo utilizando o sistema de micro-cortes. | ARQUILED - PROJECTOS DE ILUMINAÇÃO, S.A. | 507425928 | 2024-10-17 08:18
19/SQF/2017 | Aparelhos de Iluminação Elétrica e Acessórios Luminárias de Iluminação Pública - LED | LUMLED VCA F 4250 RF | 20147064 | Arquiled | Arquicity R1 Efficiency | CTYR1-60HE-14283-PMMACV-337210 | Qualificado | Qualificada apenas para as funcionalidades previstas no DMA que suporta o Sistema de Qualificação de Fornecedores em assunto, incluindo telegestão e regulação de fluxo utilizando o sistema de micro-cortes. | ARQUILED - PROJECTOS DE ILUMINAÇÃO, S.A. | 507425928 | 2024-10-17 08:18
19/SQF/2017 | Aparelhos de Iluminação Elétrica e Acessórios Luminárias de Iluminação Pública - LED | LUMLED VCA F 4250 RF | 20147064 | Arquiled | Arquicity R1 Efficiency | CTYR1-60HE-14283-VIDROPL-337210 | Qualificado | Qualificada apenas para as funcionalidades previstas no DMA que suporta o Sistema de Qualificação de Fornecedores em assunto, incluindo telegestão e regulação de fluxo utilizando o sistema de micro-cortes. | ARQUILED - PROJECTOS DE ILUMINAÇÃO, S.A. | 507425928 | 2024-10-17 08:18
19/SQF/2017 | Aparelhos de Iluminação Elétrica e Acessórios Luminárias de Iluminação Pública - LED | LUMLED VCA F 4250 RF | 20147064 | Arquiled | Arquicity R1 | CTYR1-47-4500-13505-PMMACV-F-RF | Qualificado | Qualificada apenas para as funcionalidades previstas no DMA que suporta o Sistema de Qualificação de Fornecedores em assunto, incluindo telegestão e regulação de fluxo utilizando o sistema de micro-cortes. | ARQUILED - PROJECTOS DE ILUMINAÇÃO, S.A. | 507425928 | 2024-10-17 08:18
19/SQF/2017 | Aparelhos de Iluminação Elétrica e Acessórios Luminárias de Iluminação Pública - LED | LUMLED VCA F 4250 RF | 20147064 | Arquiled | Arquicity S1 | CTYS1-47-14443-337210 | Qualificado | Qualificada apenas para as funcionalidades previstas no DMA que suporta o Sistema de Qualificação de Fornecedores em assunto, incluindo telegestão e regulação de fluxo utilizando o sistema de micro-cortes. | ARQUILED - PROJECTOS DE ILUMINAÇÃO, S.A. | 507425928 | 2024-10-17 08:18
19/SQF/2017 | Aparelhos de Iluminação Elétrica e Acessórios Luminárias de Iluminação Pública - LED | LUMLED VCA F 4250 RF | 20147064 | Arquiled | Sculptor 100 | 4-SPT-120_RF-337210 | Qualificado | Qualificada apenas para as funcionalidades previstas no DMA que suporta o Sistema de Qualificação de Fornecedores em assunto, incluindo telegestão e regulação de fluxo utilizando o sistema de micro-cortes. | ARQUILED - PROJECTOS DE ILUMINAÇÃO, S.A. | 507425928 | 2024-10-17 08:18
19/SQF/2017 | Aparelhos de Iluminação Elétrica e Acessórios Luminárias de Iluminação Pública - LED | LUMLED VCA F 4250 RF | 20147064 | Arquiled | Sculptor 100 | 4-SPT-130_RF-337210_R | Qualificado | Qualificada apenas para as funcionalidades previstas no DMA que suporta o Sistema de Qualificação de Fornecedores em assunto, incluindo telegestão e regulação de fluxo utilizando o sistema de micro-cortes. | ARQUILED - PROJECTOS DE ILUMINAÇÃO, S.A. | 507425928 | 2024-10-17 08:18
19/SQF/2017 | Aparelhos de Iluminação Elétrica e Acessórios Luminárias de Iluminação Pública - LED | LUMLED VCA F 4250 RF | 20147064 | Arquiled | Sculptor 100 | 4-SPT-130_RF-337210 | Qualificado | Qualificada apenas para as funcionalidades previstas no DMA que suporta o Sistema de Qualificação de Fornecedores em assunto, incluindo telegestão e regulação de fluxo utilizando o sistema de micro-cortes. | ARQUILED - PROJECTOS DE ILUMINAÇÃO, S.A. | 507425928 | 2024-10-17 08:18
19/SQF/2017 | Aparelhos de Iluminação Elétrica e Acessórios Luminárias de Iluminação Pública - LED | LUMLED VCA F 4250 RF | 20147064 | Arquiled | Sculptor 100 | 4-SPT-140_RF-337210_R | Qualificado | Qualificada apenas para as funcionalidades previstas no DMA que suporta o Sistema de Qualificação de Fornecedores em assunto, incluindo telegestão e regulação de fluxo utilizando o sistema de micro-cortes. | ARQUILED - PROJECTOS DE ILUMINAÇÃO, S.A. | 507425928 | 2024-10-17 08:18
19/SQF/2017 | Aparelhos de Iluminação Elétrica e Acessórios Luminárias de Iluminação Pública - LED | LUMLED VCA F 4250 RF | 20147064 | Arquiled | Sculptor 100 | 4-SPT-140_RF-337210 | Qualificado | Qualificada apenas para as funcionalidades previstas no DMA que suporta o Sistema de Qualificação de Fornecedores em assunto, incluindo telegestão e regulação de fluxo utilizando o sistema de micro-cortes. | ARQUILED - PROJECTOS DE ILUMINAÇÃO, S.A. | 507425928 | 2024-10-17 08:18
19/SQF/2017 | Aparelhos de Iluminação Elétrica e Acessórios Luminárias de Iluminação Pública - LED | LUMLED VCA F 4250 RF | 20147064 | Arquiled | Sculptor 200 | 4-SPT-250_RF-337210 | Qualificado | Qualificada apenas para as funcionalidades previstas no DMA que suporta o Sistema de Qualificação de Fornecedores em assunto, incluindo telegestão e regulação de fluxo utilizando o sistema de micro-cortes. | ARQUILED - PROJECTOS DE ILUMINAÇÃO, S.A. | 507425928 | 2024-10-17 08:18
19/SQF/2017 | Aparelhos de Iluminação Elétrica e Acessórios Luminárias de Iluminação Pública - LED | LUMLED VCA F 4250 RF | 20147064 | Arquiled | Sculptor 200 | 4-SPT-260_RF-337210 | Qualificado | Qualificada apenas para as funcionalidades previstas no DMA que suporta o Sistema de Qualificação de Fornecedores em assunto, incluindo telegestão e regulação de fluxo utilizando o sistema de micro-cortes. | ARQUILED - PROJECTOS DE ILUMINAÇÃO, S.A. | 507425928 | 2024-10-17 08:18
19/SQF/2017 | Aparelhos de Iluminação Elétrica e Acessórios Luminárias de Iluminação Pública - LED | LUMLED VCA F 4250 RF | 20147064 | schréder | ampera midi | ampd0001sch337210 | Qualificado | q 2)- qualificada apenas para as funcionalidades previstas no dma que suporta o sistema de qualificação de fornecedores em assunto, incluindo telegestão e regulação de fluxo utilizando o sistema de micro-cortes. | SCHRÉDER ILUMINAÇÃO, S.A | 500072760 | 2024-09-05 08:11
19/SQF/2017 | Aparelhos de Iluminação Elétrica e Acessórios Luminárias de Iluminação Pública - LED | LUMLED VCA F 4250 RF | 20147064 | schréder | ampera mini | ampm0001sch337210 | Qualificado | q 2)- qualificada apenas para as funcionalidades previstas no dma que suporta o sistema de qualificação de fornecedores em assunto, incluindo telegestão e regulação de fluxo utilizando o sistema de micro-cortes. | SCHRÉDER ILUMINAÇÃO, S.A | 500072760 | 2024-09-05 08:11
19/SQF/2017 | Aparelhos de Iluminação Elétrica e Acessórios Luminárias de Iluminação Pública - LED | LUMLED VCA F 4250 RF | 20147064 | schréder | avento s | aves0001sch337210 | Qualificado | q 2)- qualificada apenas para as funcionalidades previstas no dma que suporta o sistema de qualificação de fornecedores em assunto, incluindo telegestão e regulação de fluxo utilizando o sistema de micro-cortes. | SCHRÉDER ILUMINAÇÃO, S.A | 500072760 | 2024-09-05 08:11
19/SQF/2017 | Aparelhos de Iluminação Elétrica e Acessórios Luminárias de Iluminação Pública - LED | LUMLED VCA F 4250 RF | 20147064 | SCHREDER | AXIA 3.1, AXIA 3.2, IZYLUM 1 | AXIA310006337210, AXIA320003337210, IZY10006SCH337210 | Qualificado |  | SCHRÉDER ILUMINAÇÃO, S.A | 500072760 | 2024-09-05 08:11
19/SQF/2017 | Aparelhos de Iluminação Elétrica e Acessórios Luminárias de Iluminação Pública - LED | LUMLED VCA F 4250 RF | 20147064 | schréder | axia2.1 | axia210001sch337210 | Qualificado | q 2)- qualificada apenas para as funcionalidades previstas no dma que suporta o sistema de qualificação de fornecedores em assunto, incluindo telegestão e regulação de fluxo utilizando o sistema de micro-cortes. | SCHRÉDER ILUMINAÇÃO, S.A | 500072760 | 2024-09-05 08:11
19/SQF/2017 | Aparelhos de Iluminação Elétrica e Acessórios Luminárias de Iluminação Pública - LED | LUMLED VCA F 4250 RF | 20147064 | schréder | douro | dousch337184 | Qualificado | q 2)- qualificada apenas para as funcionalidades previstas no dma que suporta o sistema de qualificação de fornecedores em assunto, incluindo telegestão e regulação de fluxo utilizando o sistema de micro-cortes. | SCHRÉDER ILUMINAÇÃO, S.A | 500072760 | 2024-09-05 08:11
19/SQF/2017 | Aparelhos de Iluminação Elétrica e Acessórios Luminárias de Iluminação Pública - LED | LUMLED VCA F 4250 RF | 20147064 | schréder | hestia mini | hestnsch337184 | Qualificado | q 2)- qualificada apenas para as funcionalidades previstas no dma que suporta o sistema de qualificação de fornecedores em assunto, incluindo telegestão e regulação de fluxo utilizando o sistema de micro-cortes. | SCHRÉDER ILUMINAÇÃO, S.A | 500072760 | 2024-09-05 08:11
19/SQF/2017 | Aparelhos de Iluminação Elétrica e Acessórios Luminárias de Iluminação Pública - LED | LUMLED VCA F 4250 RF | 20147064 | schréder | nano 2 | nan2sch337184 | Qualificado | q 2)- qualificada apenas para as funcionalidades previstas no dma que suporta o sistema de qualificação de fornecedores em assunto, incluindo telegestão e regulação de fluxo utilizando o sistema de micro-cortes. | SCHRÉDER ILUMINAÇÃO, S.A | 500072760 | 2024-09-05 08:11
19/SQF/2017 | Aparelhos de Iluminação Elétrica e Acessórios Luminárias de Iluminação Pública - LED | LUMLED VCA F 4250 RF | 20147064 | schréder | neos 1 | neos1sch337184 | Qualificado | q 2)- qualificada apenas para as funcionalidades previstas no dma que suporta o sistema de qualificação de fornecedores em assunto, incluindo telegestão e regulação de fluxo utilizando o sistema de micro-cortes. | SCHRÉDER ILUMINAÇÃO, S.A | 500072760 | 2024-09-05 08:11
19/SQF/2017 | Aparelhos de Iluminação Elétrica e Acessórios Luminárias de Iluminação Pública - LED | LUMLED VCA F 4250 RF | 20147064 | schréder | neos 2 | neos2sch337184 | Qualificado | q 2)- qualificada apenas para as funcionalidades previstas no dma que suporta o sistema de qualificação de fornecedores em assunto, incluindo telegestão e regulação de fluxo utilizando o sistema de micro-cortes. | SCHRÉDER ILUMINAÇÃO, S.A | 500072760 | 2024-09-05 08:11
19/SQF/2017 | Aparelhos de Iluminação Elétrica e Acessórios Luminárias de Iluminação Pública - LED | LUMLED VCA F 4250 RF | 20147064 | schréder | piano midi | piad0001sch337210 | Qualificado | q 2)- qualificada apenas para as funcionalidades previstas no dma que suporta o sistema de qualificação de fornecedores em assunto, incluindo telegestão e regulação de fluxo utilizando o sistema de micro-cortes. | SCHRÉDER ILUMINAÇÃO, S.A | 500072760 | 2024-09-05 08:11
19/SQF/2017 | Aparelhos de Iluminação Elétrica e Acessórios Luminárias de Iluminação Pública - LED | LUMLED VCA F 4250 RF | 20147064 | schréder | piano mini | piam0001sch337210 | Qualificado | q 2)- qualificada apenas para as funcionalidades previstas no dma que suporta o sistema de qualificação de fornecedores em assunto, incluindo telegestão e regulação de fluxo utilizando o sistema de micro-cortes. | SCHRÉDER ILUMINAÇÃO, S.A | 500072760 | 2024-09-05 08:11
19/SQF/2017 | Aparelhos de Iluminação Elétrica e Acessórios Luminárias de Iluminação Pública - LED | LUMLED VCA F 4250 RF | 20147064 | schréder | piano mini | piam0002sch337210 | Qualificado | q 2)- qualificada apenas para as funcionalidades previstas no dma que suporta o sistema de qualificação de fornecedores em assunto, incluindo telegestão e regulação de fluxo utilizando o sistema de micro-cortes. | SCHRÉDER ILUMINAÇÃO, S.A | 500072760 | 2024-09-05 08:11
19/SQF/2017 | Aparelhos de Iluminação Elétrica e Acessórios Luminárias de Iluminação Pública - LED | LUMLED VCA F 4250 RF | 20147064 | schréder | senso 1 | sen1sch337184 | Qualificado | q 2)- qualificada apenas para as funcionalidades previstas no dma que suporta o sistema de qualificação de fornecedores em assunto, incluindo telegestão e regulação de fluxo utilizando o sistema de micro-cortes. | SCHRÉDER ILUMINAÇÃO, S.A | 500072760 | 2024-09-05 08:11
19/SQF/2017 | Aparelhos de Iluminação Elétrica e Acessórios Luminárias de Iluminação Pública - LED | LUMLED VCA F 4250 RF | 20147064 | schréder | teceo 1 | tec10001sch337210 | Qualificado | q 2)- qualificada apenas para as funcionalidades previstas no dma que suporta o sistema de qualificação de fornecedores em assunto, incluindo telegestão e regulação de fluxo utilizando o sistema de micro-cortes. | SCHRÉDER ILUMINAÇÃO, S.A | 500072760 | 2024-09-05 08:11
19/SQF/2017 | Aparelhos de Iluminação Elétrica e Acessórios Luminárias de Iluminação Pública - LED | LUMLED VCA F 4250 RF | 20147064 | schréder | teceo s | tecs0001sch337210 | Qualificado | q 2)- qualificada apenas para as funcionalidades previstas no dma que suporta o sistema de qualificação de fornecedores em assunto, incluindo telegestão e regulação de fluxo utilizando o sistema de micro-cortes. | SCHRÉDER ILUMINAÇÃO, S.A | 500072760 | 2024-09-05 08:11
19/SQF/2017 | Aparelhos de Iluminação Elétrica e Acessórios Luminárias de Iluminação Pública - LED | LUMLED VCA F 4250 RF | 20147064 | schréder | voltana 0 | vol00002sch337210 | Qualificado |  | SCHRÉDER ILUMINAÇÃO, S.A | 500072760 | 2024-09-05 08:11
19/SQF/2017 | Aparelhos de Iluminação Elétrica e Acessórios Luminárias de Iluminação Pública - LED | LUMLED VCA F 4250 RF | 20147064 | SCHREDER | Voltana 0 | VOLT0001SCH337210 | Qualificado | Qualificado apenas para as funcionalidades previstas no DMA que suporta o Sistema de Qualificação de Fornecedores em assunto. Funcionalidades acrescidas como, por exemplo, telegestão e regulação de fluxo, não utilizando o sistema de micro-cortes, deverão ser objeto de um pedido específico de análise, acompanhado de documentação de suporte. | SCHRÉDER ILUMINAÇÃO, S.A | 500072760 | 2024-09-05 08:11
19/SQF/2017 | Aparelhos de Iluminação Elétrica e Acessórios Luminárias de Iluminação Pública - LED | LUMLED VCA F 4250 RF | 20147064 | SCHREDER | Voltana 0 | VOLT0003SCH337210 | Qualificado | Qualificado apenas para as funcionalidades previstas no DMA que suporta o Sistema de Qualificação de Fornecedores em assunto. Funcionalidades acrescidas como, por exemplo, telegestão e regulação de fluxo, não utilizando o sistema de micro-cortes, deverão ser objeto de um pedido específico de análise, acompanhado de documentação de suporte. | SCHRÉDER ILUMINAÇÃO, S.A | 500072760 | 2024-09-05 08:11
19/SQF/2017 | Aparelhos de Iluminação Elétrica e Acessórios Luminárias de Iluminação Pública - LED | LUMLED VCA F 4250 RF | 20147064 | SCHREDER | Voltana 0 | VOLT0004SCH3371210 | Qualificado | Qualificado apenas para as funcionalidades previstas no DMA que suporta o Sistema de Qualificação de Fornecedores em assunto. Funcionalidades acrescidas como, por exemplo, telegestão e regulação de fluxo, não utilizando o sistema de micro-cortes, deverão ser objeto de um pedido específico de análise, acompanhado de documentação de suporte. | SCHRÉDER ILUMINAÇÃO, S.A | 500072760 | 2024-09-05 08:11
19/SQF/2017 | Aparelhos de Iluminação Elétrica e Acessórios Luminárias de Iluminação Pública - LED | LUMLED VCA F 4250 RF | 20147064 | schréder | voltana 2 | vol20001sch337210 | Qualificado | q 2)- qualificada apenas para as funcionalidades previstas no dma que suporta o sistema de qualificação de fornecedores em assunto, incluindo telegestão e regulação de fluxo utilizando o sistema de micro-cortes. | SCHRÉDER ILUMINAÇÃO, S.A | 500072760 | 2024-09-05 08:11
19/SQF/2017 | Aparelhos de Iluminação Elétrica e Acessórios Luminárias de Iluminação Pública - LED | LUMLED VCA F 4250 RF | 20147064 | schréder | voltana 3 | vol30001sch337210 | Qualificado | q 2)- qualificada apenas para as funcionalidades previstas no dma que suporta o sistema de qualificação de fornecedores em assunto, incluindo telegestão e regulação de fluxo utilizando o sistema de micro-cortes. | SCHRÉDER ILUMINAÇÃO, S.A | 500072760 | 2024-09-05 08:11
19/SQF/2017 | Aparelhos de Iluminação Elétrica e Acessórios Luminárias de Iluminação Pública - LED | LUMLED VCA F 4250 RF | 20147064 | schréder | voltana 4 | vol40001sch337210 | Qualificado | q 2)- qualificada apenas para as funcionalidades previstas no dma que suporta o sistema de qualificação de fornecedores em assunto, incluindo telegestão e regulação de fluxo utilizando o sistema de micro-cortes. | SCHRÉDER ILUMINAÇÃO, S.A | 500072760 | 2024-09-05 08:11
19/SQF/2017 | Aparelhos de Iluminação Elétrica e Acessórios Luminárias de Iluminação Pública - LED | LUMLED VCA F 4250 | 20147038 | aec | italo 1 4.43-3m | italo 1 4.43-3m | Qualificado | qualificada apenas para as funcionalidades previstas no dma que suporta o sistema de qualificação de fornecedores em assunto. funcionalidades acrescidas como, por exemplo, telegestão e regulação de fluxo, não utilizando o sistema de micro-cortes, deverão ser objeto de um pedido específico de análise, acompanhado de documentação de suporte. | LTX - ILUMINAÇÃO TÉCNICA S.A. | 507768469 | 2024-10-17 13:45
19/SQF/2017 | Aparelhos de Iluminação Elétrica e Acessórios Luminárias de Iluminação Pública - LED | LUMLED VCA F 4250 | 20147038 | aec | italo 1 4.55-2m | italo 1 4.55-2m | Qualificado | qualificada apenas para as funcionalidades previstas no dma que suporta o sistema de qualificação de fornecedores em assunto. funcionalidades acrescidas como, por exemplo, telegestão e regulação de fluxo, não utilizando o sistema de micro-cortes, deverão ser objeto de um pedido específico de análise, acompanhado de documentação de suporte. | LTX - ILUMINAÇÃO TÉCNICA S.A. | 507768469 | 2024-10-17 13:45
19/SQF/2017 | Aparelhos de Iluminação Elétrica e Acessórios Luminárias de Iluminação Pública - LED | LUMLED VCA F 4250 | 20147038 | aec | italo 1 4.69-2m | italo 1 4.69-2m | Qualificado | qualificada apenas para as funcionalidades previstas no dma que suporta o sistema de qualificação de fornecedores em assunto. funcionalidades acrescidas como, por exemplo, telegestão e regulação de fluxo, não utilizando o sistema de micro-cortes, deverão ser objeto de um pedido específico de análise, acompanhado de documentação de suporte. | LTX - ILUMINAÇÃO TÉCNICA S.A. | 507768469 | 2024-10-17 13:45
19/SQF/2017 | Aparelhos de Iluminação Elétrica e Acessórios Luminárias de Iluminação Pública - LED | LUMLED VCA F 4250 | 20147038 | aec | i-tron 1 4.40-3m | i-tron 1 4.40-3m | Qualificado | qualificada apenas para as funcionalidades previstas no dma que suporta o sistema de qualificação de fornecedores em assunto. funcionalidades acrescidas como, por exemplo, telegestão e regulação de fluxo, não utilizando o sistema de micro-cortes, deverão ser objeto de um pedido específico de análise, acompanhado de documentação de suporte. | LTX - ILUMINAÇÃO TÉCNICA S.A. | 507768469 | 2024-10-17 13:45
19/SQF/2017 | Aparelhos de Iluminação Elétrica e Acessórios Luminárias de Iluminação Pública - LED | LUMLED VCA F 4250 | 20147038 | aec | i-tron 1 4.47-3m | i-tron 1 4.47-3m | Qualificado | qualificada apenas para as funcionalidades previstas no dma que suporta o sistema de qualificação de fornecedores em assunto. funcionalidades acrescidas como, por exemplo, telegestão e regulação de fluxo, não utilizando o sistema de micro-cortes, deverão ser objeto de um pedido específico de análise, acompanhado de documentação de suporte. | LTX - ILUMINAÇÃO TÉCNICA S.A. | 507768469 | 2024-10-17 13:45
19/SQF/2017 | Aparelhos de Iluminação Elétrica e Acessórios Luminárias de Iluminação Pública - LED | LUMLED VCA F 4250 | 20147038 | aec | i-tron 1 4.63-2m | i-tron 1 4.63-2m | Qualificado | qualificada apenas para as funcionalidades previstas no dma que suporta o sistema de qualificação de fornecedores em assunto. funcionalidades acrescidas como, por exemplo, telegestão e regulação de fluxo, não utilizando o sistema de micro-cortes, deverão ser objeto de um pedido específico de análise, acompanhado de documentação de suporte. | LTX - ILUMINAÇÃO TÉCNICA S.A. | 507768469 | 2024-10-17 13:45
19/SQF/2017 | Aparelhos de Iluminação Elétrica e Acessórios Luminárias de Iluminação Pública - LED | LUMLED VCA F 4250 | 20147038 | aec | i-tron 1 4.77-2m | i-tron 1 4.77-2m | Qualificado | qualificada apenas para as funcionalidades previstas no dma que suporta o sistema de qualificação de fornecedores em assunto. funcionalidades acrescidas como, por exemplo, telegestão e regulação de fluxo, não utilizando o sistema de micro-cortes, deverão ser objeto de um pedido específico de análise, acompanhado de documentação de suporte. | LTX - ILUMINAÇÃO TÉCNICA S.A. | 507768469 | 2024-10-17 13:45
19/SQF/2017 | Aparelhos de Iluminação Elétrica e Acessórios Luminárias de Iluminação Pública - LED | LUMLED VCA F 4250 | 20147038 | aec | i-tron 1 b 4.17-3m | i-tron 1 b 4.17-3m | Qualificado | qualificada apenas para as funcionalidades previstas no dma que suporta o sistema de qualificação de fornecedores em assunto. funcionalidades acrescidas como, por exemplo, telegestão e regulação de fluxo, não utilizando o sistema de micro-cortes, deverão ser objeto de um pedido específico de análise, acompanhado de documentação de suporte. | LTX - ILUMINAÇÃO TÉCNICA S.A. | 507768469 | 2024-10-17 13:45
19/SQF/2017 | Aparelhos de Iluminação Elétrica e Acessórios Luminárias de Iluminação Pública - LED | LUMLED VCA F 4250 | 20147038 | aec | i-tron 1 b 4.20-3m | i-tron 1 b 4.20-3m | Qualificado | qualificada apenas para as funcionalidades previstas no dma que suporta o sistema de qualificação de fornecedores em assunto. funcionalidades acrescidas como, por exemplo, telegestão e regulação de fluxo, não utilizando o sistema de micro-cortes, deverão ser objeto de um pedido específico de análise, acompanhado de documentação de suporte. | LTX - ILUMINAÇÃO TÉCNICA S.A. | 507768469 | 2024-10-17 13:45
19/SQF/2017 | Aparelhos de Iluminação Elétrica e Acessórios Luminárias de Iluminação Pública - LED | LUMLED VCA F 4250 | 20147038 | aec | i-tron 1 b 4.26-2m | i-tron 1 b 4.26-2m | Qualificado | qualificada apenas para as funcionalidades previstas no dma que suporta o sistema de qualificação de fornecedores em assunto. funcionalidades acrescidas como, por exemplo, telegestão e regulação de fluxo, não utilizando o sistema de micro-cortes, deverão ser objeto de um pedido específico de análise, acompanhado de documentação de suporte. | LTX - ILUMINAÇÃO TÉCNICA S.A. | 507768469 | 2024-10-17 13:45
19/SQF/2017 | Aparelhos de Iluminação Elétrica e Acessórios Luminárias de Iluminação Pública - LED | LUMLED VCA F 4250 | 20147038 | aec | i-tron 1 b 4.32-2m | i-tron 1 b 4.32-2m | Qualificado | qualificada apenas para as funcionalidades previstas no dma que suporta o sistema de qualificação de fornecedores em assunto. funcionalidades acrescidas como, por exemplo, telegestão e regulação de fluxo, não utilizando o sistema de micro-cortes, deverão ser objeto de um pedido específico de análise, acompanhado de documentação de suporte. | LTX - ILUMINAÇÃO TÉCNICA S.A. | 507768469 | 2024-10-17 13:45
19/SQF/2017 | Aparelhos de Iluminação Elétrica e Acessórios Luminárias de Iluminação Pública - LED | LUMLED VCA F 4250 | 20147038 | aec | i-tron zero 4.40-3m | i-tron zero 4.40-3m | Qualificado | qualificada apenas para as funcionalidades previstas no dma que suporta o sistema de qualificação de fornecedores em assunto. funcionalidades acrescidas como, por exemplo, telegestão e regulação de fluxo, não utilizando o sistema de micro-cortes, deverão ser objeto de um pedido específico de análise, acompanhado de documentação de suporte. | LTX - ILUMINAÇÃO TÉCNICA S.A. | 507768469 | 2024-10-17 13:45
19/SQF/2017 | Aparelhos de Iluminação Elétrica e Acessórios Luminárias de Iluminação Pública - LED | LUMLED VCA F 4250 | 20147038 | aec | i-tron zero 4.47-3m | i-tron zero 4.47-3m | Qualificado | qualificada apenas para as funcionalidades previstas no dma que suporta o sistema de qualificação de fornecedores em assunto. funcionalidades acrescidas como, por exemplo, telegestão e regulação de fluxo, não utilizando o sistema de micro-cortes, deverão ser objeto de um pedido específico de análise, acompanhado de documentação de suporte. | LTX - ILUMINAÇÃO TÉCNICA S.A. | 507768469 | 2024-10-17 13:45
19/SQF/2017 | Aparelhos de Iluminação Elétrica e Acessórios Luminárias de Iluminação Pública - LED | LUMLED VCA F 4250 | 20147038 | aec | i-tron zero 4.63-2m | i-tron zero 4.63-2m | Qualificado | qualificada apenas para as funcionalidades previstas no dma que suporta o sistema de qualificação de fornecedores em assunto. funcionalidades acrescidas como, por exemplo, telegestão e regulação de fluxo, não utilizando o sistema de micro-cortes, deverão ser objeto de um pedido específico de análise, acompanhado de documentação de suporte. | LTX - ILUMINAÇÃO TÉCNICA S.A. | 507768469 | 2024-10-17 13:45
19/SQF/2017 | Aparelhos de Iluminação Elétrica e Acessórios Luminárias de Iluminação Pública - LED | LUMLED VCA F 4250 | 20147038 | aec | i-tron zero 4.77-2m | i-tron zero 4.77-2m | Qualificado | qualificada apenas para as funcionalidades previstas no dma que suporta o sistema de qualificação de fornecedores em assunto. funcionalidades acrescidas como, por exemplo, telegestão e regulação de fluxo, não utilizando o sistema de micro-cortes, deverão ser objeto de um pedido específico de análise, acompanhado de documentação de suporte. | LTX - ILUMINAÇÃO TÉCNICA S.A. | 507768469 | 2024-10-17 13:45
19/SQF/2017 | Aparelhos de Iluminação Elétrica e Acessórios Luminárias de Iluminação Pública - LED | LUMLED VCA F 4250 | 20147038 | aec | i-tron zero b 4.17-3m | i-tron zero b 4.17-3m | Qualificado | qualificada apenas para as funcionalidades previstas no dma que suporta o sistema de qualificação de fornecedores em assunto. funcionalidades acrescidas como, por exemplo, telegestão e regulação de fluxo, não utilizando o sistema de micro-cortes, deverão ser objeto de um pedido específico de análise, acompanhado de documentação de suporte. | LTX - ILUMINAÇÃO TÉCNICA S.A. | 507768469 | 2024-10-17 13:45
19/SQF/2017 | Aparelhos de Iluminação Elétrica e Acessórios Luminárias de Iluminação Pública - LED | LUMLED VCA F 4250 | 20147038 | aec | i-tron zero b 4.20-3m | i-tron zero b 4.20-3m | Qualificado | qualificada apenas para as funcionalidades previstas no dma que suporta o sistema de qualificação de fornecedores em assunto. funcionalidades acrescidas como, por exemplo, telegestão e regulação de fluxo, não utilizando o sistema de micro-cortes, deverão ser objeto de um pedido específico de análise, acompanhado de documentação de suporte. | LTX - ILUMINAÇÃO TÉCNICA S.A. | 507768469 | 2024-10-17 13:45
19/SQF/2017 | Aparelhos de Iluminação Elétrica e Acessórios Luminárias de Iluminação Pública - LED | LUMLED VCA F 4250 | 20147038 | aec | i-tron zero b 4.26-2m | i-tron zero b 4.26-2m | Qualificado | qualificada apenas para as funcionalidades previstas no dma que suporta o sistema de qualificação de fornecedores em assunto. funcionalidades acrescidas como, por exemplo, telegestão e regulação de fluxo, não utilizando o sistema de micro-cortes, deverão ser objeto de um pedido específico de análise, acompanhado de documentação de suporte. | LTX - ILUMINAÇÃO TÉCNICA S.A. | 507768469 | 2024-10-17 13:45
19/SQF/2017 | Aparelhos de Iluminação Elétrica e Acessórios Luminárias de Iluminação Pública - LED | LUMLED VCA F 4250 | 20147038 | aec | i-tron zero b 4.32-2m | i-tron zero b 4.32-2m | Qualificado | qualificada apenas para as funcionalidades previstas no dma que suporta o sistema de qualificação de fornecedores em assunto. funcionalidades acrescidas como, por exemplo, telegestão e regulação de fluxo, não utilizando o sistema de micro-cortes, deverão ser objeto de um pedido específico de análise, acompanhado de documentação de suporte. | LTX - ILUMINAÇÃO TÉCNICA S.A. | 507768469 | 2024-10-17 13:45
19/SQF/2017 | Aparelhos de Iluminação Elétrica e Acessórios Luminárias de Iluminação Pública - LED | LUMLED VCA F 4250 | 20147038 | aec | q-drome 4.17-3m | q-drome 4.17-3m | Qualificado | qualificada apenas para as funcionalidades previstas no dma que suporta o sistema de qualificação de fornecedores em assunto. funcionalidades acrescidas como, por exemplo, telegestão e regulação de fluxo, não utilizando o sistema de micro-cortes, deverão ser objeto de um pedido específico de análise, acompanhado de documentação de suporte. | LTX - ILUMINAÇÃO TÉCNICA S.A. | 507768469 | 2024-10-17 13:45
19/SQF/2017 | Aparelhos de Iluminação Elétrica e Acessórios Luminárias de Iluminação Pública - LED | LUMLED VCA F 4250 | 20147038 | aec | q-drome 4.20-3m | q-drome 4.20-3m | Qualificado | qualificada apenas para as funcionalidades previstas no dma que suporta o sistema de qualificação de fornecedores em assunto. funcionalidades acrescidas como, por exemplo, telegestão e regulação de fluxo, não utilizando o sistema de micro-cortes, deverão ser objeto de um pedido específico de análise, acompanhado de documentação de suporte. | LTX - ILUMINAÇÃO TÉCNICA S.A. | 507768469 | 2024-10-17 13:45
19/SQF/2017 | Aparelhos de Iluminação Elétrica e Acessórios Luminárias de Iluminação Pública - LED | LUMLED VCA F 4250 | 20147038 | aec | q-drome 4.26-2m | q-drome 4.26-2m | Qualificado | qualificada apenas para as funcionalidades previstas no dma que suporta o sistema de qualificação de fornecedores em assunto. funcionalidades acrescidas como, por exemplo, telegestão e regulação de fluxo, não utilizando o sistema de micro-cortes, deverão ser objeto de um pedido específico de análise, acompanhado de documentação de suporte. | LTX - ILUMINAÇÃO TÉCNICA S.A. | 507768469 | 2024-10-17 13:45
19/SQF/2017 | Aparelhos de Iluminação Elétrica e Acessórios Luminárias de Iluminação Pública - LED | LUMLED VCA F 4250 | 20147038 | aec | q-drome 4.32-2m | q-drome 4.32-2m | Qualificado | qualificada apenas para as funcionalidades previstas no dma que suporta o sistema de qualificação de fornecedores em assunto. funcionalidades acrescidas como, por exemplo, telegestão e regulação de fluxo, não utilizando o sistema de micro-cortes, deverão ser objeto de um pedido específico de análise, acompanhado de documentação de suporte. | LTX - ILUMINAÇÃO TÉCNICA S.A. | 507768469 | 2024-10-17 13:45
19/SQF/2017 | Aparelhos de Iluminação Elétrica e Acessórios Luminárias de Iluminação Pública - LED | LUMLED VCA F 4250 | 20147038 | Arquiled | Argus | 4-ARG-130-337184 (Y) | Qualificado | Qualificada apenas para as funcionalidades previstas no DMA que suporta o Sistema de Qualificação de Fornecedores em assunto. Funcionalidades acrescidas como, por exemplo, telegestão e regulação de fluxo, não utilizando o sistema de micro-cortes, deverão ser objeto de um pedido específico de análise, acompanhado de documentação de suporte. | ARQUILED - PROJECTOS DE ILUMINAÇÃO, S.A. | 507425928 | 2024-10-17 08:18
19/SQF/2017 | Aparelhos de Iluminação Elétrica e Acessórios Luminárias de Iluminação Pública - LED | LUMLED VCA F 4250 | 20147038 | Arquiled | Argus | 4-ARG-130-337184_R (Y) | Qualificado | Qualificada apenas para as funcionalidades previstas no DMA que suporta o Sistema de Qualificação de Fornecedores em assunto. Funcionalidades acrescidas como, por exemplo, telegestão e regulação de fluxo, não utilizando o sistema de micro-cortes, deverão ser objeto de um pedido específico de análise, acompanhado de documentação de suporte. | ARQUILED - PROJECTOS DE ILUMINAÇÃO, S.A. | 507425928 | 2024-10-17 08:18
19/SQF/2017 | Aparelhos de Iluminação Elétrica e Acessórios Luminárias de Iluminação Pública - LED | LUMLED VCA F 4250 | 20147038 | Arquiled | Argus | 4-ARG-130-337184 | Qualificado |  | ARQUILED - PROJECTOS DE ILUMINAÇÃO, S.A. | 507425928 | 2024-10-17 08:18
19/SQF/2017 | Aparelhos de Iluminação Elétrica e Acessórios Luminárias de Iluminação Pública - LED | LUMLED VCA F 4250 | 20147038 | Arquiled | Argus | 4-ARG-131-337184 (Y) | Qualificado | Qualificada apenas para as funcionalidades previstas no DMA que suporta o Sistema de Qualificação de Fornecedores em assunto. Funcionalidades acrescidas como, por exemplo, telegestão e regulação de fluxo, não utilizando o sistema de micro-cortes, deverão ser objeto de um pedido específico de análise, acompanhado de documentação de suporte. | ARQUILED - PROJECTOS DE ILUMINAÇÃO, S.A. | 507425928 | 2024-10-17 08:18
19/SQF/2017 | Aparelhos de Iluminação Elétrica e Acessórios Luminárias de Iluminação Pública - LED | LUMLED VCA F 4250 | 20147038 | Arquiled | Argus | 4-ARG-131-337184_R (Y) | Qualificado | Qualificada apenas para as funcionalidades previstas no DMA que suporta o Sistema de Qualificação de Fornecedores em assunto. Funcionalidades acrescidas como, por exemplo, telegestão e regulação de fluxo, não utilizando o sistema de micro-cortes, deverão ser objeto de um pedido específico de análise, acompanhado de documentação de suporte. | ARQUILED - PROJECTOS DE ILUMINAÇÃO, S.A. | 507425928 | 2024-10-17 08:18
19/SQF/2017 | Aparelhos de Iluminação Elétrica e Acessórios Luminárias de Iluminação Pública - LED | LUMLED VCA F 4250 | 20147038 | Arquiled | Argus | 4-ARG-131-337184_R | Qualificado | Qualificada apenas para as funcionalidades previstas no DMA que suporta o Sistema de Qualificação de Fornecedores em assunto. Funcionalidades acrescidas como, por exemplo, telegestão e regulação de fluxo, não utilizando o sistema de micro-cortes, deverão ser objeto de um pedido específico de análise, acompanhado de documentação de suporte. | ARQUILED - PROJECTOS DE ILUMINAÇÃO, S.A. | 507425928 | 2024-10-17 08:18
19/SQF/2017 | Aparelhos de Iluminação Elétrica e Acessórios Luminárias de Iluminação Pública - LED | LUMLED VCA F 4250 | 20147038 | Arquiled | Argus | 4-ARG-131-337184 | Qualificado |  | ARQUILED - PROJECTOS DE ILUMINAÇÃO, S.A. | 507425928 | 2024-10-17 08:18
19/SQF/2017 | Aparelhos de Iluminação Elétrica e Acessórios Luminárias de Iluminação Pública - LED | LUMLED VCA F 4250 | 20147038 | Arquiled | Argus | 4-ARG-141-337184 (Z) | Qualificado | Qualificada apenas para as funcionalidades previstas no DMA que suporta o Sistema de Qualificação de Fornecedores em assunto. Funcionalidades acrescidas como, por exemplo, telegestão e regulação de fluxo, não utilizando o sistema de micro-cortes, deverão ser objeto de um pedido específico de análise, acompanhado de documentação de suporte. | ARQUILED - PROJECTOS DE ILUMINAÇÃO, S.A. | 507425928 | 2024-10-17 08:18
19/SQF/2017 | Aparelhos de Iluminação Elétrica e Acessórios Luminárias de Iluminação Pública - LED | LUMLED VCA F 4250 | 20147038 | Arquiled | Argus | 4-ARG-141-337184_R (Z) | Qualificado | Qualificada apenas para as funcionalidades previstas no DMA que suporta o Sistema de Qualificação de Fornecedores em assunto. Funcionalidades acrescidas como, por exemplo, telegestão e regulação de fluxo, não utilizando o sistema de micro-cortes, deverão ser objeto de um pedido específico de análise, acompanhado de documentação de suporte. | ARQUILED - PROJECTOS DE ILUMINAÇÃO, S.A. | 507425928 | 2024-10-17 08:18
19/SQF/2017 | Aparelhos de Iluminação Elétrica e Acessórios Luminárias de Iluminação Pública - LED | LUMLED VCA F 4250 | 20147038 | Arquiled | Arquicity R1 Efficiency | CTYR1-40E-13505-PMMACV-337184 | Qualificado | Qualificada apenas para as funcionalidades previstas no DMA que suporta o Sistema de Qualificação de Fornecedores em assunto. Funcionalidades acrescidas como, por exemplo, telegestão e regulação de fluxo, não utilizando o sistema de micro-cortes, deverão ser objeto de um pedido específico de análise, acompanhado de documentação de suporte. | ARQUILED - PROJECTOS DE ILUMINAÇÃO, S.A. | 507425928 | 2024-10-17 08:18
19/SQF/2017 | Aparelhos de Iluminação Elétrica e Acessórios Luminárias de Iluminação Pública - LED | LUMLED VCA F 4250 | 20147038 | Arquiled | Arquicity R1 Efficiency | CTYR1-40E-13505-VIDROPL-337184 | Qualificado | Qualificada apenas para as funcionalidades previstas no DMA que suporta o Sistema de Qualificação de Fornecedores em assunto. Funcionalidades acrescidas como, por exemplo, telegestão e regulação de fluxo, não utilizando o sistema de micro-cortes, deverão ser objeto de um pedido específico de análise, acompanhado de documentação de suporte. | ARQUILED - PROJECTOS DE ILUMINAÇÃO, S.A. | 507425928 | 2024-10-17 08:18
19/SQF/2017 | Aparelhos de Iluminação Elétrica e Acessórios Luminárias de Iluminação Pública - LED | LUMLED VCA F 4250 | 20147038 | Arquiled | Arquicity R1 Efficiency | CTYR1-40HE-13505-PMMACV-337184 | Qualificado | Qualificada apenas para as funcionalidades previstas no DMA que suporta o Sistema de Qualificação de Fornecedores em assunto. Funcionalidades acrescidas como, por exemplo, telegestão e regulação de fluxo, não utilizando o sistema de micro-cortes, deverão ser objeto de um pedido específico de análise, acompanhado de documentação de suporte. | ARQUILED - PROJECTOS DE ILUMINAÇÃO, S.A. | 507425928 | 2024-10-17 08:18
19/SQF/2017 | Aparelhos de Iluminação Elétrica e Acessórios Luminárias de Iluminação Pública - LED | LUMLED VCA F 4250 | 20147038 | Arquiled | Arquicity R1 Efficiency | CTYR1-40HE-13505-VIDROPL-337184 | Qualificado | Qualificada apenas para as funcionalidades previstas no DMA que suporta o Sistema de Qualificação de Fornecedores em assunto. Funcionalidades acrescidas como, por exemplo, telegestão e regulação de fluxo, não utilizando o sistema de micro-cortes, deverão ser objeto de um pedido específico de análise, acompanhado de documentação de suporte. | ARQUILED - PROJECTOS DE ILUMINAÇÃO, S.A. | 507425928 | 2024-10-17 08:18
19/SQF/2017 | Aparelhos de Iluminação Elétrica e Acessórios Luminárias de Iluminação Pública - LED | LUMLED VCA F 4250 | 20147038 | Arquiled | Arquicity R1 Efficiency | CTYR1-40UE-13505-VIDROPL-337184 | Qualificado | Qualificada apenas para as funcionalidades previstas no DMA que suporta o Sistema de Qualificação de Fornecedores em assunto. Funcionalidades acrescidas como, por exemplo, telegestão e regulação de fluxo, não utilizando o sistema de micro-cortes, deverão ser objeto de um pedido específico de análise, acompanhado de documentação de suporte. | ARQUILED - PROJECTOS DE ILUMINAÇÃO, S.A. | 507425928 | 2024-10-17 08:18
19/SQF/2017 | Aparelhos de Iluminação Elétrica e Acessórios Luminárias de Iluminação Pública - LED | LUMLED VCA F 4250 | 20147038 | Arquiled | Arquicity R1 Efficiency | CTYR1-60HE-14283-VIDROPL-337184 | Qualificado | Qualificada apenas para as funcionalidades previstas no DMA que suporta o Sistema de Qualificação de Fornecedores em assunto. Funcionalidades acrescidas como, por exemplo, telegestão e regulação de fluxo, não utilizando o sistema de micro-cortes, deverão ser objeto de um pedido específico de análise, acompanhado de documentação de suporte. | ARQUILED - PROJECTOS DE ILUMINAÇÃO, S.A. | 507425928 | 2024-10-17 08:18
19/SQF/2017 | Aparelhos de Iluminação Elétrica e Acessórios Luminárias de Iluminação Pública - LED | LUMLED VCA F 4250 | 20147038 | Arquiled | Arquicity R1 | CTYR1-47-4500-13505-PMMACV-F-OF | Qualificado | Qualificada apenas para as funcionalidades previstas no DMA que suporta o Sistema de Qualificação de Fornecedores em assunto. Funcionalidades acrescidas como, por exemplo, telegestão e regulação de fluxo, não utilizando o sistema de micro-cortes, deverão ser objeto de um pedido específico de análise, acompanhado de documentação de suporte. | ARQUILED - PROJECTOS DE ILUMINAÇÃO, S.A. | 507425928 | 2024-10-17 08:18
19/SQF/2017 | Aparelhos de Iluminação Elétrica e Acessórios Luminárias de Iluminação Pública - LED | LUMLED VCA F 4250 | 20147038 | Arquiled | Arquicity R1Efficiency | CTYR1-40UE-13505-PMMACV-337184 | Qualificado | Qualificada apenas para as funcionalidades previstas no DMA que suporta o Sistema de Qualificação de Fornecedores em assunto. Funcionalidades acrescidas como, por exemplo, telegestão e regulação de fluxo, não utilizando o sistema de micro-cortes, deverão ser objeto de um pedido específico de análise, acompanhado de documentação de suporte. | ARQUILED - PROJECTOS DE ILUMINAÇÃO, S.A. | 507425928 | 2024-10-17 08:18
19/SQF/2017 | Aparelhos de Iluminação Elétrica e Acessórios Luminárias de Iluminação Pública - LED | LUMLED VCA F 4250 | 20147038 | Arquiled | Arquicity R1Efficiency | CTYR1-60HE-14283-PMMACV-337184 | Qualificado | Qualificada apenas para as funcionalidades previstas no DMA que suporta o Sistema de Qualificação de Fornecedores em assunto. Funcionalidades acrescidas como, por exemplo, telegestão e regulação de fluxo, não utilizando o sistema de micro-cortes, deverão ser objeto de um pedido específico de análise, acompanhado de documentação de suporte. | ARQUILED - PROJECTOS DE ILUMINAÇÃO, S.A. | 507425928 | 2024-10-17 08:18
19/SQF/2017 | Aparelhos de Iluminação Elétrica e Acessórios Luminárias de Iluminação Pública - LED | LUMLED VCA F 4250 | 20147038 | Arquiled | Arquicity S1 | CTYS1-47-14443-337184 | Qualificado | Qualificada apenas para as funcionalidades previstas no DMA que suporta o Sistema de Qualificação de Fornecedores em assunto. Funcionalidades acrescidas como, por exemplo, telegestão e regulação de fluxo, não utilizando o sistema de micro-cortes, deverão ser objeto de um pedido específico de análise, acompanhado de documentação de suporte. | ARQUILED - PROJECTOS DE ILUMINAÇÃO, S.A. | 507425928 | 2024-10-17 08:18
19/SQF/2017 | Aparelhos de Iluminação Elétrica e Acessórios Luminárias de Iluminação Pública - LED | LUMLED VCA F 4250 | 20147038 | Arquiled | Sculptor 100 | 4-SPT-130-337184_R | Qualificado | Qualificada apenas para as funcionalidades previstas no DMA que suporta o Sistema de Qualificação de Fornecedores em assunto. Funcionalidades acrescidas como, por exemplo, telegestão e regulação de fluxo, não utilizando o sistema de micro-cortes, deverão ser objeto de um pedido específico de análise, acompanhado de documentação de suporte. | ARQUILED - PROJECTOS DE ILUMINAÇÃO, S.A. | 507425928 | 2024-10-17 08:18
19/SQF/2017 | Aparelhos de Iluminação Elétrica e Acessórios Luminárias de Iluminação Pública - LED | LUMLED VCA F 4250 | 20147038 | Arquiled | Sculptor 100 | 4-SPT-130-337184 | Qualificado | Qualificada apenas para as funcionalidades previstas no DMA que suporta o Sistema de Qualificação de Fornecedores em assunto. Funcionalidades acrescidas como, por exemplo, telegestão e regulação de fluxo, não utilizando o sistema de micro-cortes, deverão ser objeto de um pedido específico de análise, acompanhado de documentação de suporte. | ARQUILED - PROJECTOS DE ILUMINAÇÃO, S.A. | 507425928 | 2024-10-17 08:18
19/SQF/2017 | Aparelhos de Iluminação Elétrica e Acessórios Luminárias de Iluminação Pública - LED | LUMLED VCA F 4250 | 20147038 | Arquiled | Sculptor 100 | 4-SPT-140-337184_R | Qualificado | Qualificada apenas para as funcionalidades previstas no DMA que suporta o Sistema de Qualificação de Fornecedores em assunto. Funcionalidades acrescidas como, por exemplo, telegestão e regulação de fluxo, não utilizando o sistema de micro-cortes, deverão ser objeto de um pedido específico de análise, acompanhado de documentação de suporte. | ARQUILED - PROJECTOS DE ILUMINAÇÃO, S.A. | 507425928 | 2024-10-17 08:18
19/SQF/2017 | Aparelhos de Iluminação Elétrica e Acessórios Luminárias de Iluminação Pública - LED | LUMLED VCA F 4250 | 20147038 | Arquiled | Sculptor 100 | 4-SPT-140-337184 | Qualificado | Qualificada apenas para as funcionalidades previstas no DMA que suporta o Sistema de Qualificação de Fornecedores em assunto. Funcionalidades acrescidas como, por exemplo, telegestão e regulação de fluxo, não utilizando o sistema de micro-cortes, deverão ser objeto de um pedido específico de análise, acompanhado de documentação de suporte. | ARQUILED - PROJECTOS DE ILUMINAÇÃO, S.A. | 507425928 | 2024-10-17 08:18
19/SQF/2017 | Aparelhos de Iluminação Elétrica e Acessórios Luminárias de Iluminação Pública - LED | LUMLED VCA F 4250 | 20147038 | Arquiled | Sculptor 200 | 4-SPT-250-337184 | Qualificado | Qualificada apenas para as funcionalidades previstas no DMA que suporta o Sistema de Qualificação de Fornecedores em assunto. Funcionalidades acrescidas como, por exemplo, telegestão e regulação de fluxo, não utilizando o sistema de micro-cortes, deverão ser objeto de um pedido específico de análise, acompanhado de documentação de suporte. | ARQUILED - PROJECTOS DE ILUMINAÇÃO, S.A. | 507425928 | 2024-10-17 08:18
19/SQF/2017 | Aparelhos de Iluminação Elétrica e Acessórios Luminárias de Iluminação Pública - LED | LUMLED VCA F 4250 | 20147038 | Arquiled | Sculptor 200 | 4-SPT-260-337184 | Qualificado | Qualificada apenas para as funcionalidades previstas no DMA que suporta o Sistema de Qualificação de Fornecedores em assunto. Funcionalidades acrescidas como, por exemplo, telegestão e regulação de fluxo, não utilizando o sistema de micro-cortes, deverão ser objeto de um pedido específico de análise, acompanhado de documentação de suporte. | ARQUILED - PROJECTOS DE ILUMINAÇÃO, S.A. | 507425928 | 2024-10-17 08:18
19/SQF/2017 | Aparelhos de Iluminação Elétrica e Acessórios Luminárias de Iluminação Pública - LED | LUMLED VCA F 4250 | 20147038 | Arquiled | Sculptor | 4-SPT-120-337184 | Qualificado | Qualificada apenas para as funcionalidades previstas no DMA que suporta o Sistema de Qualificação de Fornecedores em assunto. Funcionalidades acrescidas como, por exemplo, telegestão e regulação de fluxo, não utilizando o sistema de micro-cortes, deverão ser objeto de um pedido específico de análise, acompanhado de documentação de suporte. | ARQUILED - PROJECTOS DE ILUMINAÇÃO, S.A. | 507425928 | 2024-10-17 08:18
19/SQF/2017 | Aparelhos de Iluminação Elétrica e Acessórios Luminárias de Iluminação Pública - LED | LUMLED VCA F 4250 | 20147038 | Arquiled | Sculptor | 4-SPT-130-337184 | Qualificado |  | ARQUILED - PROJECTOS DE ILUMINAÇÃO, S.A. | 507425928 | 2024-10-17 08:18
19/SQF/2017 | Aparelhos de Iluminação Elétrica e Acessórios Luminárias de Iluminação Pública - LED | LUMLED VCA F 4250 | 20147038 | BENITO | Elium Mini | ILLI02443210PE | Qualificado | - Qualificada apenas para as funcionalidades previstas no DMA que suporta o Sistema de Qualificação de Fornecedores em assunto. Funcionalidades acrescidas como, por exemplo, telegestão e regulação de fluxo, não utilizando o sistema de micro-cortes, deverão ser objeto de um pedido específico de análise, acompanhado de documentação de suporte. | TECNERGA - TÉCNICA DE ELECTRICIDADE, LDA | 501139443 | 2024-03-23 04:01
19/SQF/2017 | Aparelhos de Iluminação Elétrica e Acessórios Luminárias de Iluminação Pública - LED | LUMLED VCA F 4250 | 20147038 | BENITO | Elium Mini | ILLI02443212PE | Qualificado | - Qualificada apenas para as funcionalidades previstas no DMA que suporta o Sistema de Qualificação de Fornecedores em assunto. Funcionalidades acrescidas como, por exemplo, telegestão e regulação de fluxo, não utilizando o sistema de micro-cortes, deverão ser objeto de um pedido específico de análise, acompanhado de documentação de suporte. | TECNERGA - TÉCNICA DE ELECTRICIDADE, LDA | 501139443 | 2024-03-23 04:01
19/SQF/2017 | Aparelhos de Iluminação Elétrica e Acessórios Luminárias de Iluminação Pública - LED | LUMLED VCA F 4250 | 20147038 | BOOS TECHNICAL LIGHTING | Naica | NAICA DOR-40.18.5000.F | Qualificado | Qualificada apenas para as funcionalidades previstas no DMA que suporta o Sistema de Qualificação de Fornecedores em assunto. Funcionalidades acrescidas como, por exemplo, telegestão e regulação de fluxo, não utilizando o sistema de micro-cortes, deverão ser objeto de um pedido específico de análise, acompanhado de documentação de suporte. | AURALIGHT PORTUGAL, LDA. | 510138535 | 2024-08-22 10:08
19/SQF/2017 | Aparelhos de Iluminação Elétrica e Acessórios Luminárias de Iluminação Pública - LED | LUMLED VCA F 4250 | 20147038 | BOOS TECHNICAL LIGHTING | Naica | NAICA DOR-40.24.5000.F | Qualificado | Qualificada apenas para as funcionalidades previstas no DMA que suporta o Sistema de Qualificação de Fornecedores em assunto. Funcionalidades acrescidas como, por exemplo, telegestão e regulação de fluxo, não utilizando o sistema de micro-cortes, deverão ser objeto de um pedido específico de análise, acompanhado de documentação de suporte. | AURALIGHT PORTUGAL, LDA. | 510138535 | 2024-08-22 10:08
19/SQF/2017 | Aparelhos de Iluminação Elétrica e Acessórios Luminárias de Iluminação Pública - LED | LUMLED VCA F 4250 | 20147038 | BOOS TECHNICAL LIGHTING | Naica | NAICA DOR-40.30.5000.F | Qualificado | Qualificada apenas para as funcionalidades previstas no DMA que suporta o Sistema de Qualificação de Fornecedores em assunto. Funcionalidades acrescidas como, por exemplo, telegestão e regulação de fluxo, não utilizando o sistema de micro-cortes, deverão ser objeto de um pedido específico de análise, acompanhado de documentação de suporte. | AURALIGHT PORTUGAL, LDA. | 510138535 | 2024-08-22 10:08
19/SQF/2017 | Aparelhos de Iluminação Elétrica e Acessórios Luminárias de Iluminação Pública - LED | LUMLED VCA F 4250 | 20147038 | BOOS TECHNICAL LIGHTING | Naica | NAICA DOR-41.33.5000.F | Qualificado | Qualificada apenas para as funcionalidades previstas no DMA que suporta o Sistema de Qualificação de Fornecedores em assunto. Funcionalidades acrescidas como, por exemplo, telegestão e regulação de fluxo, não utilizando o sistema de micro-cortes, deverão ser objeto de um pedido específico de análise, acompanhado de documentação de suporte. | AURALIGHT PORTUGAL, LDA. | 510138535 | 2024-08-22 10:08
19/SQF/2017 | Aparelhos de Iluminação Elétrica e Acessórios Luminárias de Iluminação Pública - LED | LUMLED VCA F 4250 | 20147038 | BOOS TECHNICAL LIGHTING | Naica | NAICA DOR-41.43.5000.F | Qualificado | Qualificada apenas para as funcionalidades previstas no DMA que suporta o Sistema de Qualificação de Fornecedores em assunto. Funcionalidades acrescidas como, por exemplo, telegestão e regulação de fluxo, não utilizando o sistema de micro-cortes, deverão ser objeto de um pedido específico de análise, acompanhado de documentação de suporte. | AURALIGHT PORTUGAL, LDA. | 510138535 | 2024-08-22 10:08
19/SQF/2017 | Aparelhos de Iluminação Elétrica e Acessórios Luminárias de Iluminação Pública - LED | LUMLED VCA F 4250 | 20147038 | BOOS TECHNICAL LIGHTING | Naica | NAICA DOR-42.36.5000.F | Qualificado | Qualificada apenas para as funcionalidades previstas no DMA que suporta o Sistema de Qualificação de Fornecedores em assunto. Funcionalidades acrescidas como, por exemplo, telegestão e regulação de fluxo, não utilizando o sistema de micro-cortes, deverão ser objeto de um pedido específico de análise, acompanhado de documentação de suporte. | AURALIGHT PORTUGAL, LDA. | 510138535 | 2024-08-22 10:08
19/SQF/2017 | Aparelhos de Iluminação Elétrica e Acessórios Luminárias de Iluminação Pública - LED | LUMLED VCA F 4250 | 20147038 | Boos | Cordoba DFR-56; Granada DFR-57 | Cordoba DFR-56.24 F; Cordoba DFR-56.30 F;Granada DFR-57.24 F; Granada DFR-57.30 F | Qualificado | Qualificada apenas para as funcionalidades previstas no DMA que suporta o Sistema de Qualificação de Fornecedores em assunto. Funcionalidades acrescidas como, por exemplo, telegestão e regulação de fluxo, não utilizando o sistema de micro-cortes, deverão ser objeto de um pedido específico de análise, acompanhado de documentação de suporte. | AURALIGHT PORTUGAL, LDA. | 510138535 | 2024-08-22 10:08
19/SQF/2017 | Aparelhos de Iluminação Elétrica e Acessórios Luminárias de Iluminação Pública - LED | LUMLED VCA F 4250 | 20147038 | ChenHong | Melo | CSL901-030 - F | Qualificado | Qualificada apenas para as funcionalidades previstas no DMA que suporta o Sistema de Qualificação de Fornecedores em assunto. Funci-onalidades acrescidas como, por exemplo, telegestão e regulação de fluxo, não utilizando o sistema de micro-cortes, deverão ser objeto de um pedido específico de análise, acompanhado de documentação de suporte. | FIRST RULE, S.A. | 510065686 | 2024-10-04 08:13
19/SQF/2017 | Aparelhos de Iluminação Elétrica e Acessórios Luminárias de Iluminação Pública - LED | LUMLED VCA F 4250 | 20147038 | Cree | XSPB | XSPB02210A40K+24SVQ7F | Qualificado | Qualificada apenas para as funcionalidades previstas no DMA que suporta o Sistema de Qualificação de Fornecedores em assunto. Funcionalidades acrescidas como, por exemplo, telegestão e regulação de fluxo, não utilizando o sistema de micro-cortes, deverão ser objeto de um pedido específico de análise, acompanhado de documentação de suporte. | AURALIGHT PORTUGAL, LDA. | 510138535 | 2024-08-22 10:08
19/SQF/2017 | Aparelhos de Iluminação Elétrica e Acessórios Luminárias de Iluminação Pública - LED | LUMLED VCA F 4250 | 20147038 | Cree | XSPB | XSPB02275A40K+24SVQ6F | Qualificado | Qualificada apenas para as funcionalidades previstas no DMA que suporta o Sistema de Qualificação de Fornecedores em assunto. Funcionalidades acrescidas como, por exemplo, telegestão e regulação de fluxo, não utilizando o sistema de micro-cortes, deverão ser objeto de um pedido específico de análise, acompanhado de documentação de suporte. | AURALIGHT PORTUGAL, LDA. | 510138535 | 2024-08-22 10:08
19/SQF/2017 | Aparelhos de Iluminação Elétrica e Acessórios Luminárias de Iluminação Pública - LED | LUMLED VCA F 4250 | 20147038 | Cree | XSPB | XSPB022LGA40K+24SVQ6F | Qualificado | Qualificada apenas para as funcionalidades previstas no DMA que suporta o Sistema de Qualificação de Fornecedores em assunto. Funcionalidades acrescidas como, por exemplo, telegestão e regulação de fluxo, não utilizando o sistema de micro-cortes, deverão ser objeto de um pedido específico de análise, acompanhado de documentação de suporte. | AURALIGHT PORTUGAL, LDA. | 510138535 | 2024-08-22 10:08
19/SQF/2017 | Aparelhos de Iluminação Elétrica e Acessórios Luminárias de Iluminação Pública - LED | LUMLED VCA F 4250 | 20147038 | Cree | XSPB | XSPB022LGA40K+24SVQ7F | Qualificado | Qualificada apenas para as funcionalidades previstas no DMA que suporta o Sistema de Qualificação de Fornecedores em assunto. Funcionalidades acrescidas como, por exemplo, telegestão e regulação de fluxo, não utilizando o sistema de micro-cortes, deverão ser objeto de um pedido específico de análise, acompanhado de documentação de suporte. | AURALIGHT PORTUGAL, LDA. | 510138535 | 2024-08-22 10:08
19/SQF/2017 | Aparelhos de Iluminação Elétrica e Acessórios Luminárias de Iluminação Pública - LED | LUMLED VCA F 4250 | 20147038 | Cree | XSPM | XSPMA02210A40K+24SVQ4F | Qualificado | Qualificada apenas para as funcionalidades previstas no DMA que suporta o Sistema de Qualificação de Fornecedores em assunto. Funcionalidades acrescidas como, por exemplo, telegestão e regulação de fluxo, não utilizando o sistema de micro-cortes, deverão ser objeto de um pedido específico de análise, acompanhado de documentação de suporte. | AURALIGHT PORTUGAL, LDA. | 510138535 | 2024-08-22 10:08
19/SQF/2017 | Aparelhos de Iluminação Elétrica e Acessórios Luminárias de Iluminação Pública - LED | LUMLED VCA F 4250 | 20147038 | Cree | XSPM | XSPMA02275A40K+24SVQ4F | Qualificado | Qualificada apenas para as funcionalidades previstas no DMA que suporta o Sistema de Qualificação de Fornecedores em assunto. Funcionalidades acrescidas como, por exemplo, telegestão e regulação de fluxo, não utilizando o sistema de micro-cortes, deverão ser objeto de um pedido específico de análise, acompanhado de documentação de suporte. | AURALIGHT PORTUGAL, LDA. | 510138535 | 2024-08-22 10:08
19/SQF/2017 | Aparelhos de Iluminação Elétrica e Acessórios Luminárias de Iluminação Pública - LED | LUMLED VCA F 4250 | 20147038 | Cree | XSPM | XSPMA022LGA40K+24SVQ5F | Qualificado | Qualificada apenas para as funcionalidades previstas no DMA que suporta o Sistema de Qualificação de Fornecedores em assunto. Funcionalidades acrescidas como, por exemplo, telegestão e regulação de fluxo, não utilizando o sistema de micro-cortes, deverão ser objeto de um pedido específico de análise, acompanhado de documentação de suporte. | AURALIGHT PORTUGAL, LDA. | 510138535 | 2024-08-22 10:08
19/SQF/2017 | Aparelhos de Iluminação Elétrica e Acessórios Luminárias de Iluminação Pública - LED | LUMLED VCA F 4250 | 20147038 | Cree | XSPM | XSPMA022SHA40K+24SVQ5F | Qualificado | Qualificada apenas para as funcionalidades previstas no DMA que suporta o Sistema de Qualificação de Fornecedores em assunto. Funcionalidades acrescidas como, por exemplo, telegestão e regulação de fluxo, não utilizando o sistema de micro-cortes, deverão ser objeto de um pedido específico de análise, acompanhado de documentação de suporte. | AURALIGHT PORTUGAL, LDA. | 510138535 | 2024-08-22 10:08
19/SQF/2017 | Aparelhos de Iluminação Elétrica e Acessórios Luminárias de Iluminação Pública - LED | LUMLED VCA F 4250 | 20147038 | Cree | XSPR | XSPRC07210A40K+24SVQ4F | Qualificado | Qualificada apenas para as funcionalidades previstas no DMA que suporta o Sistema de Qualificação de Fornecedores em assunto. Funcionalidades acrescidas como, por exemplo, telegestão e regulação de fluxo, não utilizando o sistema de micro-cortes, deverão ser objeto de um pedido específico de análise, acompanhado de documentação de suporte. | AURALIGHT PORTUGAL, LDA. | 510138535 | 2024-08-22 10:08
19/SQF/2017 | Aparelhos de Iluminação Elétrica e Acessórios Luminárias de Iluminação Pública - LED | LUMLED VCA F 4250 | 20147038 | Cree | XSPR | XSPRC07275A40K+24SVQ4F | Qualificado | Qualificada apenas para as funcionalidades previstas no DMA que suporta o Sistema de Qualificação de Fornecedores em assunto. Funcionalidades acrescidas como, por exemplo, telegestão e regulação de fluxo, não utilizando o sistema de micro-cortes, deverão ser objeto de um pedido específico de análise, acompanhado de documentação de suporte. | AURALIGHT PORTUGAL, LDA. | 510138535 | 2024-08-22 10:08
19/SQF/2017 | Aparelhos de Iluminação Elétrica e Acessórios Luminárias de Iluminação Pública - LED | LUMLED VCA F 4250 | 20147038 | Cree | XSPR | XSPRC072LGA40K+24SVQ4F | Qualificado | Qualificada apenas para as funcionalidades previstas no DMA que suporta o Sistema de Qualificação de Fornecedores em assunto. Funcionalidades acrescidas como, por exemplo, telegestão e regulação de fluxo, não utilizando o sistema de micro-cortes, deverão ser objeto de um pedido específico de análise, acompanhado de documentação de suporte. | AURALIGHT PORTUGAL, LDA. | 510138535 | 2024-08-22 10:08
19/SQF/2017 | Aparelhos de Iluminação Elétrica e Acessórios Luminárias de Iluminação Pública - LED | LUMLED VCA F 4250 | 20147038 | ESTILO 2 | ESTELA | ESTELA 40W F | Qualificado | Qualificada de acordo com DMA C71-111/N Nov 2017 | JOLEC - COMÉRCIO DE MATERIAL ELÉCTRICO, UNIPESSOAL LDA | 503477290 | 2025-01-13 10:08
19/SQF/2017 | Aparelhos de Iluminação Elétrica e Acessórios Luminárias de Iluminação Pública - LED | LUMLED VCA F 4250 | 20147038 | GUANGDONG RONGWEN ENERGY SCIENCE AND TECHNOLOGY GROUP | SHE DL-610 | SHE DL-610N-040 F | Qualificado | Qualificada apenas para as funcionalidades previstas no DMA que suporta o Sistema de Qualificação de Fornecedores em assunto. Funcionalidades acrescidas como, por exemplo, telegestão e regulação de fluxo, não utilizando o sistema de micro-cortes, deverão ser objeto de um pedido específico de análise, acompanhado de documentação de suporte. | AURALIGHT PORTUGAL, LDA. | 510138535 | 2024-08-22 10:08
19/SQF/2017 | Aparelhos de Iluminação Elétrica e Acessórios Luminárias de Iluminação Pública - LED | LUMLED VCA F 4250 | 20147038 | Guangdong Rongwen Energy Science and Technology Group | SHE MINI | SHE DL-610N-030.4250.F | Qualificado | Qualificada apenas para as funcionalidades previstas no DMA que suporta o Sistema de Qualificação de Fornecedores em assunto. Funcionalidades acrescidas como, por exemplo, telegestão e regulação de fluxo, não utilizando o sistema de micro-cortes, deverão ser objeto de um pedido específico de análise, acompanhado de documentação de suporte. | AURALIGHT PORTUGAL, LDA. | 510138535 | 2024-08-22 10:08
19/SQF/2017 | Aparelhos de Iluminação Elétrica e Acessórios Luminárias de Iluminação Pública - LED | LUMLED VCA F 4250 | 20147038 | Guangdong Rongwen Energy Science and Technology Group | SHE SUPER MINI | SHE DL-610XN-030.4250.F | Qualificado | Qualificada apenas para as funcionalidades previstas no DMA que suporta o Sistema de Qualificação de Fornecedores em assunto. Funcionalidades acrescidas como, por exemplo, telegestão e regulação de fluxo, não utilizando o sistema de micro-cortes, deverão ser objeto de um pedido específico de análise, acompanhado de documentação de suporte. | AURALIGHT PORTUGAL, LDA. | 510138535 | 2024-08-22 10:08
19/SQF/2017 | Aparelhos de Iluminação Elétrica e Acessórios Luminárias de Iluminação Pública - LED | LUMLED VCA F 4250 | 20147038 | Guangdong Rongwen Energy Science and Technology Group | SHE SUPER MINI | SHE DL-610XN-030.F | Qualificado | Qualificada apenas para as funcionalidades previstas no DMA que suporta o Sistema de Qualificação de Fornecedores em assunto. Funcionalidades acrescidas como, por exemplo, telegestão e regulação de fluxo, não utilizando o sistema de micro-cortes, deverão ser objeto de um pedido específico de análise, acompanhado de documentação de suporte. | AURALIGHT PORTUGAL, LDA. | 510138535 | 2024-08-22 10:08
19/SQF/2017 | Aparelhos de Iluminação Elétrica e Acessórios Luminárias de Iluminação Pública - LED | LUMLED VCA F 4250 | 20147038 | lightenjin | noxis; via | noxis s lumled vca f 4250; via s lumled vca f 4250 | Qualificado | Qualificada apenas para as funcionalidades previstas no DMA que suporta o Sistema de Qualificação de Fornecedores em assunto. Funcionalidades acrescidas como, por exemplo, telegestão e regulação de fluxo, não utilizando o sistema de micro-cortes, deverão ser objeto de um pedido específico de análise, acompanhado de documentação de suporte. | LIGHTENJIN II - INDUSTRIA DE ILUMINAÇÃO, LDA | 513904409 | 2023-11-17 10:12
19/SQF/2017 | Aparelhos de Iluminação Elétrica e Acessórios Luminárias de Iluminação Pública - LED | LUMLED VCA F 4250 | 20147038 | LUG Light Factory Sp. z o.o. | URBINO LED | 130222.5L852.331.002 | Qualificado | Qualificado apenas para as funcionalidades previstas no DMA que suporta o Sistema de Qualificação de Fornecedores em assunto. Funcionalidades acrescidas como, por exemplo, telegestão e regulação de fluxo, não utilizando o sistema de micro-cortes, deverão ser objeto de um pedido específico de análise, acompanhado de documentação de suporte. | LUG LIGHT FACTORY SP. Z O.O. | 9291785452 | 2024-06-20 03:00
19/SQF/2017 | Aparelhos de Iluminação Elétrica e Acessórios Luminárias de Iluminação Pública - LED | LUMLED VCA F 4250 | 20147038 | NOVATILU | MILAN | ALMSL34F | Qualificado | Qualificado apenas para as funcionalidades previstas no DMA que suporta o Sistema de Qualificação de Fornecedores em assunto. Funcionalidades acrescidas como, por exemplo, telegestão e regulação de fluxo, não utilizando o sistema de micro-cortes, deverão ser objeto de um pedido específico de análise, acompanhado de documentação de suporte. | SOCIEDAD IBERICA DE CONSTRUCCIONES ELECTRICAS, S.A. | 980163358 | 2024-08-27 09:04
19/SQF/2017 | Aparelhos de Iluminação Elétrica e Acessórios Luminárias de Iluminação Pública - LED | LUMLED VCA F 4250 | 20147038 | resul | polaris 1 -f-40w | polaris | Qualificado | q(1)- qualificada apenas para as funcionalidades previstas no dma que suporta o sistema de qualificação de fornecedores em assunto. funcionalidades acrescidas como, por exemplo, telegestão e regulação de fluxo, não utilizando o sistema de micro-cortes, deverão ser objeto de um pedido específico de análise, acompanhado de documentação de suporte. | RESUL, EQUIPAMENTOS DE ENERGIA, S.A. | 501428836 | 2025-02-20 00:09
19/SQF/2017 | Aparelhos de Iluminação Elétrica e Acessórios Luminárias de Iluminação Pública - LED | LUMLED VCA F 4250 | 20147038 | schréder | ampera midi | ampd0001sch337184 | Qualificado | Qualificado apenas para as funcionalidades previstas no DMA que suporta o Sistema de Qualificação de Fornecedores em assunto. Funcionalidades acrescidas como, por exemplo, telegestão e regulação de fluxo, não utilizando o sistema de micro-cortes, deverão ser objeto de um pedido específico de análise, acompanhado de documentação de suporte. | SCHRÉDER ILUMINAÇÃO, S.A | 500072760 | 2024-09-05 08:11
19/SQF/2017 | Aparelhos de Iluminação Elétrica e Acessórios Luminárias de Iluminação Pública - LED | LUMLED VCA F 4250 | 20147038 | schréder | ampera mini | ampm0001sch337184 | Qualificado | Qualificado apenas para as funcionalidades previstas no DMA que suporta o Sistema de Qualificação de Fornecedores em assunto. Funcionalidades acrescidas como, por exemplo, telegestão e regulação de fluxo, não utilizando o sistema de micro-cortes, deverão ser objeto de um pedido específico de análise, acompanhado de documentação de suporte. | SCHRÉDER ILUMINAÇÃO, S.A | 500072760 | 2024-09-05 08:11
19/SQF/2017 | Aparelhos de Iluminação Elétrica e Acessórios Luminárias de Iluminação Pública - LED | LUMLED VCA F 4250 | 20147038 | schréder | avento s | aves0001sch337184 | Qualificado | Qualificado apenas para as funcionalidades previstas no DMA que suporta o Sistema de Qualificação de Fornecedores em assunto. Funcionalidades acrescidas como, por exemplo, telegestão e regulação de fluxo, não utilizando o sistema de micro-cortes, deverão ser objeto de um pedido específico de análise, acompanhado de documentação de suporte. | SCHRÉDER ILUMINAÇÃO, S.A | 500072760 | 2024-09-05 08:11
19/SQF/2017 | Aparelhos de Iluminação Elétrica e Acessórios Luminárias de Iluminação Pública - LED | LUMLED VCA F 4250 | 20147038 | schréder | AXIA 3 EVO 1 | AXIA3EVO1003 | Qualificado | Qualificado apenas para as funcionalidades previstas no DMA que suporta o Sistema de Qualificação de Fornecedores em assunto. Funcionalidades acrescidas como, por exemplo, telegestão e regulação de fluxo, não utilizando o sistema de micro-cortes, deverão ser objeto de um pedido específico de análise, acompanhado de documentação de suporte. | SCHRÉDER ILUMINAÇÃO, S.A | 500072760 | 2024-09-05 08:11
19/SQF/2017 | Aparelhos de Iluminação Elétrica e Acessórios Luminárias de Iluminação Pública - LED | LUMLED VCA F 4250 | 20147038 | schréder | AXIA 3 EVO 1 | AXIA3EVO1004 | Qualificado | Qualificado apenas para as funcionalidades previstas no DMA que suporta o Sistema de Qualificação de Fornecedores em assunto. Funcionalidades acrescidas como, por exemplo, telegestão e regulação de fluxo, não utilizando o sistema de micro-cortes, deverão ser objeto de um pedido específico de análise, acompanhado de documentação de suporte. | SCHRÉDER ILUMINAÇÃO, S.A | 500072760 | 2024-09-05 08:11
19/SQF/2017 | Aparelhos de Iluminação Elétrica e Acessórios Luminárias de Iluminação Pública - LED | LUMLED VCA F 4250 | 20147038 | SCHREDER | AXIA 3.1, AXIA 3.2, IZYLUM 1, VOLTANA GEN2 | AXIA310008337184, AXIA320006337184, IZY10006SCH337184, VOLGEN20002337184 | Qualificado |  | SCHRÉDER ILUMINAÇÃO, S.A | 500072760 | 2024-09-05 08:11
19/SQF/2017 | Aparelhos de Iluminação Elétrica e Acessórios Luminárias de Iluminação Pública - LED | LUMLED VCA F 4250 | 20147038 | schréder | axia2.1 | axia210001sch337184 | Qualificado | Qualificado apenas para as funcionalidades previstas no DMA que suporta o Sistema de Qualificação de Fornecedores em assunto. Funcionalidades acrescidas como, por exemplo, telegestão e regulação de fluxo, não utilizando o sistema de micro-cortes, deverão ser objeto de um pedido específico de análise, acompanhado de documentação de suporte. | SCHRÉDER ILUMINAÇÃO, S.A | 500072760 | 2024-09-05 08:11
19/SQF/2017 | Aparelhos de Iluminação Elétrica e Acessórios Luminárias de Iluminação Pública - LED | LUMLED VCA F 4250 | 20147038 | schréder | douro | dousch337184 | Qualificado | Qualificado apenas para as funcionalidades previstas no DMA que suporta o Sistema de Qualificação de Fornecedores em assunto. Funcionalidades acrescidas como, por exemplo, telegestão e regulação de fluxo, não utilizando o sistema de micro-cortes, deverão ser objeto de um pedido específico de análise, acompanhado de documentação de suporte. | SCHRÉDER ILUMINAÇÃO, S.A | 500072760 | 2024-09-05 08:11
19/SQF/2017 | Aparelhos de Iluminação Elétrica e Acessórios Luminárias de Iluminação Pública - LED | LUMLED VCA F 4250 | 20147038 | schréder | hestia mini | hestnsch337184 | Qualificado | Qualificado apenas para as funcionalidades previstas no DMA que suporta o Sistema de Qualificação de Fornecedores em assunto. Funcionalidades acrescidas como, por exemplo, telegestão e regulação de fluxo, não utilizando o sistema de micro-cortes, deverão ser objeto de um pedido específico de análise, acompanhado de documentação de suporte. | SCHRÉDER ILUMINAÇÃO, S.A | 500072760 | 2024-09-05 08:11
19/SQF/2017 | Aparelhos de Iluminação Elétrica e Acessórios Luminárias de Iluminação Pública - LED | LUMLED VCA F 4250 | 20147038 | schréder | nano 2 | nan2sch337184 | Qualificado | Qualificado apenas para as funcionalidades previstas no DMA que suporta o Sistema de Qualificação de Fornecedores em assunto. Funcionalidades acrescidas como, por exemplo, telegestão e regulação de fluxo, não utilizando o sistema de micro-cortes, deverão ser objeto de um pedido específico de análise, acompanhado de documentação de suporte. | SCHRÉDER ILUMINAÇÃO, S.A | 500072760 | 2024-09-05 08:11
19/SQF/2017 | Aparelhos de Iluminação Elétrica e Acessórios Luminárias de Iluminação Pública - LED | LUMLED VCA F 4250 | 20147038 | schréder | neos 1 | neos1sch337184 | Qualificado | Qualificado apenas para as funcionalidades previstas no DMA que suporta o Sistema de Qualificação de Fornecedores em assunto. Funcionalidades acrescidas como, por exemplo, telegestão e regulação de fluxo, não utilizando o sistema de micro-cortes, deverão ser objeto de um pedido específico de análise, acompanhado de documentação de suporte. | SCHRÉDER ILUMINAÇÃO, S.A | 500072760 | 2024-09-05 08:11
19/SQF/2017 | Aparelhos de Iluminação Elétrica e Acessórios Luminárias de Iluminação Pública - LED | LUMLED VCA F 4250 | 20147038 | schréder | neos 2 | neos2sch337184 | Qualificado | Qualificado apenas para as funcionalidades previstas no DMA que suporta o Sistema de Qualificação de Fornecedores em assunto. Funcionalidades acrescidas como, por exemplo, telegestão e regulação de fluxo, não utilizando o sistema de micro-cortes, deverão ser objeto de um pedido específico de análise, acompanhado de documentação de suporte. | SCHRÉDER ILUMINAÇÃO, S.A | 500072760 | 2024-09-05 08:11
19/SQF/2017 | Aparelhos de Iluminação Elétrica e Acessórios Luminárias de Iluminação Pública - LED | LUMLED VCA F 4250 | 20147038 | schréder | piano midi | piad0001sch337184 | Qualificado | Qualificado apenas para as funcionalidades previstas no DMA que suporta o Sistema de Qualificação de Fornecedores em assunto. Funcionalidades acrescidas como, por exemplo, telegestão e regulação de fluxo, não utilizando o sistema de micro-cortes, deverão ser objeto de um pedido específico de análise, acompanhado de documentação de suporte. | SCHRÉDER ILUMINAÇÃO, S.A | 500072760 | 2024-09-05 08:11
19/SQF/2017 | Aparelhos de Iluminação Elétrica e Acessórios Luminárias de Iluminação Pública - LED | LUMLED VCA F 4250 | 20147038 | schréder | piano mini | piam0001sch337184 | Qualificado | Qualificado apenas para as funcionalidades previstas no DMA que suporta o Sistema de Qualificação de Fornecedores em assunto. Funcionalidades acrescidas como, por exemplo, telegestão e regulação de fluxo, não utilizando o sistema de micro-cortes, deverão ser objeto de um pedido específico de análise, acompanhado de documentação de suporte. | SCHRÉDER ILUMINAÇÃO, S.A | 500072760 | 2024-09-05 08:11
19/SQF/2017 | Aparelhos de Iluminação Elétrica e Acessórios Luminárias de Iluminação Pública - LED | LUMLED VCA F 4250 | 20147038 | schréder | piano mini | piam0002sch337184 | Qualificado | Qualificado apenas para as funcionalidades previstas no DMA que suporta o Sistema de Qualificação de Fornecedores em assunto. Funcionalidades acrescidas como, por exemplo, telegestão e regulação de fluxo, não utilizando o sistema de micro-cortes, deverão ser objeto de um pedido específico de análise, acompanhado de documentação de suporte. | SCHRÉDER ILUMINAÇÃO, S.A | 500072760 | 2024-09-05 08:11
19/SQF/2017 | Aparelhos de Iluminação Elétrica e Acessórios Luminárias de Iluminação Pública - LED | LUMLED VCA F 4250 | 20147038 | schréder | senso 1 | sen1sch337184 | Qualificado | Qualificado apenas para as funcionalidades previstas no DMA que suporta o Sistema de Qualificação de Fornecedores em assunto. Funcionalidades acrescidas como, por exemplo, telegestão e regulação de fluxo, não utilizando o sistema de micro-cortes, deverão ser objeto de um pedido específico de análise, acompanhado de documentação de suporte. | SCHRÉDER ILUMINAÇÃO, S.A | 500072760 | 2024-09-05 08:11
19/SQF/2017 | Aparelhos de Iluminação Elétrica e Acessórios Luminárias de Iluminação Pública - LED | LUMLED VCA F 4250 | 20147038 | schréder | teceo 1 | tec10001sch337184 | Qualificado | Qualificado apenas para as funcionalidades previstas no DMA que suporta o Sistema de Qualificação de Fornecedores em assunto. Funcionalidades acrescidas como, por exemplo, telegestão e regulação de fluxo, não utilizando o sistema de micro-cortes, deverão ser objeto de um pedido específico de análise, acompanhado de documentação de suporte. | SCHRÉDER ILUMINAÇÃO, S.A | 500072760 | 2024-09-05 08:11
19/SQF/2017 | Aparelhos de Iluminação Elétrica e Acessórios Luminárias de Iluminação Pública - LED | LUMLED VCA F 4250 | 20147038 | schréder | TECEO GEN2 1 | TG2140200SCH337184 | Qualificado | Qualificado apenas para as funcionalidades previstas no DMA que suporta o Sistema de Qualificação de Fornecedores em assunto. Funcionalidades acrescidas como, por exemplo, telegestão e regulação de fluxo, não utilizando o sistema de micro-cortes, deverão ser objeto de um pedido específico de análise, acompanhado de documentação de suporte. | SCHRÉDER ILUMINAÇÃO, S.A | 500072760 | 2024-09-05 08:11
19/SQF/2017 | Aparelhos de Iluminação Elétrica e Acessórios Luminárias de Iluminação Pública - LED | LUMLED VCA F 4250 | 20147038 | schréder | teceo s | tecs0001sch337184 | Qualificado | Qualificado apenas para as funcionalidades previstas no DMA que suporta o Sistema de Qualificação de Fornecedores em assunto. Funcionalidades acrescidas como, por exemplo, telegestão e regulação de fluxo, não utilizando o sistema de micro-cortes, deverão ser objeto de um pedido específico de análise, acompanhado de documentação de suporte. | SCHRÉDER ILUMINAÇÃO, S.A | 500072760 | 2024-09-05 08:11
19/SQF/2017 | Aparelhos de Iluminação Elétrica e Acessórios Luminárias de Iluminação Pública - LED | LUMLED VCA F 4250 | 20147038 | schréder | voltana 0 | vol00002sch337184 | Qualificado |  | SCHRÉDER ILUMINAÇÃO, S.A | 500072760 | 2024-09-05 08:11
19/SQF/2017 | Aparelhos de Iluminação Elétrica e Acessórios Luminárias de Iluminação Pública - LED | LUMLED VCA F 4250 | 20147038 | SCHREDER | Voltana 0 | VOLT0001SCH337184 | Qualificado | Qualificado apenas para as funcionalidades previstas no DMA que suporta o Sistema de Qualificação de Fornecedores em assunto. Funcionalidades acrescidas como, por exemplo, telegestão e regulação de fluxo, não utilizando o sistema de micro-cortes, deverão ser objeto de um pedido específico de análise, acompanhado de documentação de suporte. | SCHRÉDER ILUMINAÇÃO, S.A | 500072760 | 2024-09-05 08:11
19/SQF/2017 | Aparelhos de Iluminação Elétrica e Acessórios Luminárias de Iluminação Pública - LED | LUMLED VCA F 4250 | 20147038 | SCHREDER | Voltana 0 | VOLT0003SCH337184 | Qualificado | Qualificado apenas para as funcionalidades previstas no DMA que suporta o Sistema de Qualificação de Fornecedores em assunto. Funcionalidades acrescidas como, por exemplo, telegestão e regulação de fluxo, não utilizando o sistema de micro-cortes, deverão ser objeto de um pedido específico de análise, acompanhado de documentação de suporte. | SCHRÉDER ILUMINAÇÃO, S.A | 500072760 | 2024-09-05 08:11
19/SQF/2017 | Aparelhos de Iluminação Elétrica e Acessórios Luminárias de Iluminação Pública - LED | LUMLED VCA F 4250 | 20147038 | SCHREDER | Voltana 0 | VOLT0004SCH337184 | Qualificado | Qualificado apenas para as funcionalidades previstas no DMA que suporta o Sistema de Qualificação de Fornecedores em assunto. Funcionalidades acrescidas como, por exemplo, telegestão e regulação de fluxo, não utilizando o sistema de micro-cortes, deverão ser objeto de um pedido específico de análise, acompanhado de documentação de suporte. | SCHRÉDER ILUMINAÇÃO, S.A | 500072760 | 2024-09-05 08:11
19/SQF/2017 | Aparelhos de Iluminação Elétrica e Acessórios Luminárias de Iluminação Pública - LED | LUMLED VCA F 4250 | 20147038 | schréder | voltana 2 | vol20001sch337184 | Qualificado | Qualificado apenas para as funcionalidades previstas no DMA que suporta o Sistema de Qualificação de Fornecedores em assunto. Funcionalidades acrescidas como, por exemplo, telegestão e regulação de fluxo, não utilizando o sistema de micro-cortes, deverão ser objeto de um pedido específico de análise, acompanhado de documentação de suporte. | SCHRÉDER ILUMINAÇÃO, S.A | 500072760 | 2024-09-05 08:11
19/SQF/2017 | Aparelhos de Iluminação Elétrica e Acessórios Luminárias de Iluminação Pública - LED | LUMLED VCA F 4250 | 20147038 | schréder | voltana 3 | vol30001sch337184 | Qualificado | Qualificado apenas para as funcionalidades previstas no DMA que suporta o Sistema de Qualificação de Fornecedores em assunto. Funcionalidades acrescidas como, por exemplo, telegestão e regulação de fluxo, não utilizando o sistema de micro-cortes, deverão ser objeto de um pedido específico de análise, acompanhado de documentação de suporte. | SCHRÉDER ILUMINAÇÃO, S.A | 500072760 | 2024-09-05 08:11
19/SQF/2017 | Aparelhos de Iluminação Elétrica e Acessórios Luminárias de Iluminação Pública - LED | LUMLED VCA F 4250 | 20147038 | schréder | voltana 4 | vol40001sch337184 | Qualificado | Qualificado apenas para as funcionalidades previstas no DMA que suporta o Sistema de Qualificação de Fornecedores em assunto. Funcionalidades acrescidas como, por exemplo, telegestão e regulação de fluxo, não utilizando o sistema de micro-cortes, deverão ser objeto de um pedido específico de análise, acompanhado de documentação de suporte. | SCHRÉDER ILUMINAÇÃO, S.A | 500072760 | 2024-09-05 08:11
19/SQF/2017 | Aparelhos de Iluminação Elétrica e Acessórios Luminárias de Iluminação Pública - LED | LUMLED VCA F 4250 | 20147038 | setga slu | essenze | ez24m-vca-ae | Qualificado | q(1)- qualificada apenas para as funcionalidades previstas no dma que suporta o sistema de qualificação de fornecedores em assunto. funcionalidades acrescidas como, por exemplo, telegestão e regulação de fluxo, não utilizando o sistema de micro-cortes, deverão ser objeto de um pedido específico de análise, acompanhado de documentação de suporte. | SETGA SL | B36699064 | 2024-12-08 11:41
19/SQF/2017 | Aparelhos de Iluminação Elétrica e Acessórios Luminárias de Iluminação Pública - LED | LUMLED VCA F 4250 | 20147038 | Sigmaworld | ROMA | LC-RM08¦006722MSF | Qualificado | Qualificado de acordo com o DMA C71-111/N de Novº 2017 | SIGMAWORLD, UNIPESSOAL, LDA | 508127700
19/SQF/2017 | Aparelhos de Iluminação Elétrica e Acessórios Luminárias de Iluminação Pública - LED | LUMLED VCA F 4250 | 20147038 | Siteco | SL20 | 5XB11D2B108D-Z | Qualificado | Qualificado apenas para as funcionalidades previstas no DMA que suporta o Sistema de Qualificação de Fornecedores em assunto. Funcionalidades acrescidas como, por exemplo, telegestão e regulação de fluxo, não utilizando o sistema de micro-cortes, deverão ser objeto de um pedido específico de análise, acompanhado de documentação de suporte. | SIEMENS S.A. | 500247480 | 2024-12-25 10:02
19/SQF/2017 | Aparelhos de Iluminação Elétrica e Acessórios Luminárias de Iluminação Pública - LED | LUMLED VCA F 4250 | 20147038 | SITECO | SL21 | SL21 Mini lite F337210 | Qualificado | Qualificado apenas para as funcionalidades previstas no DMA que suporta o Sistema de Qualificação de Fornecedores em assunto. Funcionalidades acrescidas como, por exemplo, telegestão e regulação de fluxo, não utilizando o sistema de micro-cortes, deverão ser objeto de um pedido específico de análise, acompanhado de documentação de suporte. | SIEMENS S.A. | 500247480 | 2024-12-25 10:02
19/SQF/2017 | Aparelhos de Iluminação Elétrica e Acessórios Luminárias de Iluminação Pública - LED | LUMLED VCA F 4250 | 20147038 | SITECO | SL31 | SL31 Micro F337210 | Qualificado | Qualificado apenas para as funcionalidades previstas no DMA que suporta o Sistema de Qualificação de Fornecedores em assunto. Funcionalidades acrescidas como, por exemplo, telegestão e regulação de fluxo, não utilizando o sistema de micro-cortes, deverão ser objeto de um pedido específico de análise, acompanhado de documentação de suporte. | SIEMENS S.A. | 500247480 | 2024-12-25 10:02
19/SQF/2017 | Aparelhos de Iluminação Elétrica e Acessórios Luminárias de Iluminação Pública - LED | LUMLED VCA F 4250 | 20147038 | SITECO | SL40 | 5XD1A4B492A | Qualificado | Qualificado apenas para as funcionalidades previstas no DMA que suporta o Sistema de Qualificação de Fornecedores em assunto. Funcionalidades acrescidas como, por exemplo, telegestão e regulação de fluxo, não utilizando o sistema de micro-cortes, deverão ser objeto de um pedido específico de análise, acompanhado de documentação de suporte. | SIEMENS S.A. | 500247480 | 2024-12-25 10:02
19/SQF/2017 | Aparelhos de Iluminação Elétrica e Acessórios Luminárias de Iluminação Pública - LED | LUMLED VCA F 4250 | 20147038 | SONERES / MASONLED | ORO | ORO LITTLE x18 (MS-ST736033-XX-ZYFL) | Qualificado | Qualificado apenas para as funcionalidades previstas no DMA que suporta o Sistema de Qualificação de Fornecedores em assunto. Funcionalidades acrescidas como, por exemplo, telegestão e regulação de fluxo, não utilizando o sistema de micro-cortes, deverão ser objeto de um pedido específico de análise, acompanhado de documentação de suporte. | SONERES - ILUMINAÇÃO PÚBLICA, S.A | 500371202 | 2025-03-17 04:00
19/SQF/2017 | Aparelhos de Iluminação Elétrica e Acessórios Luminárias de Iluminação Pública - LED | LUMLED VCA F 4250 | 20147038 | SONERES / MASONLED | ORO | ORO LITTLE x18 (MS-ST737037-XX-ZYFC) | Qualificado | Qualificado apenas para as funcionalidades previstas no DMA que suporta o Sistema de Qualificação de Fornecedores em assunto. Funcionalidades acrescidas como, por exemplo, telegestão e regulação de fluxo, não utilizando o sistema de micro-cortes, deverão ser objeto de um pedido específico de análise, acompanhado de documentação de suporte. | SONERES - ILUMINAÇÃO PÚBLICA, S.A | 500371202 | 2025-03-17 04:00
19/SQF/2017 | Aparelhos de Iluminação Elétrica e Acessórios Luminárias de Iluminação Pública - LED | LUMLED VCA F 4250 | 20147038 | SONERES / MASONLED | ORO | ORO MINI x48 (MS-ST807040FL) | Qualificado | Qualificado apenas para as funcionalidades previstas no DMA que suporta o Sistema de Qualificação de Fornecedores em assunto. Funcionalidades acrescidas como, por exemplo, telegestão e regulação de fluxo, não utilizando o sistema de micro-cortes, deverão ser objeto de um pedido específico de análise, acompanhado de documentação de suporte. | SONERES - ILUMINAÇÃO PÚBLICA, S.A | 500371202 | 2025-03-17 04:00
19/SQF/2017 | Aparelhos de Iluminação Elétrica e Acessórios Luminárias de Iluminação Pública - LED | LUMLED VCA F 4250 | 20147038 | soneres | box | box e x16 | Qualificado | Qualificado apenas para as funcionalidades previstas no DMA que suporta o Sistema de Qualificação de Fornecedores em assunto. Funcionalidades acrescidas como, por exemplo, telegestão e regulação de fluxo, não utilizando o sistema de micro-cortes, deverão ser objeto de um pedido específico de análise, acompanhado de documentação de suporte. | SONERES - ILUMINAÇÃO PÚBLICA, S.A | 500371202 | 2025-03-17 04:00
19/SQF/2017 | Aparelhos de Iluminação Elétrica e Acessórios Luminárias de Iluminação Pública - LED | LUMLED VCA F 4250 | 20147038 | soneres | box | box e x24 | Qualificado | Qualificado apenas para as funcionalidades previstas no DMA que suporta o Sistema de Qualificação de Fornecedores em assunto. Funcionalidades acrescidas como, por exemplo, telegestão e regulação de fluxo, não utilizando o sistema de micro-cortes, deverão ser objeto de um pedido específico de análise, acompanhado de documentação de suporte. | SONERES - ILUMINAÇÃO PÚBLICA, S.A | 500371202 | 2025-03-17 04:00
19/SQF/2017 | Aparelhos de Iluminação Elétrica e Acessórios Luminárias de Iluminação Pública - LED | LUMLED VCA F 4250 | 20147038 | soneres | lusa i | lusa i n/e x16 | Qualificado | Qualificado apenas para as funcionalidades previstas no DMA que suporta o Sistema de Qualificação de Fornecedores em assunto. Funcionalidades acrescidas como, por exemplo, telegestão e regulação de fluxo, não utilizando o sistema de micro-cortes, deverão ser objeto de um pedido específico de análise, acompanhado de documentação de suporte. | SONERES - ILUMINAÇÃO PÚBLICA, S.A | 500371202 | 2025-03-17 04:00
19/SQF/2017 | Aparelhos de Iluminação Elétrica e Acessórios Luminárias de Iluminação Pública - LED | LUMLED VCA F 4250 | 20147038 | soneres | lusa i | lusa i n/e x24 | Qualificado | Qualificado apenas para as funcionalidades previstas no DMA que suporta o Sistema de Qualificação de Fornecedores em assunto. Funcionalidades acrescidas como, por exemplo, telegestão e regulação de fluxo, não utilizando o sistema de micro-cortes, deverão ser objeto de um pedido específico de análise, acompanhado de documentação de suporte. | SONERES - ILUMINAÇÃO PÚBLICA, S.A | 500371202 | 2025-03-17 04:00
19/SQF/2017 | Aparelhos de Iluminação Elétrica e Acessórios Luminárias de Iluminação Pública - LED | LUMLED VCA F 4250 | 20147038 | soneres | lusa i | lusa i n/e x32 | Qualificado | Qualificado apenas para as funcionalidades previstas no DMA que suporta o Sistema de Qualificação de Fornecedores em assunto. Funcionalidades acrescidas como, por exemplo, telegestão e regulação de fluxo, não utilizando o sistema de micro-cortes, deverão ser objeto de um pedido específico de análise, acompanhado de documentação de suporte. | SONERES - ILUMINAÇÃO PÚBLICA, S.A | 500371202 | 2025-03-17 04:00
19/SQF/2017 | Aparelhos de Iluminação Elétrica e Acessórios Luminárias de Iluminação Pública - LED | LUMLED VCA F 4250 | 20147038 | SONERES | MAIA x16 | 337184MAIA16 | Qualificado | Qualificado apenas para as funcionalidades previstas no DMA que suporta o Sistema de Qualificação de Fornecedores em assunto. Funcionalidades acrescidas como, por exemplo, telegestão e regulação de fluxo, não utilizando o sistema de micro-cortes, deverão ser objeto de um pedido específico de análise, acompanhado de documentação de suporte. | SONERES - ILUMINAÇÃO PÚBLICA, S.A | 500371202 | 2025-03-17 04:00
19/SQF/2017 | Aparelhos de Iluminação Elétrica e Acessórios Luminárias de Iluminação Pública - LED | LUMLED VCA F 4250 | 20147038 | soneres | roadled i | roadled i e x15 | Qualificado | Qualificado apenas para as funcionalidades previstas no DMA que suporta o Sistema de Qualificação de Fornecedores em assunto. Funcionalidades acrescidas como, por exemplo, telegestão e regulação de fluxo, não utilizando o sistema de micro-cortes, deverão ser objeto de um pedido específico de análise, acompanhado de documentação de suporte. | SONERES - ILUMINAÇÃO PÚBLICA, S.A | 500371202 | 2025-03-17 04:00
19/SQF/2017 | Aparelhos de Iluminação Elétrica e Acessórios Luminárias de Iluminação Pública - LED | LUMLED VCA F 4250 | 20147038 | soneres | village e | village e x16 | Qualificado | Qualificado apenas para as funcionalidades previstas no DMA que suporta o Sistema de Qualificação de Fornecedores em assunto. Funcionalidades acrescidas como, por exemplo, telegestão e regulação de fluxo, não utilizando o sistema de micro-cortes, deverão ser objeto de um pedido específico de análise, acompanhado de documentação de suporte. | SONERES - ILUMINAÇÃO PÚBLICA, S.A | 500371202 | 2025-03-17 04:00
19/SQF/2017 | Aparelhos de Iluminação Elétrica e Acessórios Luminárias de Iluminação Pública - LED | LUMLED VCA F 4250 | 20147038 | soneres | village e | village e x24 | Qualificado | Qualificado apenas para as funcionalidades previstas no DMA que suporta o Sistema de Qualificação de Fornecedores em assunto. Funcionalidades acrescidas como, por exemplo, telegestão e regulação de fluxo, não utilizando o sistema de micro-cortes, deverão ser objeto de um pedido específico de análise, acompanhado de documentação de suporte. | SONERES - ILUMINAÇÃO PÚBLICA, S.A | 500371202 | 2025-03-17 04:00
19/SQF/2017 | Aparelhos de Iluminação Elétrica e Acessórios Luminárias de Iluminação Pública - LED | LUMLED VCA F 4250 | 20147038 | soneres | village e | village e x32 | Qualificado | Qualificado apenas para as funcionalidades previstas no DMA que suporta o Sistema de Qualificação de Fornecedores em assunto. Funcionalidades acrescidas como, por exemplo, telegestão e regulação de fluxo, não utilizando o sistema de micro-cortes, deverão ser objeto de um pedido específico de análise, acompanhado de documentação de suporte. | SONERES - ILUMINAÇÃO PÚBLICA, S.A | 500371202 | 2025-03-17 04:00
19/SQF/2017 | Aparelhos de Iluminação Elétrica e Acessórios Luminárias de Iluminação Pública - LED | LUMLED VCA F 4250 | 20147038 | success electronics | s439 ledxion k09360 40w-f | ledxion | Qualificado | q(1)- qualificada apenas para as funcionalidades previstas no dma que suporta o sistema de qualificação de fornecedores em assunto. funcionalidades acrescidas como, por exemplo, telegestão e regulação de fluxo, não utilizando o sistema de micro-cortes, deverão ser objeto de um pedido específico de análise, acompanhado de documentação de suporte. | RESUL, EQUIPAMENTOS DE ENERGIA, S.A. | 501428836 | 2025-02-20 00:09
19/SQF/2017 | Aparelhos de Iluminação Elétrica e Acessórios Luminárias de Iluminação Pública - LED | LUMLED VCA F 4250 | 20147038 | sulnor | phado 2 | phado2-3lvca337184 | Qualificado | q(1)- qualificada apenas para as funcionalidades previstas no dma que suporta o sistema de qualificação de fornecedores em assunto. funcionalidades acrescidas como, por exemplo, telegestão e regulação de fluxo, não utilizando o sistema de micro-cortes, deverão ser objeto de um pedido específico de análise, acompanhado de documentação de suporte. | SULNOR - INDUSTRIA METALOMECANICA, LDA. | 501515526 | 2025-02-17 10:01
19/SQF/2017 | Aparelhos de Iluminação Elétrica e Acessórios Luminárias de Iluminação Pública - LED | LUMLED VCA F 4250 | 20147038 | sulnor | phado1 | phado1-2lvca337184 | Qualificado | q(1)- qualificada apenas para as funcionalidades previstas no dma que suporta o sistema de qualificação de fornecedores em assunto. funcionalidades acrescidas como, por exemplo, telegestão e regulação de fluxo, não utilizando o sistema de micro-cortes, deverão ser objeto de um pedido específico de análise, acompanhado de documentação de suporte. | SULNOR - INDUSTRIA METALOMECANICA, LDA. | 501515526 | 2025-02-17 10:01
19/SQF/2017 | Aparelhos de Iluminação Elétrica e Acessórios Luminárias de Iluminação Pública - LED | LUMLED VCA F 4250 | 20147038 | sulnor | phado1 | phado1-4lvca337184 | Qualificado | q(1)- qualificada apenas para as funcionalidades previstas no dma que suporta o sistema de qualificação de fornecedores em assunto. funcionalidades acrescidas como, por exemplo, telegestão e regulação de fluxo, não utilizando o sistema de micro-cortes, deverão ser objeto de um pedido específico de análise, acompanhado de documentação de suporte. | SULNOR - INDUSTRIA METALOMECANICA, LDA. | 501515526 | 2025-02-17 10:01
19/SQF/2017 | Aparelhos de Iluminação Elétrica e Acessórios Luminárias de Iluminação Pública - LED | LUMLED VCA F 4250 | 20147038 | Televes | CÍES 12LED | 600 600 234 00621 | Qualificado | Qualificado apenas para as funcionalidades previstas no DMA que suporta o Sistema de Qualificação de Fornecedores em assunto. Funcionalidades acrescidas como, por exemplo, telegestão e regulação de fluxo, não utilizando o sistema de micro-cortes, deverão ser objeto de um pedido específico de análise, acompanhado de documentação de suporte. | TELEVÊS ELECTRÓNICA PORTUGUESA, LDA | 500972311 | 2025-01-29 14:12
19/SQF/2017 | Aparelhos de Iluminação Elétrica e Acessórios Luminárias de Iluminação Pública - LED | LUMLED VCA F 4250 | 20147038 | Thorn Europhane | AREAFLOOD PRO | AFP S - F4250 | Qualificado | Apenas para as funcionalidades previstas no DMA que suporta o Sistema de Qualificação de Fornecedores em assunto. Funcionalidades acrescidas como, por exemplo, telegestão e regulação de fluxo, não utilizando o sistema de micro-cortes, deverão ser objeto de um pedido específico de análise, acompanhado de documentação de suporte. | EUROPHANE PORTUGAL, UNIPESSOAL LDA | 514675780 | 2025-01-31 04:00
19/SQF/2017 | Aparelhos de Iluminação Elétrica e Acessórios Luminárias de Iluminação Pública - LED | LUMLED VCA F 4250 | 20147038 | Thorn Europhane | CiviTEQ S | CQ S - F4250 | Qualificado |  | EUROPHANE PORTUGAL, UNIPESSOAL LDA | 514675780 | 2025-01-31 04:00
19/SQF/2017 | Aparelhos de Iluminação Elétrica e Acessórios Luminárias de Iluminação Pública - LED | LUMLED VCA F 4250 | 20147038 | Thorn Europhane | DYANA LED | DYANA 1 - F4250 | Qualificado | Apenas para as funcionalidades previstas no DMA que suporta o Sistema de Qualificação de Fornecedores em assunto. Funcionalidades acrescidas como, por exemplo, telegestão e regulação de fluxo, não utilizando o sistema de micro-cortes, deverão ser objeto de um pedido específico de análise, acompanhado de documentação de suporte. | EUROPHANE PORTUGAL, UNIPESSOAL LDA | 514675780 | 2025-01-31 04:00
19/SQF/2017 | Aparelhos de Iluminação Elétrica e Acessórios Luminárias de Iluminação Pública - LED | LUMLED VCA F 4250 | 20147038 | Thorn Europhane | FLOW | FLOW - F4250 | Qualificado | Apenas para as funcionalidades previstas no DMA que suporta o Sistema de Qualificação de Fornecedores em assunto. Funcionalidades acrescidas como, por exemplo, telegestão e regulação de fluxo, não utilizando o sistema de micro-cortes, deverão ser objeto de um pedido específico de análise, acompanhado de documentação de suporte. | EUROPHANE PORTUGAL, UNIPESSOAL LDA | 514675780 | 2025-01-31 04:00
19/SQF/2017 | Aparelhos de Iluminação Elétrica e Acessórios Luminárias de Iluminação Pública - LED | LUMLED VCA F 4250 | 20147038 | Thorn Europhane | Isaro Pro | IP F4250 | Qualificado |  | EUROPHANE PORTUGAL, UNIPESSOAL LDA | 514675780 | 2025-01-31 04:00
19/SQF/2017 | Aparelhos de Iluminação Elétrica e Acessórios Luminárias de Iluminação Pública - LED | LUMLED VCA F 4250 | 20147038 | Thorn Europhane | ISARO | ISARO F4250 | Qualificado | Apenas para as funcionalidades previstas no DMA que suporta o Sistema de Qualificação de Fornecedores em assunto. Funcionalidades acrescidas como, por exemplo, telegestão e regulação de fluxo, não utilizando o sistema de micro-cortes, deverão ser objeto de um pedido específico de análise, acompanhado de documentação de suporte. | EUROPHANE PORTUGAL, UNIPESSOAL LDA | 514675780 | 2025-01-31 04:00
19/SQF/2017 | Aparelhos de Iluminação Elétrica e Acessórios Luminárias de Iluminação Pública - LED | LUMLED VCA F 4250 | 20147038 | Thorn Europhane | Olsys Street 1 | OLSYS 1 - F4250 | Qualificado |  | EUROPHANE PORTUGAL, UNIPESSOAL LDA | 514675780 | 2025-01-31 04:00
19/SQF/2017 | Aparelhos de Iluminação Elétrica e Acessórios Luminárias de Iluminação Pública - LED | LUMLED VCA F 4250 | 20147038 | Thorn Europhane | Olsys Street 2 | OLSYS 2 - F4250 | Qualificado |  | EUROPHANE PORTUGAL, UNIPESSOAL LDA | 514675780 | 2025-01-31 04:00
19/SQF/2017 | Aparelhos de Iluminação Elétrica e Acessórios Luminárias de Iluminação Pública - LED | LUMLED VCA F 4250 | 20147038 | Thorn Europhane | R2L2 S | R2L2 S - F4250 | Qualificado |  | EUROPHANE PORTUGAL, UNIPESSOAL LDA | 514675780 | 2025-01-31 04:00
19/SQF/2017 | Aparelhos de Iluminação Elétrica e Acessórios Luminárias de Iluminação Pública - LED | LUMLED VCA F 4250 | 20147038 | Thorn Europhane | R2L2 | R2L2 XS - F4250 | Qualificado | Apenas para as funcionalidades previstas no DMA que suporta o Sistema de Qualificação de Fornecedores em assunto. Funcionalidades acrescidas como, por exemplo, telegestão e regulação de fluxo, não utilizando o sistema de micro-cortes, deverão ser objeto de um pedido específico de análise, acompanhado de documentação de suporte. | EUROPHANE PORTUGAL, UNIPESSOAL LDA | 514675780 | 2025-01-31 04:00
19/SQF/2017 | Aparelhos de Iluminação Elétrica e Acessórios Luminárias de Iluminação Pública - LED | LUMLED VCA F 4250 | 20147038 | Thorn Europhane | THOR | THOR S - F4250 | Qualificado | Apenas para as funcionalidades previstas no DMA que suporta o Sistema de Qualificação de Fornecedores em assunto. Funcionalidades acrescidas como, por exemplo, telegestão e regulação de fluxo, não utilizando o sistema de micro-cortes, deverão ser objeto de um pedido específico de análise, acompanhado de documentação de suporte. | EUROPHANE PORTUGAL, UNIPESSOAL LDA | 514675780 | 2025-01-31 04:00
19/SQF/2017 | Aparelhos de Iluminação Elétrica e Acessórios Luminárias de Iluminação Pública - LED | LUMLED VCA F 4250 | 20147038 | Thorn Europhane | URBA | URBA S - F4250 | Qualificado | Apenas para as funcionalidades previstas no DMA que suporta o Sistema de Qualificação de Fornecedores em assunto. Funcionalidades acrescidas como, por exemplo, telegestão e regulação de fluxo, não utilizando o sistema de micro-cortes, deverão ser objeto de um pedido específico de análise, acompanhado de documentação de suporte. | EUROPHANE PORTUGAL, UNIPESSOAL LDA | 514675780 | 2025-01-31 04:00
19/SQF/2017 | Aparelhos de Iluminação Elétrica e Acessórios Luminárias de Iluminação Pública - LED | LUMLED VCA F 4250 | 20147038 | VESTEL | Sardes | SARDES S5-F35 | Qualificado | - Qualificada apenas para as funcionalidades previstas no DMA que suporta o Sistema de Qualificação de Fornecedores em assunto. Funcionalidades acrescidas como, por exemplo, telegestão e regulação de fluxo, não utilizando o sistema de micro-cortes, deverão ser objeto de um pedido específico de análise, acompanhado de documentação de suporte. | FIRST RULE, S.A. | 510065686 | 2024-10-04 08:13
19/SQF/2017 | Aparelhos de Iluminação Elétrica e Acessórios Luminárias de Iluminação Pública - LED | LUMLED VCA F 4250 | 20147038 | Vizulo | Colibri ECO CLE 038 740 AC5 AA008 | Colibri ECO CLE 038 740 AC5 AA008 | Qualificado | qualificada apenas para as funcionalidades previstas no DMA que suporta o sistema de qualificação de fornecedores em assunto. Funcionalidades acrescidas como, por exemplo, telegestão e regulação de fluxo, não utilizando o sistema de micro-cortes, deverão ser objeto de um pedido específico de análise, acompanhado de documentação de suporte. | LTX - ILUMINAÇÃO TÉCNICA S.A. | 507768469 | 2024-10-17 13:45
19/SQF/2017 | Aparelhos de Iluminação Elétrica e Acessórios Luminárias de Iluminação Pública - LED | LUMLED VCA F 6500 RF | 20147065 | Arquiled | Argus | 4-ARG-140-RF-337211 (Z) | Qualificado | Qualificada apenas para as funcionalidades previstas no DMA que suporta o Sistema de Qualificação de Fornecedores em assunto, incluindo telegestão e regulação de fluxo utilizando o sistema de micro-cortes. | ARQUILED - PROJECTOS DE ILUMINAÇÃO, S.A. | 507425928 | 2024-10-17 08:18
19/SQF/2017 | Aparelhos de Iluminação Elétrica e Acessórios Luminárias de Iluminação Pública - LED | LUMLED VCA F 6500 RF | 20147065 | Arquiled | Argus | 4-ARG-140-RF-337211_R (Z) | Qualificado | Qualificada apenas para as funcionalidades previstas no DMA que suporta o Sistema de Qualificação de Fornecedores em assunto, incluindo telegestão e regulação de fluxo utilizando o sistema de micro-cortes. | ARQUILED - PROJECTOS DE ILUMINAÇÃO, S.A. | 507425928 | 2024-10-17 08:18
19/SQF/2017 | Aparelhos de Iluminação Elétrica e Acessórios Luminárias de Iluminação Pública - LED | LUMLED VCA F 6500 RF | 20147065 | Arquiled | Argus | 4-ARG-140-RF-337211_R | Qualificado | Qualificada apenas para as funcionalidades previstas no DMA que suporta o Sistema de Qualificação de Fornecedores em assunto. Funcionalidades acrescidas como, por exemplo, telegestão e regulação de fluxo, não utilizando o sistema de micro-cortes, deverão ser objeto de um pedido específico de análise, acompanhado de documentação de suporte. | ARQUILED - PROJECTOS DE ILUMINAÇÃO, S.A. | 507425928 | 2024-10-17 08:18
19/SQF/2017 | Aparelhos de Iluminação Elétrica e Acessórios Luminárias de Iluminação Pública - LED | LUMLED VCA F 6500 RF | 20147065 | Arquiled | Argus | 4-ARG-140-RF-337211 | Qualificado |  | ARQUILED - PROJECTOS DE ILUMINAÇÃO, S.A. | 507425928 | 2024-10-17 08:18
19/SQF/2017 | Aparelhos de Iluminação Elétrica e Acessórios Luminárias de Iluminação Pública - LED | LUMLED VCA F 6500 RF | 20147065 | Arquiled | Argus | 4-ARG-141-RF-337211 (Z) | Qualificado | Qualificada apenas para as funcionalidades previstas no DMA que suporta o Sistema de Qualificação de Fornecedores em assunto, incluindo telegestão e regulação de fluxo utilizando o sistema de micro-cortes. | ARQUILED - PROJECTOS DE ILUMINAÇÃO, S.A. | 507425928 | 2024-10-17 08:18
19/SQF/2017 | Aparelhos de Iluminação Elétrica e Acessórios Luminárias de Iluminação Pública - LED | LUMLED VCA F 6500 RF | 20147065 | Arquiled | Argus | 4-ARG-141-RF-337211_R (Z) | Qualificado | Qualificada apenas para as funcionalidades previstas no DMA que suporta o Sistema de Qualificação de Fornecedores em assunto, incluindo telegestão e regulação de fluxo utilizando o sistema de micro-cortes. | ARQUILED - PROJECTOS DE ILUMINAÇÃO, S.A. | 507425928 | 2024-10-17 08:18
19/SQF/2017 | Aparelhos de Iluminação Elétrica e Acessórios Luminárias de Iluminação Pública - LED | LUMLED VCA F 6500 RF | 20147065 | Arquiled | Argus | 4-ARG-150-RF-337211_R | Qualificado | Qualificada apenas para as funcionalidades previstas no DMA que suporta o Sistema de Qualificação de Fornecedores em assunto. Funcionalidades acrescidas como, por exemplo, telegestão e regulação de fluxo, não utilizando o sistema de micro-cortes, deverão ser objeto de um pedido específico de análise, acompanhado de documentação de suporte. | ARQUILED - PROJECTOS DE ILUMINAÇÃO, S.A. | 507425928 | 2024-10-17 08:18
19/SQF/2017 | Aparelhos de Iluminação Elétrica e Acessórios Luminárias de Iluminação Pública - LED | LUMLED VCA F 6500 RF | 20147065 | Arquiled | Argus | 4-ARG-150-RF-337211 | Qualificado |  | ARQUILED - PROJECTOS DE ILUMINAÇÃO, S.A. | 507425928 | 2024-10-17 08:18
19/SQF/2017 | Aparelhos de Iluminação Elétrica e Acessórios Luminárias de Iluminação Pública - LED | LUMLED VCA F 6500 RF | 20147065 | Arquiled | Argus | 4-ARG-151-RF-337211 (Z) | Qualificado | Qualificada apenas para as funcionalidades previstas no DMA que suporta o Sistema de Qualificação de Fornecedores em assunto, incluindo telegestão e regulação de fluxo utilizando o sistema de micro-cortes. | ARQUILED - PROJECTOS DE ILUMINAÇÃO, S.A. | 507425928 | 2024-10-17 08:18
19/SQF/2017 | Aparelhos de Iluminação Elétrica e Acessórios Luminárias de Iluminação Pública - LED | LUMLED VCA F 6500 RF | 20147065 | Arquiled | Argus | 4-ARG-151-RF-337211_R (Z) | Qualificado | Qualificada apenas para as funcionalidades previstas no DMA que suporta o Sistema de Qualificação de Fornecedores em assunto, incluindo telegestão e regulação de fluxo utilizando o sistema de micro-cortes. | ARQUILED - PROJECTOS DE ILUMINAÇÃO, S.A. | 507425928 | 2024-10-17 08:18
19/SQF/2017 | Aparelhos de Iluminação Elétrica e Acessórios Luminárias de Iluminação Pública - LED | LUMLED VCA F 6500 RF | 20147065 | Arquiled | Argus | 4-ARG-151-RF-337211_R | Qualificado | Qualificada apenas para as funcionalidades previstas no DMA que suporta o Sistema de Qualificação de Fornecedores em assunto. Funcionalidades acrescidas como, por exemplo, telegestão e regulação de fluxo, não utilizando o sistema de micro-cortes, deverão ser objeto de um pedido específico de análise, acompanhado de documentação de suporte. | ARQUILED - PROJECTOS DE ILUMINAÇÃO, S.A. | 507425928 | 2024-10-17 08:18
19/SQF/2017 | Aparelhos de Iluminação Elétrica e Acessórios Luminárias de Iluminação Pública - LED | LUMLED VCA F 6500 RF | 20147065 | Arquiled | Argus | 4-ARG-151-RF-337211 | Qualificado |  | ARQUILED - PROJECTOS DE ILUMINAÇÃO, S.A. | 507425928 | 2024-10-17 08:18
19/SQF/2017 | Aparelhos de Iluminação Elétrica e Acessórios Luminárias de Iluminação Pública - LED | LUMLED VCA F 6500 RF | 20147065 | Arquiled | Argus | 4-ARG-210-RF-337211_R | Qualificado | Qualificada apenas para as funcionalidades previstas no DMA que suporta o Sistema de Qualificação de Fornecedores em assunto. Funcionalidades acrescidas como, por exemplo, telegestão e regulação de fluxo, não utilizando o sistema de micro-cortes, deverão ser objeto de um pedido específico de análise, acompanhado de documentação de suporte. | ARQUILED - PROJECTOS DE ILUMINAÇÃO, S.A. | 507425928 | 2024-10-17 08:18
19/SQF/2017 | Aparelhos de Iluminação Elétrica e Acessórios Luminárias de Iluminação Pública - LED | LUMLED VCA F 6500 RF | 20147065 | Arquiled | Argus | 4-ARG-210-RF-337211 | Qualificado |  | ARQUILED - PROJECTOS DE ILUMINAÇÃO, S.A. | 507425928 | 2024-10-17 08:18
19/SQF/2017 | Aparelhos de Iluminação Elétrica e Acessórios Luminárias de Iluminação Pública - LED | LUMLED VCA F 6500 RF | 20147065 | Arquiled | Argus | 4-ARG-211-RF-337211_R | Qualificado | Qualificada apenas para as funcionalidades previstas no DMA que suporta o Sistema de Qualificação de Fornecedores em assunto. Funcionalidades acrescidas como, por exemplo, telegestão e regulação de fluxo, não utilizando o sistema de micro-cortes, deverão ser objeto de um pedido específico de análise, acompanhado de documentação de suporte. | ARQUILED - PROJECTOS DE ILUMINAÇÃO, S.A. | 507425928 | 2024-10-17 08:18
19/SQF/2017 | Aparelhos de Iluminação Elétrica e Acessórios Luminárias de Iluminação Pública - LED | LUMLED VCA F 6500 RF | 20147065 | Arquiled | Argus | 4-ARG-211-RF-337211 | Qualificado |  | ARQUILED - PROJECTOS DE ILUMINAÇÃO, S.A. | 507425928 | 2024-10-17 08:18
19/SQF/2017 | Aparelhos de Iluminação Elétrica e Acessórios Luminárias de Iluminação Pública - LED | LUMLED VCA F 6500 RF | 20147065 | Arquiled | Arquicity R1 Efficiency | CTYR1-50E-14443-PMMACV-337211 | Qualificado | Qualificada apenas para as funcionalidades previstas no DMA que suporta o Sistema de Qualificação de Fornecedores em assunto, incluindo telegestão e regulação de fluxo utilizando o sistema de micro-cortes. | ARQUILED - PROJECTOS DE ILUMINAÇÃO, S.A. | 507425928 | 2024-10-17 08:18
19/SQF/2017 | Aparelhos de Iluminação Elétrica e Acessórios Luminárias de Iluminação Pública - LED | LUMLED VCA F 6500 RF | 20147065 | Arquiled | Arquicity R1 Efficiency | CTYR1-50E-14443-VIDROPL-337211 | Qualificado | Qualificada apenas para as funcionalidades previstas no DMA que suporta o Sistema de Qualificação de Fornecedores em assunto, incluindo telegestão e regulação de fluxo utilizando o sistema de micro-cortes. | ARQUILED - PROJECTOS DE ILUMINAÇÃO, S.A. | 507425928 | 2024-10-17 08:18
19/SQF/2017 | Aparelhos de Iluminação Elétrica e Acessórios Luminárias de Iluminação Pública - LED | LUMLED VCA F 6500 RF | 20147065 | Arquiled | Arquicity R1 Efficiency | CTYR1-50HE-14443-PMMACV-337211 | Qualificado | Qualificada apenas para as funcionalidades previstas no DMA que suporta o Sistema de Qualificação de Fornecedores em assunto, incluindo telegestão e regulação de fluxo utilizando o sistema de micro-cortes. | ARQUILED - PROJECTOS DE ILUMINAÇÃO, S.A. | 507425928 | 2024-10-17 08:18
19/SQF/2017 | Aparelhos de Iluminação Elétrica e Acessórios Luminárias de Iluminação Pública - LED | LUMLED VCA F 6500 RF | 20147065 | Arquiled | Arquicity R1 Efficiency | CTYR1-50HE-14443-VIDROPL-337211 | Qualificado | Qualificada apenas para as funcionalidades previstas no DMA que suporta o Sistema de Qualificação de Fornecedores em assunto, incluindo telegestão e regulação de fluxo utilizando o sistema de micro-cortes. | ARQUILED - PROJECTOS DE ILUMINAÇÃO, S.A. | 507425928 | 2024-10-17 08:18
19/SQF/2017 | Aparelhos de Iluminação Elétrica e Acessórios Luminárias de Iluminação Pública - LED | LUMLED VCA F 6500 RF | 20147065 | Arquiled | Arquicity R1 Efficiency | CTYR1-50UE-14443-PMMACV-337211 | Qualificado | Qualificada apenas para as funcionalidades previstas no DMA que suporta o Sistema de Qualificação de Fornecedores em assunto, incluindo telegestão e regulação de fluxo utilizando o sistema de micro-cortes. | ARQUILED - PROJECTOS DE ILUMINAÇÃO, S.A. | 507425928 | 2024-10-17 08:18
19/SQF/2017 | Aparelhos de Iluminação Elétrica e Acessórios Luminárias de Iluminação Pública - LED | LUMLED VCA F 6500 RF | 20147065 | Arquiled | Arquicity R1 Efficiency | CTYR1-50UE-14443-VIDROPL-337211 | Qualificado | Qualificada apenas para as funcionalidades previstas no DMA que suporta o Sistema de Qualificação de Fornecedores em assunto, incluindo telegestão e regulação de fluxo utilizando o sistema de micro-cortes. | ARQUILED - PROJECTOS DE ILUMINAÇÃO, S.A. | 507425928 | 2024-10-17 08:18
19/SQF/2017 | Aparelhos de Iluminação Elétrica e Acessórios Luminárias de Iluminação Pública - LED | LUMLED VCA F 6500 RF | 20147065 | Arquiled | Arquicity R1 Efficiency | CTYR1-60HE-14283-PMMACV-337211 | Qualificado | Qualificada apenas para as funcionalidades previstas no DMA que suporta o Sistema de Qualificação de Fornecedores em assunto, incluindo telegestão e regulação de fluxo utilizando o sistema de micro-cortes. | ARQUILED - PROJECTOS DE ILUMINAÇÃO, S.A. | 507425928 | 2024-10-17 08:18
19/SQF/2017 | Aparelhos de Iluminação Elétrica e Acessórios Luminárias de Iluminação Pública - LED | LUMLED VCA F 6500 RF | 20147065 | Arquiled | Arquicity R1 Efficiency | CTYR1-60HE-14283-VIDROPL-337211 | Qualificado | Qualificada apenas para as funcionalidades previstas no DMA que suporta o Sistema de Qualificação de Fornecedores em assunto, incluindo telegestão e regulação de fluxo utilizando o sistema de micro-cortes. | ARQUILED - PROJECTOS DE ILUMINAÇÃO, S.A. | 507425928 | 2024-10-17 08:18
19/SQF/2017 | Aparelhos de Iluminação Elétrica e Acessórios Luminárias de Iluminação Pública - LED | LUMLED VCA F 6500 RF | 20147065 | Arquiled | Arquicity R1 Efficiency | CTYR1-60UE-14283-PMMACV-337211 | Qualificado | Qualificada apenas para as funcionalidades previstas no DMA que suporta o Sistema de Qualificação de Fornecedores em assunto, incluindo telegestão e regulação de fluxo utilizando o sistema de micro-cortes. | ARQUILED - PROJECTOS DE ILUMINAÇÃO, S.A. | 507425928 | 2024-10-17 08:18
19/SQF/2017 | Aparelhos de Iluminação Elétrica e Acessórios Luminárias de Iluminação Pública - LED | LUMLED VCA F 6500 RF | 20147065 | Arquiled | Arquicity R1 Efficiency | CTYR1-60UE-14283-VIDROPL-337211 | Qualificado | Qualificada apenas para as funcionalidades previstas no DMA que suporta o Sistema de Qualificação de Fornecedores em assunto, incluindo telegestão e regulação de fluxo utilizando o sistema de micro-cortes. | ARQUILED - PROJECTOS DE ILUMINAÇÃO, S.A. | 507425928 | 2024-10-17 08:18
19/SQF/2017 | Aparelhos de Iluminação Elétrica e Acessórios Luminárias de Iluminação Pública - LED | LUMLED VCA F 6500 RF | 20147065 | Arquiled | Arquicity R1 | CTYR1-72-4500-14443.PMMACV-F-RF | Qualificado | Qualificada apenas para as funcionalidades previstas no DMA que suporta o Sistema de Qualificação de Fornecedores em assunto, incluindo telegestão e regulação de fluxo utilizando o sistema de micro-cortes. | ARQUILED - PROJECTOS DE ILUMINAÇÃO, S.A. | 507425928 | 2024-10-17 08:18
19/SQF/2017 | Aparelhos de Iluminação Elétrica e Acessórios Luminárias de Iluminação Pública - LED | LUMLED VCA F 6500 RF | 20147065 | Arquiled | Arquicity R1 | CTYR1-77-4500-14283-PMMACV-F-RF | Qualificado | Qualificada apenas para as funcionalidades previstas no DMA que suporta o Sistema de Qualificação de Fornecedores em assunto, incluindo telegestão e regulação de fluxo utilizando o sistema de micro-cortes. | ARQUILED - PROJECTOS DE ILUMINAÇÃO, S.A. | 507425928 | 2024-10-17 08:18
19/SQF/2017 | Aparelhos de Iluminação Elétrica e Acessórios Luminárias de Iluminação Pública - LED | LUMLED VCA F 6500 RF | 20147065 | Arquiled | R1 E | CTYR1-60HE-14283-PMMACV-337211 | Qualificado | Qualificada de acordo com DMA C71-111/N Nov 2017 | ARQUILED - PROJECTOS DE ILUMINAÇÃO, S.A. | 507425928 | 2024-10-17 08:18
19/SQF/2017 | Aparelhos de Iluminação Elétrica e Acessórios Luminárias de Iluminação Pública - LED | LUMLED VCA F 6500 RF | 20147065 | Arquiled | Sculptor 100 | 4-SPT-140_RF-337211_R | Qualificado | Qualificada apenas para as funcionalidades previstas no DMA que suporta o Sistema de Qualificação de Fornecedores em assunto, incluindo telegestão e regulação de fluxo utilizando o sistema de micro-cortes. | ARQUILED - PROJECTOS DE ILUMINAÇÃO, S.A. | 507425928 | 2024-10-17 08:18
19/SQF/2017 | Aparelhos de Iluminação Elétrica e Acessórios Luminárias de Iluminação Pública - LED | LUMLED VCA F 6500 RF | 20147065 | Arquiled | Sculptor 100 | 4-SPT-140_RF-337211 | Qualificado | Qualificada apenas para as funcionalidades previstas no DMA que suporta o Sistema de Qualificação de Fornecedores em assunto, incluindo telegestão e regulação de fluxo utilizando o sistema de micro-cortes. | ARQUILED - PROJECTOS DE ILUMINAÇÃO, S.A. | 507425928 | 2024-10-17 08:18
19/SQF/2017 | Aparelhos de Iluminação Elétrica e Acessórios Luminárias de Iluminação Pública - LED | LUMLED VCA F 6500 RF | 20147065 | Arquiled | Sculptor 200 | 4-SPT-250_RF-337211 | Qualificado | Qualificada apenas para as funcionalidades previstas no DMA que suporta o Sistema de Qualificação de Fornecedores em assunto, incluindo telegestão e regulação de fluxo utilizando o sistema de micro-cortes. | ARQUILED - PROJECTOS DE ILUMINAÇÃO, S.A. | 507425928 | 2024-10-17 08:18
19/SQF/2017 | Aparelhos de Iluminação Elétrica e Acessórios Luminárias de Iluminação Pública - LED | LUMLED VCA F 6500 RF | 20147065 | Arquiled | Sculptor 200 | 4-SPT-260_RF-337211 | Qualificado | Qualificada apenas para as funcionalidades previstas no DMA que suporta o Sistema de Qualificação de Fornecedores em assunto, incluindo telegestão e regulação de fluxo utilizando o sistema de micro-cortes. | ARQUILED - PROJECTOS DE ILUMINAÇÃO, S.A. | 507425928 | 2024-10-17 08:18
19/SQF/2017 | Aparelhos de Iluminação Elétrica e Acessórios Luminárias de Iluminação Pública - LED | LUMLED VCA F 6500 RF | 20147065 | Arquiled | Sculptor 200 | 4-SPT-270_RF-337211 | Qualificado | Qualificada apenas para as funcionalidades previstas no DMA que suporta o Sistema de Qualificação de Fornecedores em assunto, incluindo telegestão e regulação de fluxo utilizando o sistema de micro-cortes. | ARQUILED - PROJECTOS DE ILUMINAÇÃO, S.A. | 507425928 | 2024-10-17 08:18
19/SQF/2017 | Aparelhos de Iluminação Elétrica e Acessórios Luminárias de Iluminação Pública - LED | LUMLED VCA F 6500 RF | 20147065 | schréder | ampera midi | ampd0001sch337211 | Qualificado | q 2)- qualificada apenas para as funcionalidades previstas no dma que suporta o sistema de qualificação de fornecedores em assunto, incluindo telegestão e regulação de fluxo utilizando o sistema de micro-cortes. | SCHRÉDER ILUMINAÇÃO, S.A | 500072760 | 2024-09-05 08:11
19/SQF/2017 | Aparelhos de Iluminação Elétrica e Acessórios Luminárias de Iluminação Pública - LED | LUMLED VCA F 6500 RF | 20147065 | schréder | ampera midi | ampd0002sch337211 | Qualificado | q 2)- qualificada apenas para as funcionalidades previstas no dma que suporta o sistema de qualificação de fornecedores em assunto, incluindo telegestão e regulação de fluxo utilizando o sistema de micro-cortes. | SCHRÉDER ILUMINAÇÃO, S.A | 500072760 | 2024-09-05 08:11
19/SQF/2017 | Aparelhos de Iluminação Elétrica e Acessórios Luminárias de Iluminação Pública - LED | LUMLED VCA F 6500 RF | 20147065 | schréder | ampera mini | ampm0001sch337211 | Qualificado | q 2)- qualificada apenas para as funcionalidades previstas no dma que suporta o sistema de qualificação de fornecedores em assunto, incluindo telegestão e regulação de fluxo utilizando o sistema de micro-cortes. | SCHRÉDER ILUMINAÇÃO, S.A | 500072760 | 2024-09-05 08:11
19/SQF/2017 | Aparelhos de Iluminação Elétrica e Acessórios Luminárias de Iluminação Pública - LED | LUMLED VCA F 6500 RF | 20147065 | schréder | avento s | aves0001sch337211 | Qualificado | q 2)- qualificada apenas para as funcionalidades previstas no dma que suporta o sistema de qualificação de fornecedores em assunto, incluindo telegestão e regulação de fluxo utilizando o sistema de micro-cortes. | SCHRÉDER ILUMINAÇÃO, S.A | 500072760 | 2024-09-05 08:11
19/SQF/2017 | Aparelhos de Iluminação Elétrica e Acessórios Luminárias de Iluminação Pública - LED | LUMLED VCA F 6500 RF | 20147065 | schréder | axia 2.2 | axia20001sch337211 | Qualificado | q 2)- qualificada apenas para as funcionalidades previstas no dma que suporta o sistema de qualificação de fornecedores em assunto, incluindo telegestão e regulação de fluxo utilizando o sistema de micro-cortes. | SCHRÉDER ILUMINAÇÃO, S.A | 500072760 | 2024-09-05 08:11
19/SQF/2017 | Aparelhos de Iluminação Elétrica e Acessórios Luminárias de Iluminação Pública - LED | LUMLED VCA F 6500 RF | 20147065 | SCHREDER | AXIA 3.2, AXIA 3.3, IZULUM 2 | AXIA320004337211, AXIA330007337211, IZY20004SCH337211 | Qualificado |  | SCHRÉDER ILUMINAÇÃO, S.A | 500072760 | 2024-09-05 08:11
19/SQF/2017 | Aparelhos de Iluminação Elétrica e Acessórios Luminárias de Iluminação Pública - LED | LUMLED VCA F 6500 RF | 20147065 | schréder | douro | dousch337185 | Qualificado | q 2)- qualificada apenas para as funcionalidades previstas no dma que suporta o sistema de qualificação de fornecedores em assunto, incluindo telegestão e regulação de fluxo utilizando o sistema de micro-cortes. | SCHRÉDER ILUMINAÇÃO, S.A | 500072760 | 2024-09-05 08:11
19/SQF/2017 | Aparelhos de Iluminação Elétrica e Acessórios Luminárias de Iluminação Pública - LED | LUMLED VCA F 6500 RF | 20147065 | schréder | hestia midi | hestdsch337185 | Qualificado | q 2)- qualificada apenas para as funcionalidades previstas no dma que suporta o sistema de qualificação de fornecedores em assunto, incluindo telegestão e regulação de fluxo utilizando o sistema de micro-cortes. | SCHRÉDER ILUMINAÇÃO, S.A | 500072760 | 2024-09-05 08:11
19/SQF/2017 | Aparelhos de Iluminação Elétrica e Acessórios Luminárias de Iluminação Pública - LED | LUMLED VCA F 6500 RF | 20147065 | schréder | hestia mini | hestnsch337185 | Qualificado | q 2)- qualificada apenas para as funcionalidades previstas no dma que suporta o sistema de qualificação de fornecedores em assunto, incluindo telegestão e regulação de fluxo utilizando o sistema de micro-cortes. | SCHRÉDER ILUMINAÇÃO, S.A | 500072760 | 2024-09-05 08:11
19/SQF/2017 | Aparelhos de Iluminação Elétrica e Acessórios Luminárias de Iluminação Pública - LED | LUMLED VCA F 6500 RF | 20147065 | schréder | neos 2 | neos2sch337185 | Qualificado | q 2)- qualificada apenas para as funcionalidades previstas no dma que suporta o sistema de qualificação de fornecedores em assunto, incluindo telegestão e regulação de fluxo utilizando o sistema de micro-cortes. | SCHRÉDER ILUMINAÇÃO, S.A | 500072760 | 2024-09-05 08:11
19/SQF/2017 | Aparelhos de Iluminação Elétrica e Acessórios Luminárias de Iluminação Pública - LED | LUMLED VCA F 6500 RF | 20147065 | schréder | piano midi | piad0001sch337211 | Qualificado | q 2)- qualificada apenas para as funcionalidades previstas no dma que suporta o sistema de qualificação de fornecedores em assunto, incluindo telegestão e regulação de fluxo utilizando o sistema de micro-cortes. | SCHRÉDER ILUMINAÇÃO, S.A | 500072760 | 2024-09-05 08:11
19/SQF/2017 | Aparelhos de Iluminação Elétrica e Acessórios Luminárias de Iluminação Pública - LED | LUMLED VCA F 6500 RF | 20147065 | schréder | piano mini | piam0001sch337211 | Qualificado | q 2)- qualificada apenas para as funcionalidades previstas no dma que suporta o sistema de qualificação de fornecedores em assunto, incluindo telegestão e regulação de fluxo utilizando o sistema de micro-cortes. | SCHRÉDER ILUMINAÇÃO, S.A | 500072760 | 2024-09-05 08:11
19/SQF/2017 | Aparelhos de Iluminação Elétrica e Acessórios Luminárias de Iluminação Pública - LED | LUMLED VCA F 6500 RF | 20147065 | schréder | senso 1 | sen1sch337185 | Qualificado | q 2)- qualificada apenas para as funcionalidades previstas no dma que suporta o sistema de qualificação de fornecedores em assunto, incluindo telegestão e regulação de fluxo utilizando o sistema de micro-cortes. | SCHRÉDER ILUMINAÇÃO, S.A | 500072760 | 2024-09-05 08:11
19/SQF/2017 | Aparelhos de Iluminação Elétrica e Acessórios Luminárias de Iluminação Pública - LED | LUMLED VCA F 6500 RF | 20147065 | schréder | teceo 1 | tec10001sch337211 | Qualificado | q 2)- qualificada apenas para as funcionalidades previstas no dma que suporta o sistema de qualificação de fornecedores em assunto, incluindo telegestão e regulação de fluxo utilizando o sistema de micro-cortes. | SCHRÉDER ILUMINAÇÃO, S.A | 500072760 | 2024-09-05 08:11
19/SQF/2017 | Aparelhos de Iluminação Elétrica e Acessórios Luminárias de Iluminação Pública - LED | LUMLED VCA F 6500 RF | 20147065 | schréder | teceo s | tecs0001sch337211 | Qualificado | q 2)- qualificada apenas para as funcionalidades previstas no dma que suporta o sistema de qualificação de fornecedores em assunto, incluindo telegestão e regulação de fluxo utilizando o sistema de micro-cortes. | SCHRÉDER ILUMINAÇÃO, S.A | 500072760 | 2024-09-05 08:11
19/SQF/2017 | Aparelhos de Iluminação Elétrica e Acessórios Luminárias de Iluminação Pública - LED | LUMLED VCA F 6500 RF | 20147065 | schréder | voltana 2 | vol20001sch337211 | Qualificado | q 2)- qualificada apenas para as funcionalidades previstas no dma que suporta o sistema de qualificação de fornecedores em assunto, incluindo telegestão e regulação de fluxo utilizando o sistema de micro-cortes. | SCHRÉDER ILUMINAÇÃO, S.A | 500072760 | 2024-09-05 08:11
19/SQF/2017 | Aparelhos de Iluminação Elétrica e Acessórios Luminárias de Iluminação Pública - LED | LUMLED VCA F 6500 RF | 20147065 | schréder | voltana 3 | vol30001sch337211 | Qualificado | q 2)- qualificada apenas para as funcionalidades previstas no dma que suporta o sistema de qualificação de fornecedores em assunto, incluindo telegestão e regulação de fluxo utilizando o sistema de micro-cortes. | SCHRÉDER ILUMINAÇÃO, S.A | 500072760 | 2024-09-05 08:11
19/SQF/2017 | Aparelhos de Iluminação Elétrica e Acessórios Luminárias de Iluminação Pública - LED | LUMLED VCA F 6500 RF | 20147065 | schréder | voltana 4 | vol40001sch337211 | Qualificado | q 2)- qualificada apenas para as funcionalidades previstas no dma que suporta o sistema de qualificação de fornecedores em assunto, incluindo telegestão e regulação de fluxo utilizando o sistema de micro-cortes. | SCHRÉDER ILUMINAÇÃO, S.A | 500072760 | 2024-09-05 08:11
19/SQF/2017 | Aparelhos de Iluminação Elétrica e Acessórios Luminárias de Iluminação Pública - LED | LUMLED VCA F 6500 | 20147039 | aec | italo 1 4.42-4m | italo 1 4.42-4m | Qualificado | qualificada apenas para as funcionalidades previstas no dma que suporta o sistema de qualificação de fornecedores em assunto. funcionalidades acrescidas como, por exemplo, telegestão e regulação de fluxo, não utilizando o sistema de micro-cortes, deverão ser objeto de um pedido específico de análise, acompanhado de documentação de suporte. | LTX - ILUMINAÇÃO TÉCNICA S.A. | 507768469 | 2024-10-17 13:45
19/SQF/2017 | Aparelhos de Iluminação Elétrica e Acessórios Luminárias de Iluminação Pública - LED | LUMLED VCA F 6500 | 20147039 | aec | italo 1 4.57-3m | italo 1 4.57-3m | Qualificado | qualificada apenas para as funcionalidades previstas no dma que suporta o sistema de qualificação de fornecedores em assunto. funcionalidades acrescidas como, por exemplo, telegestão e regulação de fluxo, não utilizando o sistema de micro-cortes, deverão ser objeto de um pedido específico de análise, acompanhado de documentação de suporte. | LTX - ILUMINAÇÃO TÉCNICA S.A. | 507768469 | 2024-10-17 13:45
19/SQF/2017 | Aparelhos de Iluminação Elétrica e Acessórios Luminárias de Iluminação Pública - LED | LUMLED VCA F 6500 | 20147039 | aec | italo 1 4.7-3m | italo 1 4.7-3m | Qualificado | qualificada apenas para as funcionalidades previstas no dma que suporta o sistema de qualificação de fornecedores em assunto. funcionalidades acrescidas como, por exemplo, telegestão e regulação de fluxo, não utilizando o sistema de micro-cortes, deverão ser objeto de um pedido específico de análise, acompanhado de documentação de suporte. | LTX - ILUMINAÇÃO TÉCNICA S.A. | 507768469 | 2024-10-17 13:45
19/SQF/2017 | Aparelhos de Iluminação Elétrica e Acessórios Luminárias de Iluminação Pública - LED | LUMLED VCA F 6500 | 20147039 | aec | i-tron 1 4.36-5m | i-tron 1 4.36-5m | Qualificado | qualificada apenas para as funcionalidades previstas no dma que suporta o sistema de qualificação de fornecedores em assunto. funcionalidades acrescidas como, por exemplo, telegestão e regulação de fluxo, não utilizando o sistema de micro-cortes, deverão ser objeto de um pedido específico de análise, acompanhado de documentação de suporte. | LTX - ILUMINAÇÃO TÉCNICA S.A. | 507768469 | 2024-10-17 13:45
19/SQF/2017 | Aparelhos de Iluminação Elétrica e Acessórios Luminárias de Iluminação Pública - LED | LUMLED VCA F 6500 | 20147039 | aec | i-tron 1 4.44-5m | i-tron 1 4.44-5m | Qualificado | qualificada apenas para as funcionalidades previstas no dma que suporta o sistema de qualificação de fornecedores em assunto. funcionalidades acrescidas como, por exemplo, telegestão e regulação de fluxo, não utilizando o sistema de micro-cortes, deverão ser objeto de um pedido específico de análise, acompanhado de documentação de suporte. | LTX - ILUMINAÇÃO TÉCNICA S.A. | 507768469 | 2024-10-17 13:45
19/SQF/2017 | Aparelhos de Iluminação Elétrica e Acessórios Luminárias de Iluminação Pública - LED | LUMLED VCA F 6500 | 20147039 | aec | i-tron 1 4.45-4m | i-tron 1 4.45-4m | Qualificado | qualificada apenas para as funcionalidades previstas no dma que suporta o sistema de qualificação de fornecedores em assunto. funcionalidades acrescidas como, por exemplo, telegestão e regulação de fluxo, não utilizando o sistema de micro-cortes, deverão ser objeto de um pedido específico de análise, acompanhado de documentação de suporte. | LTX - ILUMINAÇÃO TÉCNICA S.A. | 507768469 | 2024-10-17 13:45
19/SQF/2017 | Aparelhos de Iluminação Elétrica e Acessórios Luminárias de Iluminação Pública - LED | LUMLED VCA F 6500 | 20147039 | aec | i-tron 1 4.55-4m | i-tron 1 4.55-4m | Qualificado | qualificada apenas para as funcionalidades previstas no dma que suporta o sistema de qualificação de fornecedores em assunto. funcionalidades acrescidas como, por exemplo, telegestão e regulação de fluxo, não utilizando o sistema de micro-cortes, deverão ser objeto de um pedido específico de análise, acompanhado de documentação de suporte. | LTX - ILUMINAÇÃO TÉCNICA S.A. | 507768469 | 2024-10-17 13:45
19/SQF/2017 | Aparelhos de Iluminação Elétrica e Acessórios Luminárias de Iluminação Pública - LED | LUMLED VCA F 6500 | 20147039 | aec | i-tron 1 4.62-3m | i-tron 1 4.62-3m | Qualificado | qualificada apenas para as funcionalidades previstas no dma que suporta o sistema de qualificação de fornecedores em assunto. funcionalidades acrescidas como, por exemplo, telegestão e regulação de fluxo, não utilizando o sistema de micro-cortes, deverão ser objeto de um pedido específico de análise, acompanhado de documentação de suporte. | LTX - ILUMINAÇÃO TÉCNICA S.A. | 507768469 | 2024-10-17 13:45
19/SQF/2017 | Aparelhos de Iluminação Elétrica e Acessórios Luminárias de Iluminação Pública - LED | LUMLED VCA F 6500 | 20147039 | aec | i-tron 1 4.78-3m | i-tron 1 4.78-3m | Qualificado | qualificada apenas para as funcionalidades previstas no dma que suporta o sistema de qualificação de fornecedores em assunto. funcionalidades acrescidas como, por exemplo, telegestão e regulação de fluxo, não utilizando o sistema de micro-cortes, deverão ser objeto de um pedido específico de análise, acompanhado de documentação de suporte. | LTX - ILUMINAÇÃO TÉCNICA S.A. | 507768469 | 2024-10-17 13:45
19/SQF/2017 | Aparelhos de Iluminação Elétrica e Acessórios Luminárias de Iluminação Pública - LED | LUMLED VCA F 6500 | 20147039 | aec | i-tron 1 b 4.32-3m | i-tron 1 b 4.32-3m | Qualificado | qualificada apenas para as funcionalidades previstas no dma que suporta o sistema de qualificação de fornecedores em assunto. funcionalidades acrescidas como, por exemplo, telegestão e regulação de fluxo, não utilizando o sistema de micro-cortes, deverão ser objeto de um pedido específico de análise, acompanhado de documentação de suporte. | LTX - ILUMINAÇÃO TÉCNICA S.A. | 507768469 | 2024-10-17 13:45
19/SQF/2017 | Aparelhos de Iluminação Elétrica e Acessórios Luminárias de Iluminação Pública - LED | LUMLED VCA F 6500 | 20147039 | aec | i-tron 1 b 4.42-2m | i-tron 1 b 4.42-2m | Qualificado | qualificada apenas para as funcionalidades previstas no dma que suporta o sistema de qualificação de fornecedores em assunto. funcionalidades acrescidas como, por exemplo, telegestão e regulação de fluxo, não utilizando o sistema de micro-cortes, deverão ser objeto de um pedido específico de análise, acompanhado de documentação de suporte. | LTX - ILUMINAÇÃO TÉCNICA S.A. | 507768469 | 2024-10-17 13:45
19/SQF/2017 | Aparelhos de Iluminação Elétrica e Acessórios Luminárias de Iluminação Pública - LED | LUMLED VCA F 6500 | 20147039 | aec | i-tron 1 b 4.50-2m | i-tron 1 b 4.50-2m | Qualificado | qualificada apenas para as funcionalidades previstas no dma que suporta o sistema de qualificação de fornecedores em assunto. funcionalidades acrescidas como, por exemplo, telegestão e regulação de fluxo, não utilizando o sistema de micro-cortes, deverão ser objeto de um pedido específico de análise, acompanhado de documentação de suporte. | LTX - ILUMINAÇÃO TÉCNICA S.A. | 507768469 | 2024-10-17 13:45
19/SQF/2017 | Aparelhos de Iluminação Elétrica e Acessórios Luminárias de Iluminação Pública - LED | LUMLED VCA F 6500 | 20147039 | aec | i-tron zero 4.78-3m | i-tron zero 4.78-3m | Qualificado | qualificada apenas para as funcionalidades previstas no dma que suporta o sistema de qualificação de fornecedores em assunto. funcionalidades acrescidas como, por exemplo, telegestão e regulação de fluxo, não utilizando o sistema de micro-cortes, deverão ser objeto de um pedido específico de análise, acompanhado de documentação de suporte. | LTX - ILUMINAÇÃO TÉCNICA S.A. | 507768469 | 2024-10-17 13:45
19/SQF/2017 | Aparelhos de Iluminação Elétrica e Acessórios Luminárias de Iluminação Pública - LED | LUMLED VCA F 6500 | 20147039 | aec | i-tron zero b 4.32-3m | i-tron zero b 4.32-3m | Qualificado | qualificada apenas para as funcionalidades previstas no dma que suporta o sistema de qualificação de fornecedores em assunto. funcionalidades acrescidas como, por exemplo, telegestão e regulação de fluxo, não utilizando o sistema de micro-cortes, deverão ser objeto de um pedido específico de análise, acompanhado de documentação de suporte. | LTX - ILUMINAÇÃO TÉCNICA S.A. | 507768469 | 2024-10-17 13:45
19/SQF/2017 | Aparelhos de Iluminação Elétrica e Acessórios Luminárias de Iluminação Pública - LED | LUMLED VCA F 6500 | 20147039 | aec | i-tron zero b 4.42-2m | i-tron zero b 4.42-2m | Qualificado | qualificada apenas para as funcionalidades previstas no dma que suporta o sistema de qualificação de fornecedores em assunto. funcionalidades acrescidas como, por exemplo, telegestão e regulação de fluxo, não utilizando o sistema de micro-cortes, deverão ser objeto de um pedido específico de análise, acompanhado de documentação de suporte. | LTX - ILUMINAÇÃO TÉCNICA S.A. | 507768469 | 2024-10-17 13:45
19/SQF/2017 | Aparelhos de Iluminação Elétrica e Acessórios Luminárias de Iluminação Pública - LED | LUMLED VCA F 6500 | 20147039 | aec | i-tron zero b 4.50-2m | i-tron zero b 4.50-2m | Qualificado | qualificada apenas para as funcionalidades previstas no dma que suporta o sistema de qualificação de fornecedores em assunto. funcionalidades acrescidas como, por exemplo, telegestão e regulação de fluxo, não utilizando o sistema de micro-cortes, deverão ser objeto de um pedido específico de análise, acompanhado de documentação de suporte. | LTX - ILUMINAÇÃO TÉCNICA S.A. | 507768469 | 2024-10-17 13:45
19/SQF/2017 | Aparelhos de Iluminação Elétrica e Acessórios Luminárias de Iluminação Pública - LED | LUMLED VCA F 6500 | 20147039 | aec | q-drome 4.32-3m | q-drome 4.32-3m | Qualificado | qualificada apenas para as funcionalidades previstas no dma que suporta o sistema de qualificação de fornecedores em assunto. funcionalidades acrescidas como, por exemplo, telegestão e regulação de fluxo, não utilizando o sistema de micro-cortes, deverão ser objeto de um pedido específico de análise, acompanhado de documentação de suporte. | LTX - ILUMINAÇÃO TÉCNICA S.A. | 507768469 | 2024-10-17 13:45
19/SQF/2017 | Aparelhos de Iluminação Elétrica e Acessórios Luminárias de Iluminação Pública - LED | LUMLED VCA F 6500 | 20147039 | aec | q-drome 4.42-2m | q-drome 4.42-2m | Qualificado | qualificada apenas para as funcionalidades previstas no dma que suporta o sistema de qualificação de fornecedores em assunto. funcionalidades acrescidas como, por exemplo, telegestão e regulação de fluxo, não utilizando o sistema de micro-cortes, deverão ser objeto de um pedido específico de análise, acompanhado de documentação de suporte. | LTX - ILUMINAÇÃO TÉCNICA S.A. | 507768469 | 2024-10-17 13:45
19/SQF/2017 | Aparelhos de Iluminação Elétrica e Acessórios Luminárias de Iluminação Pública - LED | LUMLED VCA F 6500 | 20147039 | aec | q-drome 4.50-2m | q-drome 4.50-2m | Qualificado | qualificada apenas para as funcionalidades previstas no dma que suporta o sistema de qualificação de fornecedores em assunto. funcionalidades acrescidas como, por exemplo, telegestão e regulação de fluxo, não utilizando o sistema de micro-cortes, deverão ser objeto de um pedido específico de análise, acompanhado de documentação de suporte. | LTX - ILUMINAÇÃO TÉCNICA S.A. | 507768469 | 2024-10-17 13:45
19/SQF/2017 | Aparelhos de Iluminação Elétrica e Acessórios Luminárias de Iluminação Pública - LED | LUMLED VCA F 6500 | 20147039 | Arquiled | Argus | 4-ARG-140-337185 (Z) | Qualificado | Qualificada apenas para as funcionalidades previstas no DMA que suporta o Sistema de Qualificação de Fornecedores em assunto. Funcionalidades acrescidas como, por exemplo, telegestão e regulação de fluxo, não utilizando o sistema de micro-cortes, deverão ser objeto de um pedido específico de análise, acompanhado de documentação de suporte. | ARQUILED - PROJECTOS DE ILUMINAÇÃO, S.A. | 507425928 | 2024-10-17 08:18
19/SQF/2017 | Aparelhos de Iluminação Elétrica e Acessórios Luminárias de Iluminação Pública - LED | LUMLED VCA F 6500 | 20147039 | Arquiled | Argus | 4-ARG-140-337185_R (Z) | Qualificado | Qualificada apenas para as funcionalidades previstas no DMA que suporta o Sistema de Qualificação de Fornecedores em assunto. Funcionalidades acrescidas como, por exemplo, telegestão e regulação de fluxo, não utilizando o sistema de micro-cortes, deverão ser objeto de um pedido específico de análise, acompanhado de documentação de suporte. | ARQUILED - PROJECTOS DE ILUMINAÇÃO, S.A. | 507425928 | 2024-10-17 08:18
19/SQF/2017 | Aparelhos de Iluminação Elétrica e Acessórios Luminárias de Iluminação Pública - LED | LUMLED VCA F 6500 | 20147039 | Arquiled | Argus | 4-ARG-140-337185_R | Qualificado | Qualificada apenas para as funcionalidades previstas no DMA que suporta o Sistema de Qualificação de Fornecedores em assunto. Funcionalidades acrescidas como, por exemplo, telegestão e regulação de fluxo, não utilizando o sistema de micro-cortes, deverão ser objeto de um pedido específico de análise, acompanhado de documentação de suporte. | ARQUILED - PROJECTOS DE ILUMINAÇÃO, S.A. | 507425928 | 2024-10-17 08:18
19/SQF/2017 | Aparelhos de Iluminação Elétrica e Acessórios Luminárias de Iluminação Pública - LED | LUMLED VCA F 6500 | 20147039 | Arquiled | Argus | 4-ARG-140-337185 | Qualificado |  | ARQUILED - PROJECTOS DE ILUMINAÇÃO, S.A. | 507425928 | 2024-10-17 08:18
19/SQF/2017 | Aparelhos de Iluminação Elétrica e Acessórios Luminárias de Iluminação Pública - LED | LUMLED VCA F 6500 | 20147039 | Arquiled | Argus | 4-ARG-141-337185 (Z) | Qualificado | Qualificada apenas para as funcionalidades previstas no DMA que suporta o Sistema de Qualificação de Fornecedores em assunto. Funcionalidades acrescidas como, por exemplo, telegestão e regulação de fluxo, não utilizando o sistema de micro-cortes, deverão ser objeto de um pedido específico de análise, acompanhado de documentação de suporte. | ARQUILED - PROJECTOS DE ILUMINAÇÃO, S.A. | 507425928 | 2024-10-17 08:18
19/SQF/2017 | Aparelhos de Iluminação Elétrica e Acessórios Luminárias de Iluminação Pública - LED | LUMLED VCA F 6500 | 20147039 | Arquiled | Argus | 4-ARG-141-337185_R (Z) | Qualificado | Qualificada apenas para as funcionalidades previstas no DMA que suporta o Sistema de Qualificação de Fornecedores em assunto. Funcionalidades acrescidas como, por exemplo, telegestão e regulação de fluxo, não utilizando o sistema de micro-cortes, deverão ser objeto de um pedido específico de análise, acompanhado de documentação de suporte. | ARQUILED - PROJECTOS DE ILUMINAÇÃO, S.A. | 507425928 | 2024-10-17 08:18
19/SQF/2017 | Aparelhos de Iluminação Elétrica e Acessórios Luminárias de Iluminação Pública - LED | LUMLED VCA F 6500 | 20147039 | Arquiled | Argus | 4-ARG-150-337185_R | Qualificado | Qualificada apenas para as funcionalidades previstas no DMA que suporta o Sistema de Qualificação de Fornecedores em assunto. Funcionalidades acrescidas como, por exemplo, telegestão e regulação de fluxo, não utilizando o sistema de micro-cortes, deverão ser objeto de um pedido específico de análise, acompanhado de documentação de suporte. | ARQUILED - PROJECTOS DE ILUMINAÇÃO, S.A. | 507425928 | 2024-10-17 08:18
19/SQF/2017 | Aparelhos de Iluminação Elétrica e Acessórios Luminárias de Iluminação Pública - LED | LUMLED VCA F 6500 | 20147039 | Arquiled | Argus | 4-ARG-150-337185 | Qualificado |  | ARQUILED - PROJECTOS DE ILUMINAÇÃO, S.A. | 507425928 | 2024-10-17 08:18
19/SQF/2017 | Aparelhos de Iluminação Elétrica e Acessórios Luminárias de Iluminação Pública - LED | LUMLED VCA F 6500 | 20147039 | Arquiled | Argus | 4-ARG-151-337185 (Z) | Qualificado | Qualificada apenas para as funcionalidades previstas no DMA que suporta o Sistema de Qualificação de Fornecedores em assunto. Funcionalidades acrescidas como, por exemplo, telegestão e regulação de fluxo, não utilizando o sistema de micro-cortes, deverão ser objeto de um pedido específico de análise, acompanhado de documentação de suporte. | ARQUILED - PROJECTOS DE ILUMINAÇÃO, S.A. | 507425928 | 2024-10-17 08:18
19/SQF/2017 | Aparelhos de Iluminação Elétrica e Acessórios Luminárias de Iluminação Pública - LED | LUMLED VCA F 6500 | 20147039 | Arquiled | Argus | 4-ARG-151-337185_R (Z) | Qualificado | Qualificada apenas para as funcionalidades previstas no DMA que suporta o Sistema de Qualificação de Fornecedores em assunto. Funcionalidades acrescidas como, por exemplo, telegestão e regulação de fluxo, não utilizando o sistema de micro-cortes, deverão ser objeto de um pedido específico de análise, acompanhado de documentação de suporte. | ARQUILED - PROJECTOS DE ILUMINAÇÃO, S.A. | 507425928 | 2024-10-17 08:18
19/SQF/2017 | Aparelhos de Iluminação Elétrica e Acessórios Luminárias de Iluminação Pública - LED | LUMLED VCA F 6500 | 20147039 | Arquiled | Argus | 4-ARG-151-337185_R | Qualificado | Qualificada apenas para as funcionalidades previstas no DMA que suporta o Sistema de Qualificação de Fornecedores em assunto. Funcionalidades acrescidas como, por exemplo, telegestão e regulação de fluxo, não utilizando o sistema de micro-cortes, deverão ser objeto de um pedido específico de análise, acompanhado de documentação de suporte. | ARQUILED - PROJECTOS DE ILUMINAÇÃO, S.A. | 507425928 | 2024-10-17 08:18
19/SQF/2017 | Aparelhos de Iluminação Elétrica e Acessórios Luminárias de Iluminação Pública - LED | LUMLED VCA F 6500 | 20147039 | Arquiled | Argus | 4-ARG-151-337185 | Qualificado |  | ARQUILED - PROJECTOS DE ILUMINAÇÃO, S.A. | 507425928 | 2024-10-17 08:18
19/SQF/2017 | Aparelhos de Iluminação Elétrica e Acessórios Luminárias de Iluminação Pública - LED | LUMLED VCA F 6500 | 20147039 | Arquiled | Argus | 4-ARG-210-337185_R | Qualificado | Qualificada apenas para as funcionalidades previstas no DMA que suporta o Sistema de Qualificação de Fornecedores em assunto. Funcionalidades acrescidas como, por exemplo, telegestão e regulação de fluxo, não utilizando o sistema de micro-cortes, deverão ser objeto de um pedido específico de análise, acompanhado de documentação de suporte. | ARQUILED - PROJECTOS DE ILUMINAÇÃO, S.A. | 507425928 | 2024-10-17 08:18
19/SQF/2017 | Aparelhos de Iluminação Elétrica e Acessórios Luminárias de Iluminação Pública - LED | LUMLED VCA F 6500 | 20147039 | Arquiled | Argus | 4-ARG-210-337185 | Qualificado |  | ARQUILED - PROJECTOS DE ILUMINAÇÃO, S.A. | 507425928 | 2024-10-17 08:18
19/SQF/2017 | Aparelhos de Iluminação Elétrica e Acessórios Luminárias de Iluminação Pública - LED | LUMLED VCA F 6500 | 20147039 | Arquiled | Argus | 4-ARG-211-337185_R | Qualificado | Qualificada apenas para as funcionalidades previstas no DMA que suporta o Sistema de Qualificação de Fornecedores em assunto. Funcionalidades acrescidas como, por exemplo, telegestão e regulação de fluxo, não utilizando o sistema de micro-cortes, deverão ser objeto de um pedido específico de análise, acompanhado de documentação de suporte. | ARQUILED - PROJECTOS DE ILUMINAÇÃO, S.A. | 507425928 | 2024-10-17 08:18
19/SQF/2017 | Aparelhos de Iluminação Elétrica e Acessórios Luminárias de Iluminação Pública - LED | LUMLED VCA F 6500 | 20147039 | Arquiled | Argus | 4-ARG-211-337185 | Qualificado |  | ARQUILED - PROJECTOS DE ILUMINAÇÃO, S.A. | 507425928 | 2024-10-17 08:18
19/SQF/2017 | Aparelhos de Iluminação Elétrica e Acessórios Luminárias de Iluminação Pública - LED | LUMLED VCA F 6500 | 20147039 | Arquiled | Arquicity R1 Efficiency | CTYR1-50E-14443-PMMACV-337185 | Qualificado | Qualificada apenas para as funcionalidades previstas no DMA que suporta o Sistema de Qualificação de Fornecedores em assunto. Funcionalidades acrescidas como, por exemplo, telegestão e regulação de fluxo, não utilizando o sistema de micro-cortes, deverão ser objeto de um pedido específico de análise, acompanhado de documentação de suporte. | ARQUILED - PROJECTOS DE ILUMINAÇÃO, S.A. | 507425928 | 2024-10-17 08:18
19/SQF/2017 | Aparelhos de Iluminação Elétrica e Acessórios Luminárias de Iluminação Pública - LED | LUMLED VCA F 6500 | 20147039 | Arquiled | Arquicity R1 Efficiency | CTYR1-50E-14443-VIDROPL-337185 | Qualificado | Qualificada apenas para as funcionalidades previstas no DMA que suporta o Sistema de Qualificação de Fornecedores em assunto. Funcionalidades acrescidas como, por exemplo, telegestão e regulação de fluxo, não utilizando o sistema de micro-cortes, deverão ser objeto de um pedido específico de análise, acompanhado de documentação de suporte. | ARQUILED - PROJECTOS DE ILUMINAÇÃO, S.A. | 507425928 | 2024-10-17 08:18
19/SQF/2017 | Aparelhos de Iluminação Elétrica e Acessórios Luminárias de Iluminação Pública - LED | LUMLED VCA F 6500 | 20147039 | Arquiled | Arquicity R1 Efficiency | CTYR1-50HE-14443-PMMACV-337185 | Qualificado | Qualificada apenas para as funcionalidades previstas no DMA que suporta o Sistema de Qualificação de Fornecedores em assunto. Funcionalidades acrescidas como, por exemplo, telegestão e regulação de fluxo, não utilizando o sistema de micro-cortes, deverão ser objeto de um pedido específico de análise, acompanhado de documentação de suporte. | ARQUILED - PROJECTOS DE ILUMINAÇÃO, S.A. | 507425928 | 2024-10-17 08:18
19/SQF/2017 | Aparelhos de Iluminação Elétrica e Acessórios Luminárias de Iluminação Pública - LED | LUMLED VCA F 6500 | 20147039 | Arquiled | Arquicity R1 Efficiency | CTYR1-50HE-14443-VIDROPL-337185 | Qualificado | Qualificada apenas para as funcionalidades previstas no DMA que suporta o Sistema de Qualificação de Fornecedores em assunto. Funcionalidades acrescidas como, por exemplo, telegestão e regulação de fluxo, não utilizando o sistema de micro-cortes, deverão ser objeto de um pedido específico de análise, acompanhado de documentação de suporte. | ARQUILED - PROJECTOS DE ILUMINAÇÃO, S.A. | 507425928 | 2024-10-17 08:18
19/SQF/2017 | Aparelhos de Iluminação Elétrica e Acessórios Luminárias de Iluminação Pública - LED | LUMLED VCA F 6500 | 20147039 | Arquiled | Arquicity R1 Efficiency | CTYR1-50UE-14443-PMMACV-337185 | Qualificado | Qualificada apenas para as funcionalidades previstas no DMA que suporta o Sistema de Qualificação de Fornecedores em assunto. Funcionalidades acrescidas como, por exemplo, telegestão e regulação de fluxo, não utilizando o sistema de micro-cortes, deverão ser objeto de um pedido específico de análise, acompanhado de documentação de suporte. | ARQUILED - PROJECTOS DE ILUMINAÇÃO, S.A. | 507425928 | 2024-10-17 08:18
19/SQF/2017 | Aparelhos de Iluminação Elétrica e Acessórios Luminárias de Iluminação Pública - LED | LUMLED VCA F 6500 | 20147039 | Arquiled | Arquicity R1 Efficiency | CTYR1-50UE-14443-VIDROPL-337185 | Qualificado | Qualificada apenas para as funcionalidades previstas no DMA que suporta o Sistema de Qualificação de Fornecedores em assunto. Funcionalidades acrescidas como, por exemplo, telegestão e regulação de fluxo, não utilizando o sistema de micro-cortes, deverão ser objeto de um pedido específico de análise, acompanhado de documentação de suporte. | ARQUILED - PROJECTOS DE ILUMINAÇÃO, S.A. | 507425928 | 2024-10-17 08:18
19/SQF/2017 | Aparelhos de Iluminação Elétrica e Acessórios Luminárias de Iluminação Pública - LED | LUMLED VCA F 6500 | 20147039 | Arquiled | Arquicity R1 Efficiency | CTYR1-60HE-14283-PMMACV-337185 | Qualificado | Qualificada apenas para as funcionalidades previstas no DMA que suporta o Sistema de Qualificação de Fornecedores em assunto. Funcionalidades acrescidas como, por exemplo, telegestão e regulação de fluxo, não utilizando o sistema de micro-cortes, deverão ser objeto de um pedido específico de análise, acompanhado de documentação de suporte. | ARQUILED - PROJECTOS DE ILUMINAÇÃO, S.A. | 507425928 | 2024-10-17 08:18
19/SQF/2017 | Aparelhos de Iluminação Elétrica e Acessórios Luminárias de Iluminação Pública - LED | LUMLED VCA F 6500 | 20147039 | Arquiled | Arquicity R1 Efficiency | CTYR1-60HE-14283-VIDROPL-337185 | Qualificado | Qualificada apenas para as funcionalidades previstas no DMA que suporta o Sistema de Qualificação de Fornecedores em assunto. Funcionalidades acrescidas como, por exemplo, telegestão e regulação de fluxo, não utilizando o sistema de micro-cortes, deverão ser objeto de um pedido específico de análise, acompanhado de documentação de suporte. | ARQUILED - PROJECTOS DE ILUMINAÇÃO, S.A. | 507425928 | 2024-10-17 08:18
19/SQF/2017 | Aparelhos de Iluminação Elétrica e Acessórios Luminárias de Iluminação Pública - LED | LUMLED VCA F 6500 | 20147039 | Arquiled | Arquicity R1 Efficiency | CTYR1-60UE-14283-PMMACV-337185 | Qualificado | Qualificada apenas para as funcionalidades previstas no DMA que suporta o Sistema de Qualificação de Fornecedores em assunto. Funcionalidades acrescidas como, por exemplo, telegestão e regulação de fluxo, não utilizando o sistema de micro-cortes, deverão ser objeto de um pedido específico de análise, acompanhado de documentação de suporte. | ARQUILED - PROJECTOS DE ILUMINAÇÃO, S.A. | 507425928 | 2024-10-17 08:18
19/SQF/2017 | Aparelhos de Iluminação Elétrica e Acessórios Luminárias de Iluminação Pública - LED | LUMLED VCA F 6500 | 20147039 | Arquiled | Arquicity R1 Efficiency | CTYR1-60UE-14283-VIDROPL-337185 | Qualificado | Qualificada apenas para as funcionalidades previstas no DMA que suporta o Sistema de Qualificação de Fornecedores em assunto. Funcionalidades acrescidas como, por exemplo, telegestão e regulação de fluxo, não utilizando o sistema de micro-cortes, deverão ser objeto de um pedido específico de análise, acompanhado de documentação de suporte. | ARQUILED - PROJECTOS DE ILUMINAÇÃO, S.A. | 507425928 | 2024-10-17 08:18
19/SQF/2017 | Aparelhos de Iluminação Elétrica e Acessórios Luminárias de Iluminação Pública - LED | LUMLED VCA F 6500 | 20147039 | Arquiled | Arquicity R1 | CTYR1-72-4500-14443.PMMACV-F-OF | Qualificado | Qualificada apenas para as funcionalidades previstas no DMA que suporta o Sistema de Qualificação de Fornecedores em assunto. Funcionalidades acrescidas como, por exemplo, telegestão e regulação de fluxo, não utilizando o sistema de micro-cortes, deverão ser objeto de um pedido específico de análise, acompanhado de documentação de suporte. | ARQUILED - PROJECTOS DE ILUMINAÇÃO, S.A. | 507425928 | 2024-10-17 08:18
19/SQF/2017 | Aparelhos de Iluminação Elétrica e Acessórios Luminárias de Iluminação Pública - LED | LUMLED VCA F 6500 | 20147039 | Arquiled | Arquicity R1 | CTYR1-77-4500-14283-PMMACV-F-OF | Qualificado | Qualificada apenas para as funcionalidades previstas no DMA que suporta o Sistema de Qualificação de Fornecedores em assunto. Funcionalidades acrescidas como, por exemplo, telegestão e regulação de fluxo, não utilizando o sistema de micro-cortes, deverão ser objeto de um pedido específico de análise, acompanhado de documentação de suporte. | ARQUILED - PROJECTOS DE ILUMINAÇÃO, S.A. | 507425928 | 2024-10-17 08:18
19/SQF/2017 | Aparelhos de Iluminação Elétrica e Acessórios Luminárias de Iluminação Pública - LED | LUMLED VCA F 6500 | 20147039 | Arquiled | R1 E | CTYR1-60HE-14283-PMMACV-337185 | Qualificado | Qualificada de acordo com DMA C71-111/N Nov 2017 | ARQUILED - PROJECTOS DE ILUMINAÇÃO, S.A. | 507425928 | 2024-10-17 08:18
19/SQF/2017 | Aparelhos de Iluminação Elétrica e Acessórios Luminárias de Iluminação Pública - LED | LUMLED VCA F 6500 | 20147039 | Arquiled | Sculptor 100 | 4-SPT-140-337185_R | Qualificado | Qualificada apenas para as funcionalidades previstas no DMA que suporta o Sistema de Qualificação de Fornecedores em assunto. Funcionalidades acrescidas como, por exemplo, telegestão e regulação de fluxo, não utilizando o sistema de micro-cortes, deverão ser objeto de um pedido específico de análise, acompanhado de documentação de suporte. | ARQUILED - PROJECTOS DE ILUMINAÇÃO, S.A. | 507425928 | 2024-10-17 08:18
19/SQF/2017 | Aparelhos de Iluminação Elétrica e Acessórios Luminárias de Iluminação Pública - LED | LUMLED VCA F 6500 | 20147039 | Arquiled | Sculptor 100 | 4-SPT-140-337185 | Qualificado | Qualificada apenas para as funcionalidades previstas no DMA que suporta o Sistema de Qualificação de Fornecedores em assunto. Funcionalidades acrescidas como, por exemplo, telegestão e regulação de fluxo, não utilizando o sistema de micro-cortes, deverão ser objeto de um pedido específico de análise, acompanhado de documentação de suporte. | ARQUILED - PROJECTOS DE ILUMINAÇÃO, S.A. | 507425928 | 2024-10-17 08:18
19/SQF/2017 | Aparelhos de Iluminação Elétrica e Acessórios Luminárias de Iluminação Pública - LED | LUMLED VCA F 6500 | 20147039 | Arquiled | Sculptor 200 | 4-SPT-250-337185 | Qualificado | Qualificada apenas para as funcionalidades previstas no DMA que suporta o Sistema de Qualificação de Fornecedores em assunto. Funcionalidades acrescidas como, por exemplo, telegestão e regulação de fluxo, não utilizando o sistema de micro-cortes, deverão ser objeto de um pedido específico de análise, acompanhado de documentação de suporte. | ARQUILED - PROJECTOS DE ILUMINAÇÃO, S.A. | 507425928 | 2024-10-17 08:18
19/SQF/2017 | Aparelhos de Iluminação Elétrica e Acessórios Luminárias de Iluminação Pública - LED | LUMLED VCA F 6500 | 20147039 | Arquiled | Sculptor 200 | 4-SPT-260-337185 | Qualificado | Qualificada apenas para as funcionalidades previstas no DMA que suporta o Sistema de Qualificação de Fornecedores em assunto. Funcionalidades acrescidas como, por exemplo, telegestão e regulação de fluxo, não utilizando o sistema de micro-cortes, deverão ser objeto de um pedido específico de análise, acompanhado de documentação de suporte. | ARQUILED - PROJECTOS DE ILUMINAÇÃO, S.A. | 507425928 | 2024-10-17 08:18
19/SQF/2017 | Aparelhos de Iluminação Elétrica e Acessórios Luminárias de Iluminação Pública - LED | LUMLED VCA F 6500 | 20147039 | Arquiled | Sculptor 200 | 4-SPT-270-337185 | Qualificado | Qualificada apenas para as funcionalidades previstas no DMA que suporta o Sistema de Qualificação de Fornecedores em assunto. Funcionalidades acrescidas como, por exemplo, telegestão e regulação de fluxo, não utilizando o sistema de micro-cortes, deverão ser objeto de um pedido específico de análise, acompanhado de documentação de suporte. | ARQUILED - PROJECTOS DE ILUMINAÇÃO, S.A. | 507425928 | 2024-10-17 08:18
19/SQF/2017 | Aparelhos de Iluminação Elétrica e Acessórios Luminárias de Iluminação Pública - LED | LUMLED VCA F 6500 | 20147039 | BENITO | Elium Mini | ILLI03243210PE | Qualificado | - Qualificada apenas para as funcionalidades previstas no DMA que suporta o Sistema de Qualificação de Fornecedores em assunto. Funcionalidades acrescidas como, por exemplo, telegestão e regulação de fluxo, não utilizando o sistema de micro-cortes, deverão ser objeto de um pedido específico de análise, acompanhado de documentação de suporte. | TECNERGA - TÉCNICA DE ELECTRICIDADE, LDA | 501139443 | 2024-03-23 04:01
19/SQF/2017 | Aparelhos de Iluminação Elétrica e Acessórios Luminárias de Iluminação Pública - LED | LUMLED VCA F 6500 | 20147039 | BENITO | Elium Mini | ILLI03243212PE | Qualificado | - Qualificada apenas para as funcionalidades previstas no DMA que suporta o Sistema de Qualificação de Fornecedores em assunto. Funcionalidades acrescidas como, por exemplo, telegestão e regulação de fluxo, não utilizando o sistema de micro-cortes, deverão ser objeto de um pedido específico de análise, acompanhado de documentação de suporte. | TECNERGA - TÉCNICA DE ELECTRICIDADE, LDA | 501139443 | 2024-03-23 04:01
19/SQF/2017 | Aparelhos de Iluminação Elétrica e Acessórios Luminárias de Iluminação Pública - LED | LUMLED VCA F 6500 | 20147039 | BOOS TECHNICAL LIGHTING | Naica | NAICA DOR-40.24.7500.F | Qualificado | Qualificada apenas para as funcionalidades previstas no DMA que suporta o Sistema de Qualificação de Fornecedores em assunto. Funcionalidades acrescidas como, por exemplo, telegestão e regulação de fluxo, não utilizando o sistema de micro-cortes, deverão ser objeto de um pedido específico de análise, acompanhado de documentação de suporte. | AURALIGHT PORTUGAL, LDA. | 510138535 | 2024-08-22 10:08
19/SQF/2017 | Aparelhos de Iluminação Elétrica e Acessórios Luminárias de Iluminação Pública - LED | LUMLED VCA F 6500 | 20147039 | BOOS TECHNICAL LIGHTING | Naica | NAICA DOR-40.30.7500.F | Qualificado | Qualificada apenas para as funcionalidades previstas no DMA que suporta o Sistema de Qualificação de Fornecedores em assunto. Funcionalidades acrescidas como, por exemplo, telegestão e regulação de fluxo, não utilizando o sistema de micro-cortes, deverão ser objeto de um pedido específico de análise, acompanhado de documentação de suporte. | AURALIGHT PORTUGAL, LDA. | 510138535 | 2024-08-22 10:08
19/SQF/2017 | Aparelhos de Iluminação Elétrica e Acessórios Luminárias de Iluminação Pública - LED | LUMLED VCA F 6500 | 20147039 | BOOS TECHNICAL LIGHTING | Naica | NAICA DOR-40.36.7500.F | Qualificado | Qualificada apenas para as funcionalidades previstas no DMA que suporta o Sistema de Qualificação de Fornecedores em assunto. Funcionalidades acrescidas como, por exemplo, telegestão e regulação de fluxo, não utilizando o sistema de micro-cortes, deverão ser objeto de um pedido específico de análise, acompanhado de documentação de suporte. | AURALIGHT PORTUGAL, LDA. | 510138535 | 2024-08-22 10:08
19/SQF/2017 | Aparelhos de Iluminação Elétrica e Acessórios Luminárias de Iluminação Pública - LED | LUMLED VCA F 6500 | 20147039 | BOOS TECHNICAL LIGHTING | Naica | NAICA DOR-41.33.7500.F | Qualificado | Qualificada apenas para as funcionalidades previstas no DMA que suporta o Sistema de Qualificação de Fornecedores em assunto. Funcionalidades acrescidas como, por exemplo, telegestão e regulação de fluxo, não utilizando o sistema de micro-cortes, deverão ser objeto de um pedido específico de análise, acompanhado de documentação de suporte. | AURALIGHT PORTUGAL, LDA. | 510138535 | 2024-08-22 10:08
19/SQF/2017 | Aparelhos de Iluminação Elétrica e Acessórios Luminárias de Iluminação Pública - LED | LUMLED VCA F 6500 | 20147039 | BOOS TECHNICAL LIGHTING | Naica | NAICA DOR-41.43.7500.F | Qualificado | Qualificada apenas para as funcionalidades previstas no DMA que suporta o Sistema de Qualificação de Fornecedores em assunto. Funcionalidades acrescidas como, por exemplo, telegestão e regulação de fluxo, não utilizando o sistema de micro-cortes, deverão ser objeto de um pedido específico de análise, acompanhado de documentação de suporte. | AURALIGHT PORTUGAL, LDA. | 510138535 | 2024-08-22 10:08
19/SQF/2017 | Aparelhos de Iluminação Elétrica e Acessórios Luminárias de Iluminação Pública - LED | LUMLED VCA F 6500 | 20147039 | BOOS TECHNICAL LIGHTING | Naica | NAICA DOR-41.53.7500.F | Qualificado | Qualificada apenas para as funcionalidades previstas no DMA que suporta o Sistema de Qualificação de Fornecedores em assunto. Funcionalidades acrescidas como, por exemplo, telegestão e regulação de fluxo, não utilizando o sistema de micro-cortes, deverão ser objeto de um pedido específico de análise, acompanhado de documentação de suporte. | AURALIGHT PORTUGAL, LDA. | 510138535 | 2024-08-22 10:08
19/SQF/2017 | Aparelhos de Iluminação Elétrica e Acessórios Luminárias de Iluminação Pública - LED | LUMLED VCA F 6500 | 20147039 | BOOS TECHNICAL LIGHTING | Naica | NAICA DOR-41.63.7500.F | Qualificado | Qualificada apenas para as funcionalidades previstas no DMA que suporta o Sistema de Qualificação de Fornecedores em assunto. Funcionalidades acrescidas como, por exemplo, telegestão e regulação de fluxo, não utilizando o sistema de micro-cortes, deverão ser objeto de um pedido específico de análise, acompanhado de documentação de suporte. | AURALIGHT PORTUGAL, LDA. | 510138535 | 2024-08-22 10:08
19/SQF/2017 | Aparelhos de Iluminação Elétrica e Acessórios Luminárias de Iluminação Pública - LED | LUMLED VCA F 6500 | 20147039 | Boos | Cordoba DFR-56; Granada DFR-57 | Cordoba DFR-56.36 F; Granada DFR-57.36 F | Qualificado | Qualificada apenas para as funcionalidades previstas no DMA que suporta o Sistema de Qualificação de Fornecedores em assunto. Funcionalidades acrescidas como, por exemplo, telegestão e regulação de fluxo, não utilizando o sistema de micro-cortes, deverão ser objeto de um pedido específico de análise, acompanhado de documentação de suporte. | AURALIGHT PORTUGAL, LDA. | 510138535 | 2024-08-22 10:08
19/SQF/2017 | Aparelhos de Iluminação Elétrica e Acessórios Luminárias de Iluminação Pública - LED | LUMLED VCA F 6500 | 20147039 | ChenHong | Melo | CSL901-040 - F | Qualificado | Qualificada apenas para as funcionalidades previstas no DMA que suporta o Sistema de Qualificação de Fornecedores em assunto. Funci-onalidades acrescidas como, por exemplo, telegestão e regulação de fluxo, não utilizando o sistema de micro-cortes, deverão ser objeto de um pedido específico de análise, acompanhado de documentação de suporte. | FIRST RULE, S.A. | 510065686 | 2024-10-04 08:13
19/SQF/2017 | Aparelhos de Iluminação Elétrica e Acessórios Luminárias de Iluminação Pública - LED | LUMLED VCA F 6500 | 20147039 | Cree | OSQ | OSQANM2MEA40K+ULSVQ1F | Qualificado | Qualificada apenas para as funcionalidades previstas no DMA que suporta o Sistema de Qualificação de Fornecedores em assunto. Funcionalidades acrescidas como, por exemplo, telegestão e regulação de fluxo, não utilizando o sistema de micro-cortes, deverão ser objeto de um pedido específico de análise, acompanhado de documentação de suporte. | AURALIGHT PORTUGAL, LDA. | 510138535 | 2024-08-22 10:08
19/SQF/2017 | Aparelhos de Iluminação Elétrica e Acessórios Luminárias de Iluminação Pública - LED | LUMLED VCA F 6500 | 20147039 | Cree | XSPD | XSPD02210E40K+24SVQ1F | Qualificado | Qualificada apenas para as funcionalidades previstas no DMA que suporta o Sistema de Qualificação de Fornecedores em assunto. Funcionalidades acrescidas como, por exemplo, telegestão e regulação de fluxo, não utilizando o sistema de micro-cortes, deverão ser objeto de um pedido específico de análise, acompanhado de documentação de suporte. | AURALIGHT PORTUGAL, LDA. | 510138535 | 2024-08-22 10:08
19/SQF/2017 | Aparelhos de Iluminação Elétrica e Acessórios Luminárias de Iluminação Pública - LED | LUMLED VCA F 6500 | 20147039 | Cree | XSPD | XSPD02275E40K+24SVQ1F | Qualificado | Qualificada apenas para as funcionalidades previstas no DMA que suporta o Sistema de Qualificação de Fornecedores em assunto. Funcionalidades acrescidas como, por exemplo, telegestão e regulação de fluxo, não utilizando o sistema de micro-cortes, deverão ser objeto de um pedido específico de análise, acompanhado de documentação de suporte. | AURALIGHT PORTUGAL, LDA. | 510138535 | 2024-08-22 10:08
19/SQF/2017 | Aparelhos de Iluminação Elétrica e Acessórios Luminárias de Iluminação Pública - LED | LUMLED VCA F 6500 | 20147039 | Cree | XSPD | XSPD022LGE40K+24SVQ1F | Qualificado | Qualificada apenas para as funcionalidades previstas no DMA que suporta o Sistema de Qualificação de Fornecedores em assunto. Funcionalidades acrescidas como, por exemplo, telegestão e regulação de fluxo, não utilizando o sistema de micro-cortes, deverão ser objeto de um pedido específico de análise, acompanhado de documentação de suporte. | AURALIGHT PORTUGAL, LDA. | 510138535 | 2024-08-22 10:08
19/SQF/2017 | Aparelhos de Iluminação Elétrica e Acessórios Luminárias de Iluminação Pública - LED | LUMLED VCA F 6500 | 20147039 | Cree | XSPD | XSPD022SHE40K+24SVQ1F | Qualificado | Qualificada apenas para as funcionalidades previstas no DMA que suporta o Sistema de Qualificação de Fornecedores em assunto. Funcionalidades acrescidas como, por exemplo, telegestão e regulação de fluxo, não utilizando o sistema de micro-cortes, deverão ser objeto de um pedido específico de análise, acompanhado de documentação de suporte. | AURALIGHT PORTUGAL, LDA. | 510138535 | 2024-08-22 10:08
19/SQF/2017 | Aparelhos de Iluminação Elétrica e Acessórios Luminárias de Iluminação Pública - LED | LUMLED VCA F 6500 | 20147039 | Cree | XSPM | XSPMA02210A40K+24SVQ9F | Qualificado | Qualificada apenas para as funcionalidades previstas no DMA que suporta o Sistema de Qualificação de Fornecedores em assunto. Funcionalidades acrescidas como, por exemplo, telegestão e regulação de fluxo, não utilizando o sistema de micro-cortes, deverão ser objeto de um pedido específico de análise, acompanhado de documentação de suporte. | AURALIGHT PORTUGAL, LDA. | 510138535 | 2024-08-22 10:08
19/SQF/2017 | Aparelhos de Iluminação Elétrica e Acessórios Luminárias de Iluminação Pública - LED | LUMLED VCA F 6500 | 20147039 | ESTILO 2 | ESTELA | ESTELA 50W F | Qualificado | Qualificada de acordo com DMA C71-111/N Nov 2017 | JOLEC - COMÉRCIO DE MATERIAL ELÉCTRICO, UNIPESSOAL LDA | 503477290 | 2025-01-13 10:08
19/SQF/2017 | Aparelhos de Iluminação Elétrica e Acessórios Luminárias de Iluminação Pública - LED | LUMLED VCA F 6500 | 20147039 | GUANGDONG RONGWEN ENERGY SCIENCE AND TECHNOLOGY GROUP | SHE DL-610 | SHE DL-610N-060 F | Qualificado | Qualificada apenas para as funcionalidades previstas no DMA que suporta o Sistema de Qualificação de Fornecedores em assunto. Funcionalidades acrescidas como, por exemplo, telegestão e regulação de fluxo, não utilizando o sistema de micro-cortes, deverão ser objeto de um pedido específico de análise, acompanhado de documentação de suporte. | AURALIGHT PORTUGAL, LDA. | 510138535 | 2024-08-22 10:08
19/SQF/2017 | Aparelhos de Iluminação Elétrica e Acessórios Luminárias de Iluminação Pública - LED | LUMLED VCA F 6500 | 20147039 | Guangdong Rongwen Energy Science and Technology Group | SHE MINI | SHE DL-610N-060.6500.F | Qualificado | Qualificada apenas para as funcionalidades previstas no DMA que suporta o Sistema de Qualificação de Fornecedores em assunto. Funcionalidades acrescidas como, por exemplo, telegestão e regulação de fluxo, não utilizando o sistema de micro-cortes, deverão ser objeto de um pedido específico de análise, acompanhado de documentação de suporte. | AURALIGHT PORTUGAL, LDA. | 510138535 | 2024-08-22 10:08
19/SQF/2017 | Aparelhos de Iluminação Elétrica e Acessórios Luminárias de Iluminação Pública - LED | LUMLED VCA F 6500 | 20147039 | Guangdong Rongwen Energy Science and Technology Group | SHE SUPER MINI | SHE DL-610XN-040.F | Qualificado | Qualificada apenas para as funcionalidades previstas no DMA que suporta o Sistema de Qualificação de Fornecedores em assunto. Funcionalidades acrescidas como, por exemplo, telegestão e regulação de fluxo, não utilizando o sistema de micro-cortes, deverão ser objeto de um pedido específico de análise, acompanhado de documentação de suporte. | AURALIGHT PORTUGAL, LDA. | 510138535 | 2024-08-22 10:08
19/SQF/2017 | Aparelhos de Iluminação Elétrica e Acessórios Luminárias de Iluminação Pública - LED | LUMLED VCA F 6500 | 20147039 | lightenjin | noxis; via | noxis s lumled vca f 6500; via s lumled vca f 6500 | Qualificado | Qualificada apenas para as funcionalidades previstas no DMA que suporta o Sistema de Qualificação de Fornecedores em assunto. Funcionalidades acrescidas como, por exemplo, telegestão e regulação de fluxo, não utilizando o sistema de micro-cortes, deverão ser objeto de um pedido específico de análise, acompanhado de documentação de suporte. | LIGHTENJIN II - INDUSTRIA DE ILUMINAÇÃO, LDA | 513904409 | 2023-11-17 10:12
19/SQF/2017 | Aparelhos de Iluminação Elétrica e Acessórios Luminárias de Iluminação Pública - LED | LUMLED VCA F 6500 | 20147039 | LUG Light Factory Sp. z o.o. | URBINO LED | 130222.5L862.331.002 | Qualificado | Qualificado apenas para as funcionalidades previstas no DMA que suporta o Sistema de Qualificação de Fornecedores em assunto. Funcionalidades acrescidas como, por exemplo, telegestão e regulação de fluxo, não utilizando o sistema de micro-cortes, deverão ser objeto de um pedido específico de análise, acompanhado de documentação de suporte. | LUG LIGHT FACTORY SP. Z O.O. | 9291785452 | 2024-06-20 03:00
19/SQF/2017 | Aparelhos de Iluminação Elétrica e Acessórios Luminárias de Iluminação Pública - LED | LUMLED VCA F 6500 | 20147039 | NOVATILU | MILAN | ALMSL50F | Qualificado | Qualificado apenas para as funcionalidades previstas no DMA que suporta o Sistema de Qualificação de Fornecedores em assunto. Funcionalidades acrescidas como, por exemplo, telegestão e regulação de fluxo, não utilizando o sistema de micro-cortes, deverão ser objeto de um pedido específico de análise, acompanhado de documentação de suporte. | SOCIEDAD IBERICA DE CONSTRUCCIONES ELECTRICAS, S.A. | 980163358 | 2024-08-27 09:04
19/SQF/2017 | Aparelhos de Iluminação Elétrica e Acessórios Luminárias de Iluminação Pública - LED | LUMLED VCA F 6500 | 20147039 | resul | polaris 1 -f-62w | polaris | Qualificado | q(1)- qualificada apenas para as funcionalidades previstas no dma que suporta o sistema de qualificação de fornecedores em assunto. funcionalidades acrescidas como, por exemplo, telegestão e regulação de fluxo, não utilizando o sistema de micro-cortes, deverão ser objeto de um pedido específico de análise, acompanhado de documentação de suporte. | RESUL, EQUIPAMENTOS DE ENERGIA, S.A. | 501428836 | 2025-02-20 00:09
19/SQF/2017 | Aparelhos de Iluminação Elétrica e Acessórios Luminárias de Iluminação Pública - LED | LUMLED VCA F 6500 | 20147039 | rosa stanislaw | cuddle | cuddle led -337185 | Qualificado | q(1)- qualificada apenas para as funcionalidades previstas no dma que suporta o sistema de qualificação de fornecedores em assunto. funcionalidades acrescidas como, por exemplo, telegestão e regulação de fluxo, não utilizando o sistema de micro-cortes, deverão ser objeto de um pedido específico de análise, acompanhado de documentação de suporte. | AUCO - INDUSTRIA DE MATERIAL ELECTRICO, LDA | 500633312 | 2025-04-24 03:00
19/SQF/2017 | Aparelhos de Iluminação Elétrica e Acessórios Luminárias de Iluminação Pública - LED | LUMLED VCA F 6500 | 20147039 | schréder | ampera midi | ampd0001sch337185 | Qualificado | Qualificado apenas para as funcionalidades previstas no DMA que suporta o Sistema de Qualificação de Fornecedores em assunto. Funcionalidades acrescidas como, por exemplo, telegestão e regulação de fluxo, não utilizando o sistema de micro-cortes, deverão ser objeto de um pedido específico de análise, acompanhado de documentação de suporte. | SCHRÉDER ILUMINAÇÃO, S.A | 500072760 | 2024-09-05 08:11
19/SQF/2017 | Aparelhos de Iluminação Elétrica e Acessórios Luminárias de Iluminação Pública - LED | LUMLED VCA F 6500 | 20147039 | schréder | ampera midi | ampd0002sch337185 | Qualificado | Qualificado apenas para as funcionalidades previstas no DMA que suporta o Sistema de Qualificação de Fornecedores em assunto. Funcionalidades acrescidas como, por exemplo, telegestão e regulação de fluxo, não utilizando o sistema de micro-cortes, deverão ser objeto de um pedido específico de análise, acompanhado de documentação de suporte. | SCHRÉDER ILUMINAÇÃO, S.A | 500072760 | 2024-09-05 08:11
19/SQF/2017 | Aparelhos de Iluminação Elétrica e Acessórios Luminárias de Iluminação Pública - LED | LUMLED VCA F 6500 | 20147039 | schréder | ampera mini | ampm0001sch337185 | Qualificado | Qualificado apenas para as funcionalidades previstas no DMA que suporta o Sistema de Qualificação de Fornecedores em assunto. Funcionalidades acrescidas como, por exemplo, telegestão e regulação de fluxo, não utilizando o sistema de micro-cortes, deverão ser objeto de um pedido específico de análise, acompanhado de documentação de suporte. | SCHRÉDER ILUMINAÇÃO, S.A | 500072760 | 2024-09-05 08:11
19/SQF/2017 | Aparelhos de Iluminação Elétrica e Acessórios Luminárias de Iluminação Pública - LED | LUMLED VCA F 6500 | 20147039 | schréder | avento s | aves0001sch337185 | Qualificado | Qualificado apenas para as funcionalidades previstas no DMA que suporta o Sistema de Qualificação de Fornecedores em assunto. Funcionalidades acrescidas como, por exemplo, telegestão e regulação de fluxo, não utilizando o sistema de micro-cortes, deverão ser objeto de um pedido específico de análise, acompanhado de documentação de suporte. | SCHRÉDER ILUMINAÇÃO, S.A | 500072760 | 2024-09-05 08:11
19/SQF/2017 | Aparelhos de Iluminação Elétrica e Acessórios Luminárias de Iluminação Pública - LED | LUMLED VCA F 6500 | 20147039 | schréder | axia 2.2 | axia20001sch337185 | Qualificado | Qualificado apenas para as funcionalidades previstas no DMA que suporta o Sistema de Qualificação de Fornecedores em assunto. Funcionalidades acrescidas como, por exemplo, telegestão e regulação de fluxo, não utilizando o sistema de micro-cortes, deverão ser objeto de um pedido específico de análise, acompanhado de documentação de suporte. | SCHRÉDER ILUMINAÇÃO, S.A | 500072760 | 2024-09-05 08:11
19/SQF/2017 | Aparelhos de Iluminação Elétrica e Acessórios Luminárias de Iluminação Pública - LED | LUMLED VCA F 6500 | 20147039 | schréder | AXIA 3 EVO 1 | AXIA3EVO1005 | Qualificado | Qualificado apenas para as funcionalidades previstas no DMA que suporta o Sistema de Qualificação de Fornecedores em assunto. Funcionalidades acrescidas como, por exemplo, telegestão e regulação de fluxo, não utilizando o sistema de micro-cortes, deverão ser objeto de um pedido específico de análise, acompanhado de documentação de suporte. | SCHRÉDER ILUMINAÇÃO, S.A | 500072760 | 2024-09-05 08:11
19/SQF/2017 | Aparelhos de Iluminação Elétrica e Acessórios Luminárias de Iluminação Pública - LED | LUMLED VCA F 6500 | 20147039 | SCHREDER | AXIA 3.1, AXIA 3.2, AXIA 3.3, IZYLUM 2, VOLTANA GEN2 | AXIA310009337185, AXIA320007337185, AXIA330007337185, IZY20004SCH337185, VOLGEN20003337185 | Qualificado |  | SCHRÉDER ILUMINAÇÃO, S.A | 500072760 | 2024-09-05 08:11
19/SQF/2017 | Aparelhos de Iluminação Elétrica e Acessórios Luminárias de Iluminação Pública - LED | LUMLED VCA F 6500 | 20147039 | schréder | douro | dousch337185 | Qualificado | Qualificado apenas para as funcionalidades previstas no DMA que suporta o Sistema de Qualificação de Fornecedores em assunto. Funcionalidades acrescidas como, por exemplo, telegestão e regulação de fluxo, não utilizando o sistema de micro-cortes, deverão ser objeto de um pedido específico de análise, acompanhado de documentação de suporte. | SCHRÉDER ILUMINAÇÃO, S.A | 500072760 | 2024-09-05 08:11
19/SQF/2017 | Aparelhos de Iluminação Elétrica e Acessórios Luminárias de Iluminação Pública - LED | LUMLED VCA F 6500 | 20147039 | schréder | hestia midi | hestdsch337185 | Qualificado | Qualificado apenas para as funcionalidades previstas no DMA que suporta o Sistema de Qualificação de Fornecedores em assunto. Funcionalidades acrescidas como, por exemplo, telegestão e regulação de fluxo, não utilizando o sistema de micro-cortes, deverão ser objeto de um pedido específico de análise, acompanhado de documentação de suporte. | SCHRÉDER ILUMINAÇÃO, S.A | 500072760 | 2024-09-05 08:11
19/SQF/2017 | Aparelhos de Iluminação Elétrica e Acessórios Luminárias de Iluminação Pública - LED | LUMLED VCA F 6500 | 20147039 | schréder | hestia mini | hestnsch337185 | Qualificado | Qualificado apenas para as funcionalidades previstas no DMA que suporta o Sistema de Qualificação de Fornecedores em assunto. Funcionalidades acrescidas como, por exemplo, telegestão e regulação de fluxo, não utilizando o sistema de micro-cortes, deverão ser objeto de um pedido específico de análise, acompanhado de documentação de suporte. | SCHRÉDER ILUMINAÇÃO, S.A | 500072760 | 2024-09-05 08:11
19/SQF/2017 | Aparelhos de Iluminação Elétrica e Acessórios Luminárias de Iluminação Pública - LED | LUMLED VCA F 6500 | 20147039 | schréder | neos 2 | neos2sch337185 | Qualificado | Qualificado apenas para as funcionalidades previstas no DMA que suporta o Sistema de Qualificação de Fornecedores em assunto. Funcionalidades acrescidas como, por exemplo, telegestão e regulação de fluxo, não utilizando o sistema de micro-cortes, deverão ser objeto de um pedido específico de análise, acompanhado de documentação de suporte. | SCHRÉDER ILUMINAÇÃO, S.A | 500072760 | 2024-09-05 08:11
19/SQF/2017 | Aparelhos de Iluminação Elétrica e Acessórios Luminárias de Iluminação Pública - LED | LUMLED VCA F 6500 | 20147039 | schréder | piano midi | piad0001sch337185 | Qualificado | Qualificado apenas para as funcionalidades previstas no DMA que suporta o Sistema de Qualificação de Fornecedores em assunto. Funcionalidades acrescidas como, por exemplo, telegestão e regulação de fluxo, não utilizando o sistema de micro-cortes, deverão ser objeto de um pedido específico de análise, acompanhado de documentação de suporte. | SCHRÉDER ILUMINAÇÃO, S.A | 500072760 | 2024-09-05 08:11
19/SQF/2017 | Aparelhos de Iluminação Elétrica e Acessórios Luminárias de Iluminação Pública - LED | LUMLED VCA F 6500 | 20147039 | schréder | piano mini | piam0001sch337185 | Qualificado | Qualificado apenas para as funcionalidades previstas no DMA que suporta o Sistema de Qualificação de Fornecedores em assunto. Funcionalidades acrescidas como, por exemplo, telegestão e regulação de fluxo, não utilizando o sistema de micro-cortes, deverão ser objeto de um pedido específico de análise, acompanhado de documentação de suporte. | SCHRÉDER ILUMINAÇÃO, S.A | 500072760 | 2024-09-05 08:11
19/SQF/2017 | Aparelhos de Iluminação Elétrica e Acessórios Luminárias de Iluminação Pública - LED | LUMLED VCA F 6500 | 20147039 | schréder | senso 1 | sen1sch337185 | Qualificado | Qualificado apenas para as funcionalidades previstas no DMA que suporta o Sistema de Qualificação de Fornecedores em assunto. Funcionalidades acrescidas como, por exemplo, telegestão e regulação de fluxo, não utilizando o sistema de micro-cortes, deverão ser objeto de um pedido específico de análise, acompanhado de documentação de suporte. | SCHRÉDER ILUMINAÇÃO, S.A | 500072760 | 2024-09-05 08:11
19/SQF/2017 | Aparelhos de Iluminação Elétrica e Acessórios Luminárias de Iluminação Pública - LED | LUMLED VCA F 6500 | 20147039 | schréder | teceo 1 | tec10001sch337185 | Qualificado | Qualificado apenas para as funcionalidades previstas no DMA que suporta o Sistema de Qualificação de Fornecedores em assunto. Funcionalidades acrescidas como, por exemplo, telegestão e regulação de fluxo, não utilizando o sistema de micro-cortes, deverão ser objeto de um pedido específico de análise, acompanhado de documentação de suporte. | SCHRÉDER ILUMINAÇÃO, S.A | 500072760 | 2024-09-05 08:11
19/SQF/2017 | Aparelhos de Iluminação Elétrica e Acessórios Luminárias de Iluminação Pública - LED | LUMLED VCA F 6500 | 20147039 | schréder | TECEO GEN2 1 | TG2264200SCH337185 | Qualificado | Qualificado apenas para as funcionalidades previstas no DMA que suporta o Sistema de Qualificação de Fornecedores em assunto. Funcionalidades acrescidas como, por exemplo, telegestão e regulação de fluxo, não utilizando o sistema de micro-cortes, deverão ser objeto de um pedido específico de análise, acompanhado de documentação de suporte. | SCHRÉDER ILUMINAÇÃO, S.A | 500072760 | 2024-09-05 08:11
19/SQF/2017 | Aparelhos de Iluminação Elétrica e Acessórios Luminárias de Iluminação Pública - LED | LUMLED VCA F 6500 | 20147039 | schréder | teceo s | tecs0001sch337185 | Qualificado | Qualificado apenas para as funcionalidades previstas no DMA que suporta o Sistema de Qualificação de Fornecedores em assunto. Funcionalidades acrescidas como, por exemplo, telegestão e regulação de fluxo, não utilizando o sistema de micro-cortes, deverão ser objeto de um pedido específico de análise, acompanhado de documentação de suporte. | SCHRÉDER ILUMINAÇÃO, S.A | 500072760 | 2024-09-05 08:11
19/SQF/2017 | Aparelhos de Iluminação Elétrica e Acessórios Luminárias de Iluminação Pública - LED | LUMLED VCA F 6500 | 20147039 | schréder | voltana 2 | vol20001sch337185 | Qualificado | Qualificado apenas para as funcionalidades previstas no DMA que suporta o Sistema de Qualificação de Fornecedores em assunto. Funcionalidades acrescidas como, por exemplo, telegestão e regulação de fluxo, não utilizando o sistema de micro-cortes, deverão ser objeto de um pedido específico de análise, acompanhado de documentação de suporte. | SCHRÉDER ILUMINAÇÃO, S.A | 500072760 | 2024-09-05 08:11
19/SQF/2017 | Aparelhos de Iluminação Elétrica e Acessórios Luminárias de Iluminação Pública - LED | LUMLED VCA F 6500 | 20147039 | schréder | voltana 3 | vol30001sch337185 | Qualificado | Qualificado apenas para as funcionalidades previstas no DMA que suporta o Sistema de Qualificação de Fornecedores em assunto. Funcionalidades acrescidas como, por exemplo, telegestão e regulação de fluxo, não utilizando o sistema de micro-cortes, deverão ser objeto de um pedido específico de análise, acompanhado de documentação de suporte. | SCHRÉDER ILUMINAÇÃO, S.A | 500072760 | 2024-09-05 08:11
19/SQF/2017 | Aparelhos de Iluminação Elétrica e Acessórios Luminárias de Iluminação Pública - LED | LUMLED VCA F 6500 | 20147039 | schréder | voltana 4 | vol40001sch337185 | Qualificado | Qualificado apenas para as funcionalidades previstas no DMA que suporta o Sistema de Qualificação de Fornecedores em assunto. Funcionalidades acrescidas como, por exemplo, telegestão e regulação de fluxo, não utilizando o sistema de micro-cortes, deverão ser objeto de um pedido específico de análise, acompanhado de documentação de suporte. | SCHRÉDER ILUMINAÇÃO, S.A | 500072760 | 2024-09-05 08:11
19/SQF/2017 | Aparelhos de Iluminação Elétrica e Acessórios Luminárias de Iluminação Pública - LED | LUMLED VCA F 6500 | 20147039 | setga slu | essenze | ez36m-vca-ae | Qualificado | q(1)- qualificada apenas para as funcionalidades previstas no dma que suporta o sistema de qualificação de fornecedores em assunto. funcionalidades acrescidas como, por exemplo, telegestão e regulação de fluxo, não utilizando o sistema de micro-cortes, deverão ser objeto de um pedido específico de análise, acompanhado de documentação de suporte. | SETGA SL | B36699064 | 2024-12-08 11:41
19/SQF/2017 | Aparelhos de Iluminação Elétrica e Acessórios Luminárias de Iluminação Pública - LED | LUMLED VCA F 6500 | 20147039 | Sigmaworld | ROMA | LC-RM10¦003334MWF | Qualificado | Qualificado de acordo com o DMA C71-111/N de Novº 2017 | SIGMAWORLD, UNIPESSOAL, LDA | 508127700
19/SQF/2017 | Aparelhos de Iluminação Elétrica e Acessórios Luminárias de Iluminação Pública - LED | LUMLED VCA F 6500 | 20147039 | Siteco | SL20 | 5XB26H2B308D-Z | Qualificado | Qualificado apenas para as funcionalidades previstas no DMA que suporta o Sistema de Qualificação de Fornecedores em assunto. Funcionalidades acrescidas como, por exemplo, telegestão e regulação de fluxo, não utilizando o sistema de micro-cortes, deverão ser objeto de um pedido específico de análise, acompanhado de documentação de suporte. | SIEMENS S.A. | 500247480 | 2024-12-25 10:02
19/SQF/2017 | Aparelhos de Iluminação Elétrica e Acessórios Luminárias de Iluminação Pública - LED | LUMLED VCA F 6500 | 20147039 | SITECO | SL21 | SL21 Mini F337211 | Qualificado | Qualificado apenas para as funcionalidades previstas no DMA que suporta o Sistema de Qualificação de Fornecedores em assunto. Funcionalidades acrescidas como, por exemplo, telegestão e regulação de fluxo, não utilizando o sistema de micro-cortes, deverão ser objeto de um pedido específico de análise, acompanhado de documentação de suporte. | SIEMENS S.A. | 500247480 | 2024-12-25 10:02
19/SQF/2017 | Aparelhos de Iluminação Elétrica e Acessórios Luminárias de Iluminação Pública - LED | LUMLED VCA F 6500 | 20147039 | SITECO | SL31 | SL31 Mini F337211 | Qualificado | Qualificado apenas para as funcionalidades previstas no DMA que suporta o Sistema de Qualificação de Fornecedores em assunto. Funcionalidades acrescidas como, por exemplo, telegestão e regulação de fluxo, não utilizando o sistema de micro-cortes, deverão ser objeto de um pedido específico de análise, acompanhado de documentação de suporte. | SIEMENS S.A. | 500247480 | 2024-12-25 10:02
19/SQF/2017 | Aparelhos de Iluminação Elétrica e Acessórios Luminárias de Iluminação Pública - LED | LUMLED VCA F 6500 | 20147039 | SITECO | Streelight 11 | 5XC2C41B08HC | Qualificado | Qualificado apenas para as funcionalidades previstas no DMA que suporta o Sistema de Qualificação de Fornecedores em assunto. Funcionalidades acrescidas como, por exemplo, telegestão e regulação de fluxo, não utilizando o sistema de micro-cortes, deverão ser objeto de um pedido específico de análise, acompanhado de documentação de suporte. | SIEMENS S.A. | 500247480 | 2024-12-25 10:02
19/SQF/2017 | Aparelhos de Iluminação Elétrica e Acessórios Luminárias de Iluminação Pública - LED | LUMLED VCA F 6500 | 20147039 | SONERES / MASONLED | ORO | ORO LITTLE x24 (MS-ST741050-XX-ZYFC) | Qualificado | Qualificado apenas para as funcionalidades previstas no DMA que suporta o Sistema de Qualificação de Fornecedores em assunto. Funcionalidades acrescidas como, por exemplo, telegestão e regulação de fluxo, não utilizando o sistema de micro-cortes, deverão ser objeto de um pedido específico de análise, acompanhado de documentação de suporte. | SONERES - ILUMINAÇÃO PÚBLICA, S.A | 500371202 | 2025-03-17 04:00
19/SQF/2017 | Aparelhos de Iluminação Elétrica e Acessórios Luminárias de Iluminação Pública - LED | LUMLED VCA F 6500 | 20147039 | SONERES / MASONLED | ORO | ORO LITTLE x24 (MS-ST741050-XX-ZYFL) | Qualificado | Qualificado apenas para as funcionalidades previstas no DMA que suporta o Sistema de Qualificação de Fornecedores em assunto. Funcionalidades acrescidas como, por exemplo, telegestão e regulação de fluxo, não utilizando o sistema de micro-cortes, deverão ser objeto de um pedido específico de análise, acompanhado de documentação de suporte. | SONERES - ILUMINAÇÃO PÚBLICA, S.A | 500371202 | 2025-03-17 04:00
19/SQF/2017 | Aparelhos de Iluminação Elétrica e Acessórios Luminárias de Iluminação Pública - LED | LUMLED VCA F 6500 | 20147039 | SONERES / MASONLED | ORO | ORO LITTLE x32 (MS-ST743057-XX-ZYFC) | Qualificado | Qualificado apenas para as funcionalidades previstas no DMA que suporta o Sistema de Qualificação de Fornecedores em assunto. Funcionalidades acrescidas como, por exemplo, telegestão e regulação de fluxo, não utilizando o sistema de micro-cortes, deverão ser objeto de um pedido específico de análise, acompanhado de documentação de suporte. | SONERES - ILUMINAÇÃO PÚBLICA, S.A | 500371202 | 2025-03-17 04:00
19/SQF/2017 | Aparelhos de Iluminação Elétrica e Acessórios Luminárias de Iluminação Pública - LED | LUMLED VCA F 6500 | 20147039 | SONERES / MASONLED | ORO | ORO MINI x70 (MS-ST809060FL) | Qualificado | Qualificado apenas para as funcionalidades previstas no DMA que suporta o Sistema de Qualificação de Fornecedores em assunto. Funcionalidades acrescidas como, por exemplo, telegestão e regulação de fluxo, não utilizando o sistema de micro-cortes, deverão ser objeto de um pedido específico de análise, acompanhado de documentação de suporte. | SONERES - ILUMINAÇÃO PÚBLICA, S.A | 500371202 | 2025-03-17 04:00
19/SQF/2017 | Aparelhos de Iluminação Elétrica e Acessórios Luminárias de Iluminação Pública - LED | LUMLED VCA F 6500 | 20147039 | SONERES / MASONLED | ORO | ORO MINI x76 (MS-ST808050FL) | Qualificado | Qualificado apenas para as funcionalidades previstas no DMA que suporta o Sistema de Qualificação de Fornecedores em assunto. Funcionalidades acrescidas como, por exemplo, telegestão e regulação de fluxo, não utilizando o sistema de micro-cortes, deverão ser objeto de um pedido específico de análise, acompanhado de documentação de suporte. | SONERES - ILUMINAÇÃO PÚBLICA, S.A | 500371202 | 2025-03-17 04:00
19/SQF/2017 | Aparelhos de Iluminação Elétrica e Acessórios Luminárias de Iluminação Pública - LED | LUMLED VCA F 6500 | 20147039 | soneres | box | box e x24 | Qualificado | Qualificado apenas para as funcionalidades previstas no DMA que suporta o Sistema de Qualificação de Fornecedores em assunto. Funcionalidades acrescidas como, por exemplo, telegestão e regulação de fluxo, não utilizando o sistema de micro-cortes, deverão ser objeto de um pedido específico de análise, acompanhado de documentação de suporte. | SONERES - ILUMINAÇÃO PÚBLICA, S.A | 500371202 | 2025-03-17 04:00
19/SQF/2017 | Aparelhos de Iluminação Elétrica e Acessórios Luminárias de Iluminação Pública - LED | LUMLED VCA F 6500 | 20147039 | soneres | box | box e x48 | Qualificado | Qualificado apenas para as funcionalidades previstas no DMA que suporta o Sistema de Qualificação de Fornecedores em assunto. Funcionalidades acrescidas como, por exemplo, telegestão e regulação de fluxo, não utilizando o sistema de micro-cortes, deverão ser objeto de um pedido específico de análise, acompanhado de documentação de suporte. | SONERES - ILUMINAÇÃO PÚBLICA, S.A | 500371202 | 2025-03-17 04:00
19/SQF/2017 | Aparelhos de Iluminação Elétrica e Acessórios Luminárias de Iluminação Pública - LED | LUMLED VCA F 6500 | 20147039 | SONERES | LUSA I N/E x32 | L75B440006040005P | Qualificado | Qualificado apenas para as funcionalidades previstas no DMA que suporta o Sistema de Qualificação de Fornecedores em assunto. Funcionalidades acrescidas como, por exemplo, telegestão e regulação de fluxo, não utilizando o sistema de micro-cortes, deverão ser objeto de um pedido específico de análise, acompanhado de documentação de suporte. | SONERES - ILUMINAÇÃO PÚBLICA, S.A | 500371202 | 2025-03-17 04:00
19/SQF/2017 | Aparelhos de Iluminação Elétrica e Acessórios Luminárias de Iluminação Pública - LED | LUMLED VCA F 6500 | 20147039 | soneres | lusa ii | lusa ii n/e x48 | Qualificado | Qualificado apenas para as funcionalidades previstas no DMA que suporta o Sistema de Qualificação de Fornecedores em assunto. Funcionalidades acrescidas como, por exemplo, telegestão e regulação de fluxo, não utilizando o sistema de micro-cortes, deverão ser objeto de um pedido específico de análise, acompanhado de documentação de suporte. | SONERES - ILUMINAÇÃO PÚBLICA, S.A | 500371202 | 2025-03-17 04:00
19/SQF/2017 | Aparelhos de Iluminação Elétrica e Acessórios Luminárias de Iluminação Pública - LED | LUMLED VCA F 6500 | 20147039 | soneres | lusa i | lusa i n/e x24 | Qualificado | Qualificado apenas para as funcionalidades previstas no DMA que suporta o Sistema de Qualificação de Fornecedores em assunto. Funcionalidades acrescidas como, por exemplo, telegestão e regulação de fluxo, não utilizando o sistema de micro-cortes, deverão ser objeto de um pedido específico de análise, acompanhado de documentação de suporte. | SONERES - ILUMINAÇÃO PÚBLICA, S.A | 500371202 | 2025-03-17 04:00
19/SQF/2017 | Aparelhos de Iluminação Elétrica e Acessórios Luminárias de Iluminação Pública - LED | LUMLED VCA F 6500 | 20147039 | SONERES | MAIA x16 | 337185MAIA16 | Qualificado | Qualificado apenas para as funcionalidades previstas no DMA que suporta o Sistema de Qualificação de Fornecedores em assunto. Funcionalidades acrescidas como, por exemplo, telegestão e regulação de fluxo, não utilizando o sistema de micro-cortes, deverão ser objeto de um pedido específico de análise, acompanhado de documentação de suporte. | SONERES - ILUMINAÇÃO PÚBLICA, S.A | 500371202 | 2025-03-17 04:00
19/SQF/2017 | Aparelhos de Iluminação Elétrica e Acessórios Luminárias de Iluminação Pública - LED | LUMLED VCA F 6500 | 20147039 | soneres | roadled i | roadled i e x30 | Qualificado | Qualificado apenas para as funcionalidades previstas no DMA que suporta o Sistema de Qualificação de Fornecedores em assunto. Funcionalidades acrescidas como, por exemplo, telegestão e regulação de fluxo, não utilizando o sistema de micro-cortes, deverão ser objeto de um pedido específico de análise, acompanhado de documentação de suporte. | SONERES - ILUMINAÇÃO PÚBLICA, S.A | 500371202 | 2025-03-17 04:00
19/SQF/2017 | Aparelhos de Iluminação Elétrica e Acessórios Luminárias de Iluminação Pública - LED | LUMLED VCA F 6500 | 20147039 | soneres | village e | village e x24 | Qualificado | Qualificado apenas para as funcionalidades previstas no DMA que suporta o Sistema de Qualificação de Fornecedores em assunto. Funcionalidades acrescidas como, por exemplo, telegestão e regulação de fluxo, não utilizando o sistema de micro-cortes, deverão ser objeto de um pedido específico de análise, acompanhado de documentação de suporte. | SONERES - ILUMINAÇÃO PÚBLICA, S.A | 500371202 | 2025-03-17 04:00
19/SQF/2017 | Aparelhos de Iluminação Elétrica e Acessórios Luminárias de Iluminação Pública - LED | LUMLED VCA F 6500 | 20147039 | success electronics | s439 ledxion k09360 70w-f | ledxion | Qualificado | q(1)- qualificada apenas para as funcionalidades previstas no dma que suporta o sistema de qualificação de fornecedores em assunto. funcionalidades acrescidas como, por exemplo, telegestão e regulação de fluxo, não utilizando o sistema de micro-cortes, deverão ser objeto de um pedido específico de análise, acompanhado de documentação de suporte. | RESUL, EQUIPAMENTOS DE ENERGIA, S.A. | 501428836 | 2025-02-20 00:09
19/SQF/2017 | Aparelhos de Iluminação Elétrica e Acessórios Luminárias de Iluminação Pública - LED | LUMLED VCA F 6500 | 20147039 | sulnor | phado 2 | phado2-3lvca337185 | Qualificado | q(1)- qualificada apenas para as funcionalidades previstas no dma que suporta o sistema de qualificação de fornecedores em assunto. funcionalidades acrescidas como, por exemplo, telegestão e regulação de fluxo, não utilizando o sistema de micro-cortes, deverão ser objeto de um pedido específico de análise, acompanhado de documentação de suporte. | SULNOR - INDUSTRIA METALOMECANICA, LDA. | 501515526 | 2025-02-17 10:01
19/SQF/2017 | Aparelhos de Iluminação Elétrica e Acessórios Luminárias de Iluminação Pública - LED | LUMLED VCA F 6500 | 20147039 | sulnor | phado1 | phado1-4lvca337185 | Qualificado | q(1)- qualificada apenas para as funcionalidades previstas no dma que suporta o sistema de qualificação de fornecedores em assunto. funcionalidades acrescidas como, por exemplo, telegestão e regulação de fluxo, não utilizando o sistema de micro-cortes, deverão ser objeto de um pedido específico de análise, acompanhado de documentação de suporte. | SULNOR - INDUSTRIA METALOMECANICA, LDA. | 501515526 | 2025-02-17 10:01
19/SQF/2017 | Aparelhos de Iluminação Elétrica e Acessórios Luminárias de Iluminação Pública - LED | LUMLED VCA F 6500 | 20147039 | Televes | CÍES 24LED | 601 600 294 00621 | Qualificado | Qualificado apenas para as funcionalidades previstas no DMA que suporta o Sistema de Qualificação de Fornecedores em assunto. Funcionalidades acrescidas como, por exemplo, telegestão e regulação de fluxo, não utilizando o sistema de micro-cortes, deverão ser objeto de um pedido específico de análise, acompanhado de documentação de suporte. | TELEVÊS ELECTRÓNICA PORTUGUESA, LDA | 500972311 | 2025-01-29 14:12
19/SQF/2017 | Aparelhos de Iluminação Elétrica e Acessórios Luminárias de Iluminação Pública - LED | LUMLED VCA F 6500 | 20147039 | Thorn Europhane | AREAFLOOD PRO | AFP S - F6500 | Qualificado | Apenas para as funcionalidades previstas no DMA que suporta o Sistema de Qualificação de Fornecedores em assunto. Funcionalidades acrescidas como, por exemplo, telegestão e regulação de fluxo, não utilizando o sistema de micro-cortes, deverão ser objeto de um pedido específico de análise, acompanhado de documentação de suporte. | EUROPHANE PORTUGAL, UNIPESSOAL LDA | 514675780 | 2025-01-31 04:00
19/SQF/2017 | Aparelhos de Iluminação Elétrica e Acessórios Luminárias de Iluminação Pública - LED | LUMLED VCA F 6500 | 20147039 | Thorn Europhane | CiviTEQ S | CQ S - F6500 | Qualificado |  | EUROPHANE PORTUGAL, UNIPESSOAL LDA | 514675780 | 2025-01-31 04:00
19/SQF/2017 | Aparelhos de Iluminação Elétrica e Acessórios Luminárias de Iluminação Pública - LED | LUMLED VCA F 6500 | 20147039 | Thorn Europhane | DYANA LED | DYANA 1 - F6500 | Qualificado | Apenas para as funcionalidades previstas no DMA que suporta o Sistema de Qualificação de Fornecedores em assunto. Funcionalidades acrescidas como, por exemplo, telegestão e regulação de fluxo, não utilizando o sistema de micro-cortes, deverão ser objeto de um pedido específico de análise, acompanhado de documentação de suporte. | EUROPHANE PORTUGAL, UNIPESSOAL LDA | 514675780 | 2025-01-31 04:00
19/SQF/2017 | Aparelhos de Iluminação Elétrica e Acessórios Luminárias de Iluminação Pública - LED | LUMLED VCA F 6500 | 20147039 | Thorn Europhane | DYANA LED | DYANA 2 - F6500 | Qualificado | Apenas para as funcionalidades previstas no DMA que suporta o Sistema de Qualificação de Fornecedores em assunto. Funcionalidades acrescidas como, por exemplo, telegestão e regulação de fluxo, não utilizando o sistema de micro-cortes, deverão ser objeto de um pedido específico de análise, acompanhado de documentação de suporte. | EUROPHANE PORTUGAL, UNIPESSOAL LDA | 514675780 | 2025-01-31 04:00
19/SQF/2017 | Aparelhos de Iluminação Elétrica e Acessórios Luminárias de Iluminação Pública - LED | LUMLED VCA F 6500 | 20147039 | Thorn Europhane | FLOW | FLOW - F6500 | Qualificado | Apenas para as funcionalidades previstas no DMA que suporta o Sistema de Qualificação de Fornecedores em assunto. Funcionalidades acrescidas como, por exemplo, telegestão e regulação de fluxo, não utilizando o sistema de micro-cortes, deverão ser objeto de um pedido específico de análise, acompanhado de documentação de suporte. | EUROPHANE PORTUGAL, UNIPESSOAL LDA | 514675780 | 2025-01-31 04:00
19/SQF/2017 | Aparelhos de Iluminação Elétrica e Acessórios Luminárias de Iluminação Pública - LED | LUMLED VCA F 6500 | 20147039 | Thorn Europhane | Isaro Pro | IP F6500 | Qualificado |  | EUROPHANE PORTUGAL, UNIPESSOAL LDA | 514675780 | 2025-01-31 04:00
19/SQF/2017 | Aparelhos de Iluminação Elétrica e Acessórios Luminárias de Iluminação Pública - LED | LUMLED VCA F 6500 | 20147039 | Thorn Europhane | ISARO | ISARO F6500 | Qualificado | Apenas para as funcionalidades previstas no DMA que suporta o Sistema de Qualificação de Fornecedores em assunto. Funcionalidades acrescidas como, por exemplo, telegestão e regulação de fluxo, não utilizando o sistema de micro-cortes, deverão ser objeto de um pedido específico de análise, acompanhado de documentação de suporte. | EUROPHANE PORTUGAL, UNIPESSOAL LDA | 514675780 | 2025-01-31 04:00
19/SQF/2017 | Aparelhos de Iluminação Elétrica e Acessórios Luminárias de Iluminação Pública - LED | LUMLED VCA F 6500 | 20147039 | Thorn Europhane | Olsys Street 2 | OLSYS 2 - F6500 | Qualificado |  | EUROPHANE PORTUGAL, UNIPESSOAL LDA | 514675780 | 2025-01-31 04:00
19/SQF/2017 | Aparelhos de Iluminação Elétrica e Acessórios Luminárias de Iluminação Pública - LED | LUMLED VCA F 6500 | 20147039 | Thorn Europhane | R2L2 S | R2L2 S - F6500 | Qualificado |  | EUROPHANE PORTUGAL, UNIPESSOAL LDA | 514675780 | 2025-01-31 04:00
19/SQF/2017 | Aparelhos de Iluminação Elétrica e Acessórios Luminárias de Iluminação Pública - LED | LUMLED VCA F 6500 | 20147039 | Thorn Europhane | R2L2 | R2L2 XS - F6500 | Qualificado | Apenas para as funcionalidades previstas no DMA que suporta o Sistema de Qualificação de Fornecedores em assunto. Funcionalidades acrescidas como, por exemplo, telegestão e regulação de fluxo, não utilizando o sistema de micro-cortes, deverão ser objeto de um pedido específico de análise, acompanhado de documentação de suporte. | EUROPHANE PORTUGAL, UNIPESSOAL LDA | 514675780 | 2025-01-31 04:00
19/SQF/2017 | Aparelhos de Iluminação Elétrica e Acessórios Luminárias de Iluminação Pública - LED | LUMLED VCA F 6500 | 20147039 | Thorn Europhane | THOR | THOR L - F6500 | Qualificado | Apenas para as funcionalidades previstas no DMA que suporta o Sistema de Qualificação de Fornecedores em assunto. Funcionalidades acrescidas como, por exemplo, telegestão e regulação de fluxo, não utilizando o sistema de micro-cortes, deverão ser objeto de um pedido específico de análise, acompanhado de documentação de suporte. | EUROPHANE PORTUGAL, UNIPESSOAL LDA | 514675780 | 2025-01-31 04:00
19/SQF/2017 | Aparelhos de Iluminação Elétrica e Acessórios Luminárias de Iluminação Pública - LED | LUMLED VCA F 6500 | 20147039 | Thorn Europhane | THOR | THOR S - F6500 | Qualificado | Apenas para as funcionalidades previstas no DMA que suporta o Sistema de Qualificação de Fornecedores em assunto. Funcionalidades acrescidas como, por exemplo, telegestão e regulação de fluxo, não utilizando o sistema de micro-cortes, deverão ser objeto de um pedido específico de análise, acompanhado de documentação de suporte. | EUROPHANE PORTUGAL, UNIPESSOAL LDA | 514675780 | 2025-01-31 04:00
19/SQF/2017 | Aparelhos de Iluminação Elétrica e Acessórios Luminárias de Iluminação Pública - LED | LUMLED VCA F 6500 | 20147039 | Thorn Europhane | URBA | URBA S - F6500 | Qualificado | Apenas para as funcionalidades previstas no DMA que suporta o Sistema de Qualificação de Fornecedores em assunto. Funcionalidades acrescidas como, por exemplo, telegestão e regulação de fluxo, não utilizando o sistema de micro-cortes, deverão ser objeto de um pedido específico de análise, acompanhado de documentação de suporte. | EUROPHANE PORTUGAL, UNIPESSOAL LDA | 514675780 | 2025-01-31 04:00
19/SQF/2017 | Aparelhos de Iluminação Elétrica e Acessórios Luminárias de Iluminação Pública - LED | LUMLED VCA F 6500 | 20147039 | VESTEL | Sardes | SARDES S5-F60 | Qualificado | - Qualificada apenas para as funcionalidades previstas no DMA que suporta o Sistema de Qualificação de Fornecedores em assunto. Funcionalidades acrescidas como, por exemplo, telegestão e regulação de fluxo, não utilizando o sistema de micro-cortes, deverão ser objeto de um pedido específico de análise, acompanhado de documentação de suporte. | FIRST RULE, S.A. | 510065686 | 2024-10-04 08:13
19/SQF/2017 | Aparelhos de Iluminação Elétrica e Acessórios Luminárias de Iluminação Pública - LED | LUMLED VCA F 6500 | 20147039 | Vizulo | Colibri ECO CLE 045 740 AC5 F016 | Colibri ECO CLE 045 740 AC5 F016 | Qualificado | qualificada apenas para as funcionalidades previstas no DMA que suporta o sistema de qualificação de fornecedores em assunto. Funcionalidades acrescidas como, por exemplo, telegestão e regulação de fluxo, não utilizando o sistema de micro-cortes, deverão ser objeto de um pedido específico de análise, acompanhado de documentação de suporte. | LTX - ILUMINAÇÃO TÉCNICA S.A. | 507768469 | 2024-10-17 13:45
20/SQF/2017 | Sistemas de Alimentação para SE | ARMARIO DUPLO PARA BATERIAS CC | 20149955 | Efacec | Efacec | 3115080237 (110V) 3115080239 (125V) | Qualificado à Condição |  | EFACEC ENERGIA - MÁQUINAS E EQUIPAMENTOS ELÉCTRICOS, S.A. | 504040847 | 2025-02-08 10:02
20/SQF/2017 | Sistemas de Alimentação para SE | ARMARIO DUPLO PARA BATERIAS CC | 20149955 | Fisocrom | Fisocrom | 2VN86BAT.SNLE200 | Qualificado |  | FISOCROM - INDUSTRIA PROJECTOS E COM. DE SISTEMAS DE ENERGIA, LDA | 502246006 | 2025-01-29 17:25
20/SQF/2017 | Sistemas de Alimentação para SE | ARMARIO DUPLO PARA BATERIAS CC | 20149955 | Fisocrom | Fisocrom | 2VN90KPL210P-AS | Qualificado |  | FISOCROM - INDUSTRIA PROJECTOS E COM. DE SISTEMAS DE ENERGIA, LDA | 502246006 | 2025-01-29 17:25
20/SQF/2017 | Sistemas de Alimentação para SE | ARMARIO SIMPLES DE BATERIAS CC | 20149956 | Efacec | Efacec | 3115080238 (110V) 3115080240 (125V) | Qualificado à Condição |  | EFACEC ENERGIA - MÁQUINAS E EQUIPAMENTOS ELÉCTRICOS, S.A. | 504040847 | 2025-02-08 10:02
20/SQF/2017 | Sistemas de Alimentação para SE | ARMARIO SIMPLES DE BATERIAS CC | 20149956 | Fisocrom | Fisocrom | 1VN90KPL100P-AS | Qualificado |  | FISOCROM - INDUSTRIA PROJECTOS E COM. DE SISTEMAS DE ENERGIA, LDA | 502246006 | 2025-01-29 17:25
20/SQF/2017 | Sistemas de Alimentação para SE | ARMARIO SIMPLES DE BATERIAS CC | 20149956 | Fisocrom | Fisocrom | VN86BAT.SNLE100 | Qualificado |  | FISOCROM - INDUSTRIA PROJECTOS E COM. DE SISTEMAS DE ENERGIA, LDA | 502246006 | 2025-01-29 17:25
20/SQF/2017 | Sistemas de Alimentação para SE | ELEMENTO BAT ALCALINA Ni-Cd 110VCC 100AH | 20149958 | Saft Batteries | Saft Batteries | SCL 102 | Qualificado à Condição |  | EFACEC ENERGIA - MÁQUINAS E EQUIPAMENTOS ELÉCTRICOS, S.A. | 504040847 | 2025-02-08 10:02
20/SQF/2017 | Sistemas de Alimentação para SE | ELEMENTO BAT ALCALINA Ni-Cd 110VCC 100AH | 20149958 | AEG | AEG | KPL100P | Qualificado |  | FISOCROM - INDUSTRIA PROJECTOS E COM. DE SISTEMAS DE ENERGIA, LDA | 502246006 | 2025-01-29 17:25
20/SQF/2017 | Sistemas de Alimentação para SE | ELEMENTO BAT ALCALINA Ni-Cd 110VCC 100AH | 20149958 | SAFT | SNLE100 | SNLE100 | Qualificado |  | FISOCROM - INDUSTRIA PROJECTOS E COM. DE SISTEMAS DE ENERGIA, LDA | 502246006 | 2025-01-29 17:25
20/SQF/2017 | Sistemas de Alimentação para SE | ELEMENTO BAT ALCALINA Ni-Cd 110VCC 200AH | 20149957 | Saft Batteries | Saft Batteries | SCL 221 | Qualificado à Condição |  | EFACEC ENERGIA - MÁQUINAS E EQUIPAMENTOS ELÉCTRICOS, S.A. | 504040847 | 2025-02-08 10:02
20/SQF/2017 | Sistemas de Alimentação para SE | ELEMENTO BAT ALCALINA Ni-Cd 110VCC 200AH | 20149957 | Fisocrom | Fisocrom | KPL210P | Qualificado |  | FISOCROM - INDUSTRIA PROJECTOS E COM. DE SISTEMAS DE ENERGIA, LDA | 502246006 | 2025-01-29 17:25
20/SQF/2017 | Sistemas de Alimentação para SE | ELEMENTO BAT ALCALINA Ni-Cd 110VCC 200AH | 20149957 | SAFT | SNLE200 | SNLE200 | Qualificado |  | FISOCROM - INDUSTRIA PROJECTOS E COM. DE SISTEMAS DE ENERGIA, LDA | 502246006 | 2025-01-29 17:25
20/SQF/2017 | Sistemas de Alimentação para SE | MODULO CONVERSOR 110VCC/48VCC | 20149953 | Schaefer | Schaefer | 290400052 (C2659-DD-CS-DR-H1-I) | Qualificado à Condição | Elementos constituintes de um Sistema de Alimentação de corrente contínua 110/48Vcc (elementos para substituição), possuem a mesma classificação que o SACC do próprio candidato | EFACEC ENERGIA - MÁQUINAS E EQUIPAMENTOS ELÉCTRICOS, S.A. | 504040847 | 2025-02-08 10:02
20/SQF/2017 | Sistemas de Alimentação para SE | MODULO CONVERSOR 110VCC/48VCC | 20149953 | Fisocrom | Fisocrom | Conv DC/DC 110/48-15D | Qualificado |  | FISOCROM - INDUSTRIA PROJECTOS E COM. DE SISTEMAS DE ENERGIA, LDA | 502246006 | 2025-01-29 17:25
20/SQF/2017 | Sistemas de Alimentação para SE | MODULO DIODOS REDUTORES | 20149954 | Efacec | Efacec | 4SA123327 (LTS-DS extraível) | Qualificado à Condição | Elementos constituintes de um Sistema de Alimentação de corrente contínua 110/48Vcc (elementos para substituição), possuem a mesma classificação que o SACC do próprio candidato | EFACEC ENERGIA - MÁQUINAS E EQUIPAMENTOS ELÉCTRICOS, S.A. | 504040847 | 2025-02-08 10:02
20/SQF/2017 | Sistemas de Alimentação para SE | MODULO DIODOS REDUTORES | 20149954 | Fisocrom | Fisocrom | MDR-110V12K | Qualificado |  | FISOCROM - INDUSTRIA PROJECTOS E COM. DE SISTEMAS DE ENERGIA, LDA | 502246006 | 2025-01-29 17:25
20/SQF/2017 | Sistemas de Alimentação para SE | MODULO RETIFICADOR 230VCA/110VCC | 20146315 | Rectifier Technologies Pacific Pty Ltd | Rectifier Technologies Pacific Pty Ltd | 20040028 (RT12-120V/2,4kW) | Qualificado à Condição | Elementos constituintes de um Sistema de Alimentação de corrente contínua 110/48Vcc (elementos para substituição), possuem a mesma classificação que o SACC do próprio candidato | EFACEC ENERGIA - MÁQUINAS E EQUIPAMENTOS ELÉCTRICOS, S.A. | 504040847 | 2025-02-08 10:02
20/SQF/2017 | Sistemas de Alimentação para SE | MODULO RETIFICADOR 230VCA/110VCC | 20146315 | Fisocrom | Fisocrom | FR4K-120-25 | Qualificado |  | FISOCROM - INDUSTRIA PROJECTOS E COM. DE SISTEMAS DE ENERGIA, LDA | 502246006 | 2025-01-29 17:25
20/SQF/2017 | Sistemas de Alimentação para SE | MODULO SUPERVISAO E CONTROLO | 20146316 | Efacec | Efacec | 130321016 (aPSM+) | Qualificado à Condição | Elementos constituintes de um Sistema de Alimentação de corrente contínua 110/48Vcc (elementos para substituição), possuem a mesma classificação que o SACC do próprio candidato | EFACEC ENERGIA - MÁQUINAS E EQUIPAMENTOS ELÉCTRICOS, S.A. | 504040847 | 2025-02-08 10:02
20/SQF/2017 | Sistemas de Alimentação para SE | MODULO SUPERVISAO E CONTROLO | 20146316 | Fisocrom | Fisocrom | MSC-110V12K | Qualificado |  | FISOCROM - INDUSTRIA PROJECTOS E COM. DE SISTEMAS DE ENERGIA, LDA | 502246006 | 2025-01-29 17:25
20/SQF/2017 | Sistemas de Alimentação para SE | SACC–ALIMENTADOR 110/48VCC-BASE-61850 | 20150775 | Efacec | Efacec | 3115080236 (Efapower CIB S 110/20x3 + Conv 48/15x3) | Qualificado à Condição | Opção de 125Vcc a definir na encomenda; | EFACEC ENERGIA - MÁQUINAS E EQUIPAMENTOS ELÉCTRICOS, S.A. | 504040847 | 2025-02-08 10:02
20/SQF/2017 | Sistemas de Alimentação para SE | SACC–ALIMENTADOR 110/48VCC-BASE-61850 | 20150775 | Fisocrom | Fisocrom | RM110V12KC3 | Qualificado |  | FISOCROM - INDUSTRIA PROJECTOS E COM. DE SISTEMAS DE ENERGIA, LDA | 502246006 | 2025-01-29 17:25
20/SQF/2017 | Sistemas de Alimentação para SE | SACC–ALIMENTADOR 110/48VCC-SIMPLI-61850 | 20150776 | Efacec | Efacec | 3115080231 (Efapower CIB S 110/20x3 + Conv 48/15x3) | Qualificado à Condição | Opção de 125Vcc a definir na encomenda; | EFACEC ENERGIA - MÁQUINAS E EQUIPAMENTOS ELÉCTRICOS, S.A. | 504040847 | 2025-02-08 10:02
20/SQF/2017 | Sistemas de Alimentação para SE | SACC–ALIMENTADOR 110/48VCC-SIMPLI-61850 | 20150776 | Fisocrom |  | RM110V12KC3S | Qualificado | Opção de 125Vcc a definir na encomenda; | FISOCROM - INDUSTRIA PROJECTOS E COM. DE SISTEMAS DE ENERGIA, LDA | 502246006 | 2025-01-29 17:25
23/SQF/2017 | Transformadores de Medição | TC 10KV 1250-2500/1-1A 10VA TC10 XIV | 20147606 | ABB s.r.o., Brno - Czek Republic | tpu 46.21_edp8 | tpu 46.21_edp8 | Qualificado à Condição | qualificação condicionada pela apresentação dos: a) dossier técnico, incluindo os relatórios dos ensaios de tipo seguintes e definidos na secção 13.1 do respetivo dma: — ensaio de aquecimento (§13.1.1 do dma) de acordo com a iec 61869; — ensaio de choque aos terminais do primário (§13.1.2 do dma) de acordo com a iec 61869; — ensaio sob chuva, para transformadores de exterior (§13.1.3 do dma), de acordo com a iec 61869; — ensaio de relativos à exatidão (§13.1.5 do dma) de acordo com a iec 61869; — ensaio de verificação dos graus de proteção – código ip (§13.1.6 do dma) de acordo com a iec 61869; — ensaio de resistência às correntes de curto-circuito (§13.1.7 do dma) de acordo com a iec 61869; — ensaio de desempenho do invólucro isolante e das travessias de acordo com a secção 13.1.10 do respetivo dma; nota 1: o candidato deve submeter à consideração da edp o plano de execução dos ensaios de tipo para os transformadores de medição de mt, previamente à realização dos mesmos. nota 2: por acordo entre a edp distribuição e o candidato, podem ser aceites extrapolações técnicas para os ensaios em falta, com exceção do ensaio de aquecimento, ensaio de choque aos terminais do primário e ensaio de exatidão, em que os mesmos devem ser realizados em cada equipamento proposto. nota 3: o candidato deve submeter, pelo menos, um tc e um tt ao ensaio de tipo de resistência às correntes de curto-circuito. | ASEA BROWN BOVERI PORTUGAL, UNIPESSOAL LDA | 515577880 | 2024-08-01 20:29
23/SQF/2017 | Transformadores de Medição | TC 10KV 1250-2500/1-1A 10VA TC10 XIV | 20147606 | Arteche |  | ATB 10-BS-717-1693-8 | Qualificado à Condição | [TMMT_3] Qualificação Condicionada pela apresentação dos: a) Dossier técnico, incluindo os relatórios dos ensaios de tipo seguintes e definidos na secção 13.1 do respetivo DMA: — ensaio de aquecimento (§13.1.1 do DMA) de acordo com a IEC 61869; — ensaio de choque aos terminais do primário (§13.1.2 do DMA) de acordo com a IEC 61869; — ensaio sob chuva, para transformadores de exterior (§13.1.3 do DMA), de acordo com a IEC 61869; — ensaio de relativos à exatidão (§13.1.5 do DMA) de acordo com a IEC 61869; — ensaio de verificação dos graus de proteção – código IP (§13.1.6 do DMA) de acordo com a IEC 61869; — ensaio de resistência às correntes de curto-circuito (§13.1.7 do DMA) de acordo com a IEC 61869; — ensaio de desempenho do invólucro isolante e das travessias de acordo com a secção 13.1.10 do respetivo DMA; Nota 1: O candidato deve submeter à consideração da EDP o plano de execução dos ensaios de tipo para os transformadores de medição de MT, previamente à realização dos mesmos. Nota 2: Por acordo entre a EDP Distribuição e o candidato, podem ser aceites extrapolações técnicas para os ensaios em falta, com exceção do ensaio de aquecimento, ensaio de choque aos terminais do primário e ensaio de exatidão, em que os mesmos devem ser realizados em cada equipamento proposto. Nota 3: O candidato deve submeter, pelo menos, um TC e um TT ao ensaio de tipo de resistência às correntes de curto-circuito. | RESUL, EQUIPAMENTOS DE ENERGIA, S.A. | 501428836 | 2025-02-20 10:05
23/SQF/2017 | Transformadores de Medição | TC 10KV 1250-2500/1-1A 10VA TC10 XIV | 20147606 | Electrotecnica Arteche Hermanos | ACF_36_TMTC10-008 | ACF_36_TMTC10-008 | Qualificado à Condição | [TMMT_5] Qualificação Condicionada pela apresentação do dossier técnico, incluindo os relatórios dos ensaios de tipo seguintes e definidos na secção 13.1 do respetivo DMA: — ensaio de aquecimento (§13.1.1 do DMA) de acordo com a secção 7.2.2 da IEC 61869 3; — ensaio de choque aos terminais do primário (§13.1.2 do DMA) de acordo com a secção 7.2.3 da IEC 61869 3; — ensaio de relativos à exatidão (§13.1.5 do DMA) de acordo com a secção 7.2.6 da IEC 61869 3; — ensaio de resistência às correntes de curto-circuito (§13.1.7 do DMA) de acordo com a secção 7.2.301 da IEC 61869 3; — ensaio de desempenho do invólucro isolante e das travessias de acordo com a secção 13.1.10 do DMA C42 510/N:2013; Nota 1: O candidato deve submeter à consideração da EDP o plano de execução dos ensaios de tipo para os transformadores de medição de MT, previamente à realização dos mesmos. Nota 2: Por acordo entre a EDP Distribuição e o candidato, podem ser aceites extrapolações técnicas para os ensaios em falta, com exceção do ensaio de aquecimento, ensaio de choque aos terminais do primário e ensaio de exatidão, em que os mesmos devem ser realizados em cada equipamento proposto. | TECNILAB AV PORTUGAL - SOCIED.PLANEAMENTO TECNICO E CIENTIFICO, S.A. | 500758158 | 2024-09-05 08:11
23/SQF/2017 | Transformadores de Medição | TC 10KV 1250-2500/1-1A 10VA TC10 XIV | 20147606 | tesar | aa14 10kv 1250-2500/1-1 | aa14 10kv 1250-2500/1-1 | Qualificado à Condição |  | ISO-SIGMA-ENERGIA E GESTÃO LDA | 502006390 | 2024-07-18 08:02
23/SQF/2017 | Transformadores de Medição | TC 10KV 1250-2500/1-1A 10VA TC10 XIV | 20147606 | EMEK |  | KA-45_53367P8 | Qualificado |  | RESUL, EQUIPAMENTOS DE ENERGIA, S.A. | 501428836 | 2025-02-20 10:05
23/SQF/2017 | Transformadores de Medição | TC 10KV 1250-2500/1-1A 5VA TC10 XIII | 20147605 | ABB s.r.o., Brno - Czek Republic | tpu 46.11_edp7 | tpu 46.11_edp7 | Qualificado à Condição | qualificação condicionada pela apresentação dos: a) dossier técnico, incluindo os relatórios dos ensaios de tipo seguintes e definidos na secção 13.1 do respetivo dma: — ensaio de aquecimento (§13.1.1 do dma) de acordo com a iec 61869; — ensaio de choque aos terminais do primário (§13.1.2 do dma) de acordo com a iec 61869; — ensaio sob chuva, para transformadores de exterior (§13.1.3 do dma), de acordo com a iec 61869; — ensaio de relativos à exatidão (§13.1.5 do dma) de acordo com a iec 61869; — ensaio de verificação dos graus de proteção – código ip (§13.1.6 do dma) de acordo com a iec 61869; — ensaio de resistência às correntes de curto-circuito (§13.1.7 do dma) de acordo com a iec 61869; — ensaio de desempenho do invólucro isolante e das travessias de acordo com a secção 13.1.10 do respetivo dma; nota 1: o candidato deve submeter à consideração da edp o plano de execução dos ensaios de tipo para os transformadores de medição de mt, previamente à realização dos mesmos. nota 2: por acordo entre a edp distribuição e o candidato, podem ser aceites extrapolações técnicas para os ensaios em falta, com exceção do ensaio de aquecimento, ensaio de choque aos terminais do primário e ensaio de exatidão, em que os mesmos devem ser realizados em cada equipamento proposto. nota 3: o candidato deve submeter, pelo menos, um tc e um tt ao ensaio de tipo de resistência às correntes de curto-circuito. | ASEA BROWN BOVERI PORTUGAL, UNIPESSOAL LDA | 515577880 | 2024-08-01 20:29
23/SQF/2017 | Transformadores de Medição | TC 10KV 1250-2500/1-1A 5VA TC10 XIII | 20147605 | Arteche |  | ATB 10-BS-717-1693-7 | Qualificado à Condição | [TMMT_3] Qualificação Condicionada pela apresentação dos: a) Dossier técnico, incluindo os relatórios dos ensaios de tipo seguintes e definidos na secção 13.1 do respetivo DMA: — ensaio de aquecimento (§13.1.1 do DMA) de acordo com a IEC 61869; — ensaio de choque aos terminais do primário (§13.1.2 do DMA) de acordo com a IEC 61869; — ensaio sob chuva, para transformadores de exterior (§13.1.3 do DMA), de acordo com a IEC 61869; — ensaio de relativos à exatidão (§13.1.5 do DMA) de acordo com a IEC 61869; — ensaio de verificação dos graus de proteção – código IP (§13.1.6 do DMA) de acordo com a IEC 61869; — ensaio de resistência às correntes de curto-circuito (§13.1.7 do DMA) de acordo com a IEC 61869; — ensaio de desempenho do invólucro isolante e das travessias de acordo com a secção 13.1.10 do respetivo DMA; Nota 1: O candidato deve submeter à consideração da EDP o plano de execução dos ensaios de tipo para os transformadores de medição de MT, previamente à realização dos mesmos. Nota 2: Por acordo entre a EDP Distribuição e o candidato, podem ser aceites extrapolações técnicas para os ensaios em falta, com exceção do ensaio de aquecimento, ensaio de choque aos terminais do primário e ensaio de exatidão, em que os mesmos devem ser realizados em cada equipamento proposto. Nota 3: O candidato deve submeter, pelo menos, um TC e um TT ao ensaio de tipo de resistência às correntes de curto-circuito. | RESUL, EQUIPAMENTOS DE ENERGIA, S.A. | 501428836 | 2025-02-20 10:05
23/SQF/2017 | Transformadores de Medição | TC 10KV 1250-2500/1-1A 5VA TC10 XIII | 20147605 | Electrotecnica Arteche Hermanos | ACF_36_TMTC10-007 | ACF_36_TMTC10-007 | Qualificado à Condição | [TMMT_5] Qualificação Condicionada pela apresentação do dossier técnico, incluindo os relatórios dos ensaios de tipo seguintes e definidos na secção 13.1 do respetivo DMA: — ensaio de aquecimento (§13.1.1 do DMA) de acordo com a secção 7.2.2 da IEC 61869 3; — ensaio de choque aos terminais do primário (§13.1.2 do DMA) de acordo com a secção 7.2.3 da IEC 61869 3; — ensaio de relativos à exatidão (§13.1.5 do DMA) de acordo com a secção 7.2.6 da IEC 61869 3; — ensaio de resistência às correntes de curto-circuito (§13.1.7 do DMA) de acordo com a secção 7.2.301 da IEC 61869 3; — ensaio de desempenho do invólucro isolante e das travessias de acordo com a secção 13.1.10 do DMA C42 510/N:2013; Nota 1: O candidato deve submeter à consideração da EDP o plano de execução dos ensaios de tipo para os transformadores de medição de MT, previamente à realização dos mesmos. Nota 2: Por acordo entre a EDP Distribuição e o candidato, podem ser aceites extrapolações técnicas para os ensaios em falta, com exceção do ensaio de aquecimento, ensaio de choque aos terminais do primário e ensaio de exatidão, em que os mesmos devem ser realizados em cada equipamento proposto. | TECNILAB AV PORTUGAL - SOCIED.PLANEAMENTO TECNICO E CIENTIFICO, S.A. | 500758158 | 2024-09-05 08:11
23/SQF/2017 | Transformadores de Medição | TC 10KV 1250-2500/1-1A 5VA TC10 XIII | 20147605 | EMEK |  | KA-45_53367P7 | Qualificado à Condição | [TMMT_4] Qualificação Condicionada pela apresentação do dossier técnico, incluindo os relatórios dos ensaios de tipo seguintes e definidos na secção 13.1 do respetivo DMA: — ensaio de aquecimento (§13.1.1 do DMA) de acordo com a IEC 61869; — ensaio de choque aos terminais do primário (§13.1.2 do DMA) de acordo com a IEC 61869; — ensaio de relativos à exatidão (§13.1.5 do DMA) de acordo com a IEC 61869; — ensaio de verificação dos graus de proteção – código IP (§13.1.6 do DMA) de acordo com a IEC 61869; — ensaio de resistência às correntes de curto-circuito (§13.1.7 do DMA) de acordo com a IEC 61869; — ensaio de verificação da resistência à corrosão das partes metálicas de acordo com a secção 13.1.8 do respetivo DMA; — ensaio de desempenho do invólucro isolante e das travessias de acordo com a secção 13.1.10 do respetivo DMA; Nota 1: O candidato deve submeter à consideração da EDP o plano de execução dos ensaios de tipo para os transformadores de medição de MT, previamente à realização dos mesmos. Nota 2: Por acordo entre a EDP Distribuição e o candidato, podem ser aceites extrapolações técnicas para os ensaios em falta, com exceção do ensaio de aquecimento, ensaio de choque aos terminais do primário e ensaio de exatidão, em que os mesmos devem ser realizados em cada equipamento proposto. | RESUL, EQUIPAMENTOS DE ENERGIA, S.A. | 501428836 | 2025-02-20 10:05
23/SQF/2017 | Transformadores de Medição | TC 10KV 1250-2500/1-1A 5VA TC10 XIII | 20147605 | tesar | aa14 10kv 1250-2500/1-1 | aa14 10kv 1250-2500/1-1 | Qualificado à Condição |  | ISO-SIGMA-ENERGIA E GESTÃO LDA | 502006390 | 2024-07-18 08:02
23/SQF/2017 | Transformadores de Medição | TC 10KV 1250-2500/5-5A 30VA TC10 XVII | 20147488 | ABB s.r.o., Brno - Czek Republic | tpu 46.21_edp11 | tpu 46.21_edp11 | Qualificado à Condição | qualificação condicionada pela apresentação dos: a) dossier técnico, incluindo os relatórios dos ensaios de tipo seguintes e definidos na secção 13.1 do respetivo dma: — ensaio de aquecimento (§13.1.1 do dma) de acordo com a iec 61869; — ensaio de choque aos terminais do primário (§13.1.2 do dma) de acordo com a iec 61869; — ensaio sob chuva, para transformadores de exterior (§13.1.3 do dma), de acordo com a iec 61869; — ensaio de relativos à exatidão (§13.1.5 do dma) de acordo com a iec 61869; — ensaio de verificação dos graus de proteção – código ip (§13.1.6 do dma) de acordo com a iec 61869; — ensaio de resistência às correntes de curto-circuito (§13.1.7 do dma) de acordo com a iec 61869; — ensaio de desempenho do invólucro isolante e das travessias de acordo com a secção 13.1.10 do respetivo dma; nota 1: o candidato deve submeter à consideração da edp o plano de execução dos ensaios de tipo para os transformadores de medição de mt, previamente à realização dos mesmos. nota 2: por acordo entre a edp distribuição e o candidato, podem ser aceites extrapolações técnicas para os ensaios em falta, com exceção do ensaio de aquecimento, ensaio de choque aos terminais do primário e ensaio de exatidão, em que os mesmos devem ser realizados em cada equipamento proposto. nota 3: o candidato deve submeter, pelo menos, um tc e um tt ao ensaio de tipo de resistência às correntes de curto-circuito. | ASEA BROWN BOVERI PORTUGAL, UNIPESSOAL LDA | 515577880 | 2024-08-01 20:29
23/SQF/2017 | Transformadores de Medição | TC 10KV 1250-2500/5-5A 30VA TC10 XVII | 20147488 | Arteche |  | ATB 10-BS-717-1693-11 | Qualificado à Condição | [TMMT_3] Qualificação Condicionada pela apresentação dos: a) Dossier técnico, incluindo os relatórios dos ensaios de tipo seguintes e definidos na secção 13.1 do respetivo DMA: — ensaio de aquecimento (§13.1.1 do DMA) de acordo com a IEC 61869; — ensaio de choque aos terminais do primário (§13.1.2 do DMA) de acordo com a IEC 61869; — ensaio sob chuva, para transformadores de exterior (§13.1.3 do DMA), de acordo com a IEC 61869; — ensaio de relativos à exatidão (§13.1.5 do DMA) de acordo com a IEC 61869; — ensaio de verificação dos graus de proteção – código IP (§13.1.6 do DMA) de acordo com a IEC 61869; — ensaio de resistência às correntes de curto-circuito (§13.1.7 do DMA) de acordo com a IEC 61869; — ensaio de desempenho do invólucro isolante e das travessias de acordo com a secção 13.1.10 do respetivo DMA; Nota 1: O candidato deve submeter à consideração da EDP o plano de execução dos ensaios de tipo para os transformadores de medição de MT, previamente à realização dos mesmos. Nota 2: Por acordo entre a EDP Distribuição e o candidato, podem ser aceites extrapolações técnicas para os ensaios em falta, com exceção do ensaio de aquecimento, ensaio de choque aos terminais do primário e ensaio de exatidão, em que os mesmos devem ser realizados em cada equipamento proposto. Nota 3: O candidato deve submeter, pelo menos, um TC e um TT ao ensaio de tipo de resistência às correntes de curto-circuito. | RESUL, EQUIPAMENTOS DE ENERGIA, S.A. | 501428836 | 2025-02-20 10:05
23/SQF/2017 | Transformadores de Medição | TC 10KV 1250-2500/5-5A 30VA TC10 XVII | 20147488 | Electrotecnica Arteche Hermanos | ACH_36_TMTC10-011 | ACH_36_TMTC10-011 | Qualificado à Condição | [TMMT_5] Qualificação Condicionada pela apresentação do dossier técnico, incluindo os relatórios dos ensaios de tipo seguintes e definidos na secção 13.1 do respetivo DMA: — ensaio de aquecimento (§13.1.1 do DMA) de acordo com a secção 7.2.2 da IEC 61869 3; — ensaio de choque aos terminais do primário (§13.1.2 do DMA) de acordo com a secção 7.2.3 da IEC 61869 3; — ensaio de relativos à exatidão (§13.1.5 do DMA) de acordo com a secção 7.2.6 da IEC 61869 3; — ensaio de resistência às correntes de curto-circuito (§13.1.7 do DMA) de acordo com a secção 7.2.301 da IEC 61869 3; — ensaio de desempenho do invólucro isolante e das travessias de acordo com a secção 13.1.10 do DMA C42 510/N:2013; Nota 1: O candidato deve submeter à consideração da EDP o plano de execução dos ensaios de tipo para os transformadores de medição de MT, previamente à realização dos mesmos. Nota 2: Por acordo entre a EDP Distribuição e o candidato, podem ser aceites extrapolações técnicas para os ensaios em falta, com exceção do ensaio de aquecimento, ensaio de choque aos terminais do primário e ensaio de exatidão, em que os mesmos devem ser realizados em cada equipamento proposto. | TECNILAB AV PORTUGAL - SOCIED.PLANEAMENTO TECNICO E CIENTIFICO, S.A. | 500758158 | 2024-09-05 08:11
23/SQF/2017 | Transformadores de Medição | TC 10KV 1250-2500/5-5A 30VA TC10 XVII | 20147488 | EMEK |  | KA-45_53367P11 | Qualificado à Condição | [TMMT_4] Qualificação Condicionada pela apresentação do dossier técnico, incluindo os relatórios dos ensaios de tipo seguintes e definidos na secção 13.1 do respetivo DMA: — ensaio de aquecimento (§13.1.1 do DMA) de acordo com a IEC 61869; — ensaio de choque aos terminais do primário (§13.1.2 do DMA) de acordo com a IEC 61869; — ensaio de relativos à exatidão (§13.1.5 do DMA) de acordo com a IEC 61869; — ensaio de verificação dos graus de proteção – código IP (§13.1.6 do DMA) de acordo com a IEC 61869; — ensaio de resistência às correntes de curto-circuito (§13.1.7 do DMA) de acordo com a IEC 61869; — ensaio de verificação da resistência à corrosão das partes metálicas de acordo com a secção 13.1.8 do respetivo DMA; — ensaio de desempenho do invólucro isolante e das travessias de acordo com a secção 13.1.10 do respetivo DMA; Nota 1: O candidato deve submeter à consideração da EDP o plano de execução dos ensaios de tipo para os transformadores de medição de MT, previamente à realização dos mesmos. Nota 2: Por acordo entre a EDP Distribuição e o candidato, podem ser aceites extrapolações técnicas para os ensaios em falta, com exceção do ensaio de aquecimento, ensaio de choque aos terminais do primário e ensaio de exatidão, em que os mesmos devem ser realizados em cada equipamento proposto. | RESUL, EQUIPAMENTOS DE ENERGIA, S.A. | 501428836 | 2025-02-20 10:05
23/SQF/2017 | Transformadores de Medição | TC 10KV 150-300/5A 5VA TC10 III | 20155584 | ABB s.r.o., Brno - Czek Republic | tpu 40.11_edp3 | tpu 40.11_edp3 | Qualificado à Condição | qualificação condicionada pela apresentação dos: a) dossier técnico, incluindo os relatórios dos ensaios de tipo seguintes e definidos na secção 13.1 do respetivo dma: — ensaio de aquecimento (§13.1.1 do dma) de acordo com a iec 61869; — ensaio de choque aos terminais do primário (§13.1.2 do dma) de acordo com a iec 61869; — ensaio sob chuva, para transformadores de exterior (§13.1.3 do dma), de acordo com a iec 61869; — ensaio de relativos à exatidão (§13.1.5 do dma) de acordo com a iec 61869; — ensaio de verificação dos graus de proteção – código ip (§13.1.6 do dma) de acordo com a iec 61869; — ensaio de resistência às correntes de curto-circuito (§13.1.7 do dma) de acordo com a iec 61869; — ensaio de desempenho do invólucro isolante e das travessias de acordo com a secção 13.1.10 do respetivo dma; nota 1: o candidato deve submeter à consideração da edp o plano de execução dos ensaios de tipo para os transformadores de medição de mt, previamente à realização dos mesmos. nota 2: por acordo entre a edp distribuição e o candidato, podem ser aceites extrapolações técnicas para os ensaios em falta, com exceção do ensaio de aquecimento, ensaio de choque aos terminais do primário e ensaio de exatidão, em que os mesmos devem ser realizados em cada equipamento proposto. nota 3: o candidato deve submeter, pelo menos, um tc e um tt ao ensaio de tipo de resistência às correntes de curto-circuito. | ASEA BROWN BOVERI PORTUGAL, UNIPESSOAL LDA | 515577880 | 2024-08-01 20:29
23/SQF/2017 | Transformadores de Medição | TC 10KV 150-300/5A 5VA TC10 III | 20155584 | Arteche |  | ATB 10-BS-717-1693-3 | Qualificado |  | RESUL, EQUIPAMENTOS DE ENERGIA, S.A. | 501428836 | 2025-02-20 10:05
23/SQF/2017 | Transformadores de Medição | TC 10KV 150-300/5A 5VA TC10 III | 20155584 | Electrotecnica Arteche Hermanos | ACD_12_TMTC10-003 | ACD_12_TMTC10-003 | Qualificado |  | TECNILAB AV PORTUGAL - SOCIED.PLANEAMENTO TECNICO E CIENTIFICO, S.A. | 500758158 | 2024-09-05 08:11
23/SQF/2017 | Transformadores de Medição | TC 10KV 150-300/5A 5VA TC10 III | 20155584 | EMEK |  | KA-12S_53367P3 | Qualificado |  | RESUL, EQUIPAMENTOS DE ENERGIA, S.A. | 501428836 | 2025-02-20 10:05
23/SQF/2017 | Transformadores de Medição | TC 10KV 150-300/5A 5VA TC10 III | 20155584 | tesar | aa13 10kv 150-300/5 | aa13 10kv 150-300/5 | Qualificado |  | ISO-SIGMA-ENERGIA E GESTÃO LDA | 502006390 | 2024-07-18 08:02
23/SQF/2017 | Transformadores de Medição | TC 10KV 200-400/1-1A 5VA TC10 XI | 20147603 | ABB s.r.o., Brno - Czek Republic | tpu 40.11_edp5 | tpu 40.11_edp5 | Qualificado à Condição | qualificação condicionada pela apresentação dos: a) dossier técnico, incluindo os relatórios dos ensaios de tipo seguintes e definidos na secção 13.1 do respetivo dma: — ensaio de aquecimento (§13.1.1 do dma) de acordo com a iec 61869; — ensaio de choque aos terminais do primário (§13.1.2 do dma) de acordo com a iec 61869; — ensaio sob chuva, para transformadores de exterior (§13.1.3 do dma), de acordo com a iec 61869; — ensaio de relativos à exatidão (§13.1.5 do dma) de acordo com a iec 61869; — ensaio de verificação dos graus de proteção – código ip (§13.1.6 do dma) de acordo com a iec 61869; — ensaio de resistência às correntes de curto-circuito (§13.1.7 do dma) de acordo com a iec 61869; — ensaio de desempenho do invólucro isolante e das travessias de acordo com a secção 13.1.10 do respetivo dma; nota 1: o candidato deve submeter à consideração da edp o plano de execução dos ensaios de tipo para os transformadores de medição de mt, previamente à realização dos mesmos. nota 2: por acordo entre a edp distribuição e o candidato, podem ser aceites extrapolações técnicas para os ensaios em falta, com exceção do ensaio de aquecimento, ensaio de choque aos terminais do primário e ensaio de exatidão, em que os mesmos devem ser realizados em cada equipamento proposto. nota 3: o candidato deve submeter, pelo menos, um tc e um tt ao ensaio de tipo de resistência às correntes de curto-circuito. | ASEA BROWN BOVERI PORTUGAL, UNIPESSOAL LDA | 515577880 | 2024-08-01 20:29
23/SQF/2017 | Transformadores de Medição | TC 10KV 200-400/1-1A 5VA TC10 XI | 20147603 | Arteche |  | ATB 10-BS-717-1693-5 | Qualificado à Condição | [TMMT_3] Qualificação Condicionada pela apresentação dos: a) Dossier técnico, incluindo os relatórios dos ensaios de tipo seguintes e definidos na secção 13.1 do respetivo DMA: — ensaio de aquecimento (§13.1.1 do DMA) de acordo com a IEC 61869; — ensaio de choque aos terminais do primário (§13.1.2 do DMA) de acordo com a IEC 61869; — ensaio sob chuva, para transformadores de exterior (§13.1.3 do DMA), de acordo com a IEC 61869; — ensaio de relativos à exatidão (§13.1.5 do DMA) de acordo com a IEC 61869; — ensaio de verificação dos graus de proteção – código IP (§13.1.6 do DMA) de acordo com a IEC 61869; — ensaio de resistência às correntes de curto-circuito (§13.1.7 do DMA) de acordo com a IEC 61869; — ensaio de desempenho do invólucro isolante e das travessias de acordo com a secção 13.1.10 do respetivo DMA; Nota 1: O candidato deve submeter à consideração da EDP o plano de execução dos ensaios de tipo para os transformadores de medição de MT, previamente à realização dos mesmos. Nota 2: Por acordo entre a EDP Distribuição e o candidato, podem ser aceites extrapolações técnicas para os ensaios em falta, com exceção do ensaio de aquecimento, ensaio de choque aos terminais do primário e ensaio de exatidão, em que os mesmos devem ser realizados em cada equipamento proposto. Nota 3: O candidato deve submeter, pelo menos, um TC e um TT ao ensaio de tipo de resistência às correntes de curto-circuito. | RESUL, EQUIPAMENTOS DE ENERGIA, S.A. | 501428836 | 2025-02-20 10:05
23/SQF/2017 | Transformadores de Medição | TC 10KV 200-400/1-1A 5VA TC10 XI | 20147603 | Electrotecnica Arteche Hermanos | ACF_12_TMTC10-005 | ACF_12_TMTC10-005 | Qualificado à Condição | [TMMT_5] Qualificação Condicionada pela apresentação do dossier técnico, incluindo os relatórios dos ensaios de tipo seguintes e definidos na secção 13.1 do respetivo DMA: — ensaio de aquecimento (§13.1.1 do DMA) de acordo com a secção 7.2.2 da IEC 61869 3; — ensaio de choque aos terminais do primário (§13.1.2 do DMA) de acordo com a secção 7.2.3 da IEC 61869 3; — ensaio de relativos à exatidão (§13.1.5 do DMA) de acordo com a secção 7.2.6 da IEC 61869 3; — ensaio de resistência às correntes de curto-circuito (§13.1.7 do DMA) de acordo com a secção 7.2.301 da IEC 61869 3; — ensaio de desempenho do invólucro isolante e das travessias de acordo com a secção 13.1.10 do DMA C42 510/N:2013; Nota 1: O candidato deve submeter à consideração da EDP o plano de execução dos ensaios de tipo para os transformadores de medição de MT, previamente à realização dos mesmos. Nota 2: Por acordo entre a EDP Distribuição e o candidato, podem ser aceites extrapolações técnicas para os ensaios em falta, com exceção do ensaio de aquecimento, ensaio de choque aos terminais do primário e ensaio de exatidão, em que os mesmos devem ser realizados em cada equipamento proposto. | TECNILAB AV PORTUGAL - SOCIED.PLANEAMENTO TECNICO E CIENTIFICO, S.A. | 500758158 | 2024-09-05 08:11
23/SQF/2017 | Transformadores de Medição | TC 10KV 200-400/1-1A 5VA TC10 XI | 20147603 | EMEK |  | KA-12A_53367P5 | Qualificado à Condição | [TMMT_4] Qualificação Condicionada pela apresentação do dossier técnico, incluindo os relatórios dos ensaios de tipo seguintes e definidos na secção 13.1 do respetivo DMA: — ensaio de aquecimento (§13.1.1 do DMA) de acordo com a IEC 61869; — ensaio de choque aos terminais do primário (§13.1.2 do DMA) de acordo com a IEC 61869; — ensaio de relativos à exatidão (§13.1.5 do DMA) de acordo com a IEC 61869; — ensaio de verificação dos graus de proteção – código IP (§13.1.6 do DMA) de acordo com a IEC 61869; — ensaio de resistência às correntes de curto-circuito (§13.1.7 do DMA) de acordo com a IEC 61869; — ensaio de verificação da resistência à corrosão das partes metálicas de acordo com a secção 13.1.8 do respetivo DMA; — ensaio de desempenho do invólucro isolante e das travessias de acordo com a secção 13.1.10 do respetivo DMA; Nota 1: O candidato deve submeter à consideração da EDP o plano de execução dos ensaios de tipo para os transformadores de medição de MT, previamente à realização dos mesmos. Nota 2: Por acordo entre a EDP Distribuição e o candidato, podem ser aceites extrapolações técnicas para os ensaios em falta, com exceção do ensaio de aquecimento, ensaio de choque aos terminais do primário e ensaio de exatidão, em que os mesmos devem ser realizados em cada equipamento proposto. | RESUL, EQUIPAMENTOS DE ENERGIA, S.A. | 501428836 | 2025-02-20 10:05
23/SQF/2017 | Transformadores de Medição | TC 10KV 200-400/1-1A 5VA TC10 XI | 20147603 | tesar | aa13 10kv 200-400/1-1 | aa13 10kv 200-400/1-1 | Qualificado à Condição |  | ISO-SIGMA-ENERGIA E GESTÃO LDA | 502006390 | 2024-07-18 08:02
23/SQF/2017 | Transformadores de Medição | TC 10KV 200-400/5-5A 30VA TC10 XV | 20147607 | ABB s.r.o., Brno - Czek Republic | tpu 40.41_edp9 | tpu 40.41_edp9 | Qualificado à Condição | qualificação condicionada pela apresentação dos: a) dossier técnico, incluindo os relatórios dos ensaios de tipo seguintes e definidos na secção 13.1 do respetivo dma: — ensaio de aquecimento (§13.1.1 do dma) de acordo com a iec 61869; — ensaio de choque aos terminais do primário (§13.1.2 do dma) de acordo com a iec 61869; — ensaio sob chuva, para transformadores de exterior (§13.1.3 do dma), de acordo com a iec 61869; — ensaio de relativos à exatidão (§13.1.5 do dma) de acordo com a iec 61869; — ensaio de verificação dos graus de proteção – código ip (§13.1.6 do dma) de acordo com a iec 61869; — ensaio de resistência às correntes de curto-circuito (§13.1.7 do dma) de acordo com a iec 61869; — ensaio de desempenho do invólucro isolante e das travessias de acordo com a secção 13.1.10 do respetivo dma; nota 1: o candidato deve submeter à consideração da edp o plano de execução dos ensaios de tipo para os transformadores de medição de mt, previamente à realização dos mesmos. nota 2: por acordo entre a edp distribuição e o candidato, podem ser aceites extrapolações técnicas para os ensaios em falta, com exceção do ensaio de aquecimento, ensaio de choque aos terminais do primário e ensaio de exatidão, em que os mesmos devem ser realizados em cada equipamento proposto. nota 3: o candidato deve submeter, pelo menos, um tc e um tt ao ensaio de tipo de resistência às correntes de curto-circuito. | ASEA BROWN BOVERI PORTUGAL, UNIPESSOAL LDA | 515577880 | 2024-08-01 20:29
23/SQF/2017 | Transformadores de Medição | TC 10KV 200-400/5-5A 30VA TC10 XV | 20147607 | Arteche |  | ATB 10-BS-717-1693-9 | Qualificado à Condição | [TMMT_3] Qualificação Condicionada pela apresentação dos: a) Dossier técnico, incluindo os relatórios dos ensaios de tipo seguintes e definidos na secção 13.1 do respetivo DMA: — ensaio de aquecimento (§13.1.1 do DMA) de acordo com a IEC 61869; — ensaio de choque aos terminais do primário (§13.1.2 do DMA) de acordo com a IEC 61869; — ensaio sob chuva, para transformadores de exterior (§13.1.3 do DMA), de acordo com a IEC 61869; — ensaio de relativos à exatidão (§13.1.5 do DMA) de acordo com a IEC 61869; — ensaio de verificação dos graus de proteção – código IP (§13.1.6 do DMA) de acordo com a IEC 61869; — ensaio de resistência às correntes de curto-circuito (§13.1.7 do DMA) de acordo com a IEC 61869; — ensaio de desempenho do invólucro isolante e das travessias de acordo com a secção 13.1.10 do respetivo DMA; Nota 1: O candidato deve submeter à consideração da EDP o plano de execução dos ensaios de tipo para os transformadores de medição de MT, previamente à realização dos mesmos. Nota 2: Por acordo entre a EDP Distribuição e o candidato, podem ser aceites extrapolações técnicas para os ensaios em falta, com exceção do ensaio de aquecimento, ensaio de choque aos terminais do primário e ensaio de exatidão, em que os mesmos devem ser realizados em cada equipamento proposto. Nota 3: O candidato deve submeter, pelo menos, um TC e um TT ao ensaio de tipo de resistência às correntes de curto-circuito. | RESUL, EQUIPAMENTOS DE ENERGIA, S.A. | 501428836 | 2025-02-20 10:05
23/SQF/2017 | Transformadores de Medição | TC 10KV 200-400/5-5A 30VA TC10 XV | 20147607 | Electrotecnica Arteche Hermanos | ACF_12_TMTC10-009 | ACF_12_TMTC10-009 | Qualificado à Condição | [TMMT_5] Qualificação Condicionada pela apresentação do dossier técnico, incluindo os relatórios dos ensaios de tipo seguintes e definidos na secção 13.1 do respetivo DMA: — ensaio de aquecimento (§13.1.1 do DMA) de acordo com a secção 7.2.2 da IEC 61869 3; — ensaio de choque aos terminais do primário (§13.1.2 do DMA) de acordo com a secção 7.2.3 da IEC 61869 3; — ensaio de relativos à exatidão (§13.1.5 do DMA) de acordo com a secção 7.2.6 da IEC 61869 3; — ensaio de resistência às correntes de curto-circuito (§13.1.7 do DMA) de acordo com a secção 7.2.301 da IEC 61869 3; — ensaio de desempenho do invólucro isolante e das travessias de acordo com a secção 13.1.10 do DMA C42 510/N:2013; Nota 1: O candidato deve submeter à consideração da EDP o plano de execução dos ensaios de tipo para os transformadores de medição de MT, previamente à realização dos mesmos. Nota 2: Por acordo entre a EDP Distribuição e o candidato, podem ser aceites extrapolações técnicas para os ensaios em falta, com exceção do ensaio de aquecimento, ensaio de choque aos terminais do primário e ensaio de exatidão, em que os mesmos devem ser realizados em cada equipamento proposto. | TECNILAB AV PORTUGAL - SOCIED.PLANEAMENTO TECNICO E CIENTIFICO, S.A. | 500758158 | 2024-09-05 08:11
23/SQF/2017 | Transformadores de Medição | TC 10KV 200-400/5-5A 30VA TC10 XV | 20147607 | EMEK |  | KA-12A_53367P9 | Qualificado à Condição | [TMMT_4] Qualificação Condicionada pela apresentação do dossier técnico, incluindo os relatórios dos ensaios de tipo seguintes e definidos na secção 13.1 do respetivo DMA: — ensaio de aquecimento (§13.1.1 do DMA) de acordo com a IEC 61869; — ensaio de choque aos terminais do primário (§13.1.2 do DMA) de acordo com a IEC 61869; — ensaio de relativos à exatidão (§13.1.5 do DMA) de acordo com a IEC 61869; — ensaio de verificação dos graus de proteção – código IP (§13.1.6 do DMA) de acordo com a IEC 61869; — ensaio de resistência às correntes de curto-circuito (§13.1.7 do DMA) de acordo com a IEC 61869; — ensaio de verificação da resistência à corrosão das partes metálicas de acordo com a secção 13.1.8 do respetivo DMA; — ensaio de desempenho do invólucro isolante e das travessias de acordo com a secção 13.1.10 do respetivo DMA; Nota 1: O candidato deve submeter à consideração da EDP o plano de execução dos ensaios de tipo para os transformadores de medição de MT, previamente à realização dos mesmos. Nota 2: Por acordo entre a EDP Distribuição e o candidato, podem ser aceites extrapolações técnicas para os ensaios em falta, com exceção do ensaio de aquecimento, ensaio de choque aos terminais do primário e ensaio de exatidão, em que os mesmos devem ser realizados em cada equipamento proposto. | RESUL, EQUIPAMENTOS DE ENERGIA, S.A. | 501428836 | 2025-02-20 10:05
23/SQF/2017 | Transformadores de Medição | TC 10KV 300-600/1A 5VA TC10 IV | 20147602 | ABB s.r.o., Brno - Czek Republic | tpu 40.11_edp4 | tpu 40.11_edp4 | Qualificado à Condição | qualificação condicionada pela apresentação dos: a) dossier técnico, incluindo os relatórios dos ensaios de tipo seguintes e definidos na secção 13.1 do respetivo dma: — ensaio de aquecimento (§13.1.1 do dma) de acordo com a iec 61869; — ensaio de choque aos terminais do primário (§13.1.2 do dma) de acordo com a iec 61869; — ensaio sob chuva, para transformadores de exterior (§13.1.3 do dma), de acordo com a iec 61869; — ensaio de relativos à exatidão (§13.1.5 do dma) de acordo com a iec 61869; — ensaio de verificação dos graus de proteção – código ip (§13.1.6 do dma) de acordo com a iec 61869; — ensaio de resistência às correntes de curto-circuito (§13.1.7 do dma) de acordo com a iec 61869; — ensaio de desempenho do invólucro isolante e das travessias de acordo com a secção 13.1.10 do respetivo dma; nota 1: o candidato deve submeter à consideração da edp o plano de execução dos ensaios de tipo para os transformadores de medição de mt, previamente à realização dos mesmos. nota 2: por acordo entre a edp distribuição e o candidato, podem ser aceites extrapolações técnicas para os ensaios em falta, com exceção do ensaio de aquecimento, ensaio de choque aos terminais do primário e ensaio de exatidão, em que os mesmos devem ser realizados em cada equipamento proposto. nota 3: o candidato deve submeter, pelo menos, um tc e um tt ao ensaio de tipo de resistência às correntes de curto-circuito. | ASEA BROWN BOVERI PORTUGAL, UNIPESSOAL LDA | 515577880 | 2024-08-01 20:29
23/SQF/2017 | Transformadores de Medição | TC 10KV 300-600/1A 5VA TC10 IV | 20147602 | Arteche |  | ATB 10-BS-717-1693-4 | Qualificado à Condição | [TMMT_3] Qualificação Condicionada pela apresentação dos: a) Dossier técnico, incluindo os relatórios dos ensaios de tipo seguintes e definidos na secção 13.1 do respetivo DMA: — ensaio de aquecimento (§13.1.1 do DMA) de acordo com a IEC 61869; — ensaio de choque aos terminais do primário (§13.1.2 do DMA) de acordo com a IEC 61869; — ensaio sob chuva, para transformadores de exterior (§13.1.3 do DMA), de acordo com a IEC 61869; — ensaio de relativos à exatidão (§13.1.5 do DMA) de acordo com a IEC 61869; — ensaio de verificação dos graus de proteção – código IP (§13.1.6 do DMA) de acordo com a IEC 61869; — ensaio de resistência às correntes de curto-circuito (§13.1.7 do DMA) de acordo com a IEC 61869; — ensaio de desempenho do invólucro isolante e das travessias de acordo com a secção 13.1.10 do respetivo DMA; Nota 1: O candidato deve submeter à consideração da EDP o plano de execução dos ensaios de tipo para os transformadores de medição de MT, previamente à realização dos mesmos. Nota 2: Por acordo entre a EDP Distribuição e o candidato, podem ser aceites extrapolações técnicas para os ensaios em falta, com exceção do ensaio de aquecimento, ensaio de choque aos terminais do primário e ensaio de exatidão, em que os mesmos devem ser realizados em cada equipamento proposto. Nota 3: O candidato deve submeter, pelo menos, um TC e um TT ao ensaio de tipo de resistência às correntes de curto-circuito. | RESUL, EQUIPAMENTOS DE ENERGIA, S.A. | 501428836 | 2025-02-20 10:05
23/SQF/2017 | Transformadores de Medição | TC 10KV 300-600/1A 5VA TC10 IV | 20147602 | Electrotecnica Arteche Hermanos | ACD_12_TMTC10-004 | ACD_12_TMTC10-004 | Qualificado à Condição | [TMMT_5] Qualificação Condicionada pela apresentação do dossier técnico, incluindo os relatórios dos ensaios de tipo seguintes e definidos na secção 13.1 do respetivo DMA: — ensaio de aquecimento (§13.1.1 do DMA) de acordo com a secção 7.2.2 da IEC 61869 3; — ensaio de choque aos terminais do primário (§13.1.2 do DMA) de acordo com a secção 7.2.3 da IEC 61869 3; — ensaio de relativos à exatidão (§13.1.5 do DMA) de acordo com a secção 7.2.6 da IEC 61869 3; — ensaio de resistência às correntes de curto-circuito (§13.1.7 do DMA) de acordo com a secção 7.2.301 da IEC 61869 3; — ensaio de desempenho do invólucro isolante e das travessias de acordo com a secção 13.1.10 do DMA C42 510/N:2013; Nota 1: O candidato deve submeter à consideração da EDP o plano de execução dos ensaios de tipo para os transformadores de medição de MT, previamente à realização dos mesmos. Nota 2: Por acordo entre a EDP Distribuição e o candidato, podem ser aceites extrapolações técnicas para os ensaios em falta, com exceção do ensaio de aquecimento, ensaio de choque aos terminais do primário e ensaio de exatidão, em que os mesmos devem ser realizados em cada equipamento proposto. | TECNILAB AV PORTUGAL - SOCIED.PLANEAMENTO TECNICO E CIENTIFICO, S.A. | 500758158 | 2024-09-05 08:11
23/SQF/2017 | Transformadores de Medição | TC 10KV 300-600/1A 5VA TC10 IV | 20147602 | EMEK |  | KA-12S_53367P4 | Qualificado à Condição | [TMMT_4] Qualificação Condicionada pela apresentação do dossier técnico, incluindo os relatórios dos ensaios de tipo seguintes e definidos na secção 13.1 do respetivo DMA: — ensaio de aquecimento (§13.1.1 do DMA) de acordo com a IEC 61869; — ensaio de choque aos terminais do primário (§13.1.2 do DMA) de acordo com a IEC 61869; — ensaio de relativos à exatidão (§13.1.5 do DMA) de acordo com a IEC 61869; — ensaio de verificação dos graus de proteção – código IP (§13.1.6 do DMA) de acordo com a IEC 61869; — ensaio de resistência às correntes de curto-circuito (§13.1.7 do DMA) de acordo com a IEC 61869; — ensaio de verificação da resistência à corrosão das partes metálicas de acordo com a secção 13.1.8 do respetivo DMA; — ensaio de desempenho do invólucro isolante e das travessias de acordo com a secção 13.1.10 do respetivo DMA; Nota 1: O candidato deve submeter à consideração da EDP o plano de execução dos ensaios de tipo para os transformadores de medição de MT, previamente à realização dos mesmos. Nota 2: Por acordo entre a EDP Distribuição e o candidato, podem ser aceites extrapolações técnicas para os ensaios em falta, com exceção do ensaio de aquecimento, ensaio de choque aos terminais do primário e ensaio de exatidão, em que os mesmos devem ser realizados em cada equipamento proposto. | RESUL, EQUIPAMENTOS DE ENERGIA, S.A. | 501428836 | 2025-02-20 10:05
23/SQF/2017 | Transformadores de Medição | TC 10KV 300-600/1A 5VA TC10 IV | 20147602 | tesar | aa13 10kv 300-600/1 | aa13 10kv 300-600/1 | Qualificado à Condição |  | ISO-SIGMA-ENERGIA E GESTÃO LDA | 502006390 | 2024-07-18 08:02
23/SQF/2017 | Transformadores de Medição | TC 10KV 30-60/5A 5VA TC10 I | 20155582 | ABB s.r.o., Brno - Czek Republic | tpu 40.11_edp1 | tpu 40.11_edp1 | Qualificado à Condição | qualificação condicionada pela apresentação dos: a) dossier técnico, incluindo os relatórios dos ensaios de tipo seguintes e definidos na secção 13.1 do respetivo dma: — ensaio de aquecimento (§13.1.1 do dma) de acordo com a iec 61869; — ensaio de choque aos terminais do primário (§13.1.2 do dma) de acordo com a iec 61869; — ensaio sob chuva, para transformadores de exterior (§13.1.3 do dma), de acordo com a iec 61869; — ensaio de relativos à exatidão (§13.1.5 do dma) de acordo com a iec 61869; — ensaio de verificação dos graus de proteção – código ip (§13.1.6 do dma) de acordo com a iec 61869; — ensaio de resistência às correntes de curto-circuito (§13.1.7 do dma) de acordo com a iec 61869; — ensaio de desempenho do invólucro isolante e das travessias de acordo com a secção 13.1.10 do respetivo dma; nota 1: o candidato deve submeter à consideração da edp o plano de execução dos ensaios de tipo para os transformadores de medição de mt, previamente à realização dos mesmos. nota 2: por acordo entre a edp distribuição e o candidato, podem ser aceites extrapolações técnicas para os ensaios em falta, com exceção do ensaio de aquecimento, ensaio de choque aos terminais do primário e ensaio de exatidão, em que os mesmos devem ser realizados em cada equipamento proposto. nota 3: o candidato deve submeter, pelo menos, um tc e um tt ao ensaio de tipo de resistência às correntes de curto-circuito. | ASEA BROWN BOVERI PORTUGAL, UNIPESSOAL LDA | 515577880 | 2024-08-01 20:29
23/SQF/2017 | Transformadores de Medição | TC 10KV 30-60/5A 5VA TC10 I | 20155582 | Arteche |  | ATB 10-BS-717-1693-1 | Qualificado |  | RESUL, EQUIPAMENTOS DE ENERGIA, S.A. | 501428836 | 2025-02-20 10:05
23/SQF/2017 | Transformadores de Medição | TC 10KV 30-60/5A 5VA TC10 I | 20155582 | Electrotecnica Arteche Hermanos | ACF_24_TMTC10-001 | ACF_24_TMTC10-001 | Qualificado |  | TECNILAB AV PORTUGAL - SOCIED.PLANEAMENTO TECNICO E CIENTIFICO, S.A. | 500758158 | 2024-09-05 08:11
23/SQF/2017 | Transformadores de Medição | TC 10KV 30-60/5A 5VA TC10 I | 20155582 | EMEK |  | KA-12S_53367P1 | Qualificado |  | RESUL, EQUIPAMENTOS DE ENERGIA, S.A. | 501428836 | 2025-02-20 10:05
23/SQF/2017 | Transformadores de Medição | TC 10KV 30-60/5A 5VA TC10 I | 20155582 | tesar | aa14 10kv 30-60/5 | aa14 10kv 30-60/5 | Qualificado |  | ISO-SIGMA-ENERGIA E GESTÃO LDA | 502006390 | 2024-07-18 08:02
23/SQF/2017 | Transformadores de Medição | TC 10KV 400-800/1-1A 5VA TC10 XII | 20147604 | ABB s.r.o., Brno - Czek Republic | tpu 43.11_edp6 | tpu 43.11_edp6 | Qualificado à Condição | qualificação condicionada pela apresentação dos: a) dossier técnico, incluindo os relatórios dos ensaios de tipo seguintes e definidos na secção 13.1 do respetivo dma: — ensaio de aquecimento (§13.1.1 do dma) de acordo com a iec 61869; — ensaio de choque aos terminais do primário (§13.1.2 do dma) de acordo com a iec 61869; — ensaio sob chuva, para transformadores de exterior (§13.1.3 do dma), de acordo com a iec 61869; — ensaio de relativos à exatidão (§13.1.5 do dma) de acordo com a iec 61869; — ensaio de verificação dos graus de proteção – código ip (§13.1.6 do dma) de acordo com a iec 61869; — ensaio de resistência às correntes de curto-circuito (§13.1.7 do dma) de acordo com a iec 61869; — ensaio de desempenho do invólucro isolante e das travessias de acordo com a secção 13.1.10 do respetivo dma; nota 1: o candidato deve submeter à consideração da edp o plano de execução dos ensaios de tipo para os transformadores de medição de mt, previamente à realização dos mesmos. nota 2: por acordo entre a edp distribuição e o candidato, podem ser aceites extrapolações técnicas para os ensaios em falta, com exceção do ensaio de aquecimento, ensaio de choque aos terminais do primário e ensaio de exatidão, em que os mesmos devem ser realizados em cada equipamento proposto. nota 3: o candidato deve submeter, pelo menos, um tc e um tt ao ensaio de tipo de resistência às correntes de curto-circuito. | ASEA BROWN BOVERI PORTUGAL, UNIPESSOAL LDA | 515577880 | 2024-08-01 20:29
23/SQF/2017 | Transformadores de Medição | TC 10KV 400-800/1-1A 5VA TC10 XII | 20147604 | Arteche |  | ATB 10-BS-717-1693-6 | Qualificado à Condição | [TMMT_3] Qualificação Condicionada pela apresentação dos: a) Dossier técnico, incluindo os relatórios dos ensaios de tipo seguintes e definidos na secção 13.1 do respetivo DMA: — ensaio de aquecimento (§13.1.1 do DMA) de acordo com a IEC 61869; — ensaio de choque aos terminais do primário (§13.1.2 do DMA) de acordo com a IEC 61869; — ensaio sob chuva, para transformadores de exterior (§13.1.3 do DMA), de acordo com a IEC 61869; — ensaio de relativos à exatidão (§13.1.5 do DMA) de acordo com a IEC 61869; — ensaio de verificação dos graus de proteção – código IP (§13.1.6 do DMA) de acordo com a IEC 61869; — ensaio de resistência às correntes de curto-circuito (§13.1.7 do DMA) de acordo com a IEC 61869; — ensaio de desempenho do invólucro isolante e das travessias de acordo com a secção 13.1.10 do respetivo DMA; Nota 1: O candidato deve submeter à consideração da EDP o plano de execução dos ensaios de tipo para os transformadores de medição de MT, previamente à realização dos mesmos. Nota 2: Por acordo entre a EDP Distribuição e o candidato, podem ser aceites extrapolações técnicas para os ensaios em falta, com exceção do ensaio de aquecimento, ensaio de choque aos terminais do primário e ensaio de exatidão, em que os mesmos devem ser realizados em cada equipamento proposto. Nota 3: O candidato deve submeter, pelo menos, um TC e um TT ao ensaio de tipo de resistência às correntes de curto-circuito. | RESUL, EQUIPAMENTOS DE ENERGIA, S.A. | 501428836 | 2025-02-20 10:05
23/SQF/2017 | Transformadores de Medição | TC 10KV 400-800/1-1A 5VA TC10 XII | 20147604 | Electrotecnica Arteche Hermanos | ACF_12_TMTC10-006 | ACF_12_TMTC10-006 | Qualificado à Condição | [TMMT_5] Qualificação Condicionada pela apresentação do dossier técnico, incluindo os relatórios dos ensaios de tipo seguintes e definidos na secção 13.1 do respetivo DMA: — ensaio de aquecimento (§13.1.1 do DMA) de acordo com a secção 7.2.2 da IEC 61869 3; — ensaio de choque aos terminais do primário (§13.1.2 do DMA) de acordo com a secção 7.2.3 da IEC 61869 3; — ensaio de relativos à exatidão (§13.1.5 do DMA) de acordo com a secção 7.2.6 da IEC 61869 3; — ensaio de resistência às correntes de curto-circuito (§13.1.7 do DMA) de acordo com a secção 7.2.301 da IEC 61869 3; — ensaio de desempenho do invólucro isolante e das travessias de acordo com a secção 13.1.10 do DMA C42 510/N:2013; Nota 1: O candidato deve submeter à consideração da EDP o plano de execução dos ensaios de tipo para os transformadores de medição de MT, previamente à realização dos mesmos. Nota 2: Por acordo entre a EDP Distribuição e o candidato, podem ser aceites extrapolações técnicas para os ensaios em falta, com exceção do ensaio de aquecimento, ensaio de choque aos terminais do primário e ensaio de exatidão, em que os mesmos devem ser realizados em cada equipamento proposto. | TECNILAB AV PORTUGAL - SOCIED.PLANEAMENTO TECNICO E CIENTIFICO, S.A. | 500758158 | 2024-09-05 08:11
23/SQF/2017 | Transformadores de Medição | TC 10KV 400-800/1-1A 5VA TC10 XII | 20147604 | EMEK |  | KA-12A_53367P6 | Qualificado à Condição | [TMMT_4] Qualificação Condicionada pela apresentação do dossier técnico, incluindo os relatórios dos ensaios de tipo seguintes e definidos na secção 13.1 do respetivo DMA: — ensaio de aquecimento (§13.1.1 do DMA) de acordo com a IEC 61869; — ensaio de choque aos terminais do primário (§13.1.2 do DMA) de acordo com a IEC 61869; — ensaio de relativos à exatidão (§13.1.5 do DMA) de acordo com a IEC 61869; — ensaio de verificação dos graus de proteção – código IP (§13.1.6 do DMA) de acordo com a IEC 61869; — ensaio de resistência às correntes de curto-circuito (§13.1.7 do DMA) de acordo com a IEC 61869; — ensaio de verificação da resistência à corrosão das partes metálicas de acordo com a secção 13.1.8 do respetivo DMA; — ensaio de desempenho do invólucro isolante e das travessias de acordo com a secção 13.1.10 do respetivo DMA; Nota 1: O candidato deve submeter à consideração da EDP o plano de execução dos ensaios de tipo para os transformadores de medição de MT, previamente à realização dos mesmos. Nota 2: Por acordo entre a EDP Distribuição e o candidato, podem ser aceites extrapolações técnicas para os ensaios em falta, com exceção do ensaio de aquecimento, ensaio de choque aos terminais do primário e ensaio de exatidão, em que os mesmos devem ser realizados em cada equipamento proposto. | RESUL, EQUIPAMENTOS DE ENERGIA, S.A. | 501428836 | 2025-02-20 10:05
23/SQF/2017 | Transformadores de Medição | TC 10KV 400-800/1-1A 5VA TC10 XII | 20147604 | tesar | aa14 10kv 400-800/1-1 | aa14 10kv 400-800/1-1 | Qualificado à Condição |  | ISO-SIGMA-ENERGIA E GESTÃO LDA | 502006390 | 2024-07-18 08:02
23/SQF/2017 | Transformadores de Medição | TC 10KV 400-800/5-5A 30VA TC10 XVI | 20147608 | ABB s.r.o., Brno - Czek Republic | tpu 43.41_edp10 | tpu 43.41_edp10 | Qualificado à Condição | qualificação condicionada pela apresentação dos: a) dossier técnico, incluindo os relatórios dos ensaios de tipo seguintes e definidos na secção 13.1 do respetivo dma: — ensaio de aquecimento (§13.1.1 do dma) de acordo com a iec 61869; — ensaio de choque aos terminais do primário (§13.1.2 do dma) de acordo com a iec 61869; — ensaio sob chuva, para transformadores de exterior (§13.1.3 do dma), de acordo com a iec 61869; — ensaio de relativos à exatidão (§13.1.5 do dma) de acordo com a iec 61869; — ensaio de verificação dos graus de proteção – código ip (§13.1.6 do dma) de acordo com a iec 61869; — ensaio de resistência às correntes de curto-circuito (§13.1.7 do dma) de acordo com a iec 61869; — ensaio de desempenho do invólucro isolante e das travessias de acordo com a secção 13.1.10 do respetivo dma; nota 1: o candidato deve submeter à consideração da edp o plano de execução dos ensaios de tipo para os transformadores de medição de mt, previamente à realização dos mesmos. nota 2: por acordo entre a edp distribuição e o candidato, podem ser aceites extrapolações técnicas para os ensaios em falta, com exceção do ensaio de aquecimento, ensaio de choque aos terminais do primário e ensaio de exatidão, em que os mesmos devem ser realizados em cada equipamento proposto. nota 3: o candidato deve submeter, pelo menos, um tc e um tt ao ensaio de tipo de resistência às correntes de curto-circuito. | ASEA BROWN BOVERI PORTUGAL, UNIPESSOAL LDA | 515577880 | 2024-08-01 20:29
23/SQF/2017 | Transformadores de Medição | TC 10KV 400-800/5-5A 30VA TC10 XVI | 20147608 | Arteche |  | ATB 10-BS-717-1693-10 | Qualificado à Condição | [TMMT_3] Qualificação Condicionada pela apresentação dos: a) Dossier técnico, incluindo os relatórios dos ensaios de tipo seguintes e definidos na secção 13.1 do respetivo DMA: — ensaio de aquecimento (§13.1.1 do DMA) de acordo com a IEC 61869; — ensaio de choque aos terminais do primário (§13.1.2 do DMA) de acordo com a IEC 61869; — ensaio sob chuva, para transformadores de exterior (§13.1.3 do DMA), de acordo com a IEC 61869; — ensaio de relativos à exatidão (§13.1.5 do DMA) de acordo com a IEC 61869; — ensaio de verificação dos graus de proteção – código IP (§13.1.6 do DMA) de acordo com a IEC 61869; — ensaio de resistência às correntes de curto-circuito (§13.1.7 do DMA) de acordo com a IEC 61869; — ensaio de desempenho do invólucro isolante e das travessias de acordo com a secção 13.1.10 do respetivo DMA; Nota 1: O candidato deve submeter à consideração da EDP o plano de execução dos ensaios de tipo para os transformadores de medição de MT, previamente à realização dos mesmos. Nota 2: Por acordo entre a EDP Distribuição e o candidato, podem ser aceites extrapolações técnicas para os ensaios em falta, com exceção do ensaio de aquecimento, ensaio de choque aos terminais do primário e ensaio de exatidão, em que os mesmos devem ser realizados em cada equipamento proposto. Nota 3: O candidato deve submeter, pelo menos, um TC e um TT ao ensaio de tipo de resistência às correntes de curto-circuito. | RESUL, EQUIPAMENTOS DE ENERGIA, S.A. | 501428836 | 2025-02-20 10:05
23/SQF/2017 | Transformadores de Medição | TC 10KV 400-800/5-5A 30VA TC10 XVI | 20147608 | Electrotecnica Arteche Hermanos | ACF_12_TMTC10-010 | ACF_12_TMTC10-010 | Qualificado à Condição | [TMMT_5] Qualificação Condicionada pela apresentação do dossier técnico, incluindo os relatórios dos ensaios de tipo seguintes e definidos na secção 13.1 do respetivo DMA: — ensaio de aquecimento (§13.1.1 do DMA) de acordo com a secção 7.2.2 da IEC 61869 3; — ensaio de choque aos terminais do primário (§13.1.2 do DMA) de acordo com a secção 7.2.3 da IEC 61869 3; — ensaio de relativos à exatidão (§13.1.5 do DMA) de acordo com a secção 7.2.6 da IEC 61869 3; — ensaio de resistência às correntes de curto-circuito (§13.1.7 do DMA) de acordo com a secção 7.2.301 da IEC 61869 3; — ensaio de desempenho do invólucro isolante e das travessias de acordo com a secção 13.1.10 do DMA C42 510/N:2013; Nota 1: O candidato deve submeter à consideração da EDP o plano de execução dos ensaios de tipo para os transformadores de medição de MT, previamente à realização dos mesmos. Nota 2: Por acordo entre a EDP Distribuição e o candidato, podem ser aceites extrapolações técnicas para os ensaios em falta, com exceção do ensaio de aquecimento, ensaio de choque aos terminais do primário e ensaio de exatidão, em que os mesmos devem ser realizados em cada equipamento proposto. | TECNILAB AV PORTUGAL - SOCIED.PLANEAMENTO TECNICO E CIENTIFICO, S.A. | 500758158 | 2024-09-05 08:11
23/SQF/2017 | Transformadores de Medição | TC 10KV 400-800/5-5A 30VA TC10 XVI | 20147608 | EMEK |  | KA-12A_53367P10 | Qualificado à Condição | [TMMT_4] Qualificação Condicionada pela apresentação do dossier técnico, incluindo os relatórios dos ensaios de tipo seguintes e definidos na secção 13.1 do respetivo DMA: — ensaio de aquecimento (§13.1.1 do DMA) de acordo com a IEC 61869; — ensaio de choque aos terminais do primário (§13.1.2 do DMA) de acordo com a IEC 61869; — ensaio de relativos à exatidão (§13.1.5 do DMA) de acordo com a IEC 61869; — ensaio de verificação dos graus de proteção – código IP (§13.1.6 do DMA) de acordo com a IEC 61869; — ensaio de resistência às correntes de curto-circuito (§13.1.7 do DMA) de acordo com a IEC 61869; — ensaio de verificação da resistência à corrosão das partes metálicas de acordo com a secção 13.1.8 do respetivo DMA; — ensaio de desempenho do invólucro isolante e das travessias de acordo com a secção 13.1.10 do respetivo DMA; Nota 1: O candidato deve submeter à consideração da EDP o plano de execução dos ensaios de tipo para os transformadores de medição de MT, previamente à realização dos mesmos. Nota 2: Por acordo entre a EDP Distribuição e o candidato, podem ser aceites extrapolações técnicas para os ensaios em falta, com exceção do ensaio de aquecimento, ensaio de choque aos terminais do primário e ensaio de exatidão, em que os mesmos devem ser realizados em cada equipamento proposto. | RESUL, EQUIPAMENTOS DE ENERGIA, S.A. | 501428836 | 2025-02-20 10:05
23/SQF/2017 | Transformadores de Medição | TC 10KV 50-100/5A 5VA TC10 II | 20155583 | ABB s.r.o., Brno - Czek Republic | tpu 40.11_edp2 | tpu 40.11_edp2 | Qualificado à Condição | qualificação condicionada pela apresentação dos: a) dossier técnico, incluindo os relatórios dos ensaios de tipo seguintes e definidos na secção 13.1 do respetivo dma: — ensaio de aquecimento (§13.1.1 do dma) de acordo com a iec 61869; — ensaio de choque aos terminais do primário (§13.1.2 do dma) de acordo com a iec 61869; — ensaio sob chuva, para transformadores de exterior (§13.1.3 do dma), de acordo com a iec 61869; — ensaio de relativos à exatidão (§13.1.5 do dma) de acordo com a iec 61869; — ensaio de verificação dos graus de proteção – código ip (§13.1.6 do dma) de acordo com a iec 61869; — ensaio de resistência às correntes de curto-circuito (§13.1.7 do dma) de acordo com a iec 61869; — ensaio de desempenho do invólucro isolante e das travessias de acordo com a secção 13.1.10 do respetivo dma; nota 1: o candidato deve submeter à consideração da edp o plano de execução dos ensaios de tipo para os transformadores de medição de mt, previamente à realização dos mesmos. nota 2: por acordo entre a edp distribuição e o candidato, podem ser aceites extrapolações técnicas para os ensaios em falta, com exceção do ensaio de aquecimento, ensaio de choque aos terminais do primário e ensaio de exatidão, em que os mesmos devem ser realizados em cada equipamento proposto. nota 3: o candidato deve submeter, pelo menos, um tc e um tt ao ensaio de tipo de resistência às correntes de curto-circuito. | ASEA BROWN BOVERI PORTUGAL, UNIPESSOAL LDA | 515577880 | 2024-08-01 20:29
23/SQF/2017 | Transformadores de Medição | TC 10KV 50-100/5A 5VA TC10 II | 20155583 | Arteche |  | ATB 10-BS-717-1693-2 | Qualificado |  | RESUL, EQUIPAMENTOS DE ENERGIA, S.A. | 501428836 | 2025-02-20 10:05
23/SQF/2017 | Transformadores de Medição | TC 10KV 50-100/5A 5VA TC10 II | 20155583 | Electrotecnica Arteche Hermanos | ACD_12_TMTC10-002 | ACD_12_TMTC10-002 | Qualificado |  | TECNILAB AV PORTUGAL - SOCIED.PLANEAMENTO TECNICO E CIENTIFICO, S.A. | 500758158 | 2024-09-05 08:11
23/SQF/2017 | Transformadores de Medição | TC 10KV 50-100/5A 5VA TC10 II | 20155583 | EMEK |  | KA-12S_53367P2 | Qualificado |  | RESUL, EQUIPAMENTOS DE ENERGIA, S.A. | 501428836 | 2025-02-20 10:05
23/SQF/2017 | Transformadores de Medição | TC 10KV 50-100/5A 5VA TC10 II | 20155583 | tesar | aa13 10kv 50-100/5 | aa13 10kv 50-100/5 | Qualificado |  | ISO-SIGMA-ENERGIA E GESTÃO LDA | 502006390 | 2024-07-18 08:02
23/SQF/2017 | Transformadores de Medição | TC 15KV 150-300/5A 5VA TC15 III | 20155588 | ABB s.r.o., Brno - Czek Republic | tpu 50.11_edp14 | tpu 50.11_edp14 | Qualificado à Condição | qualificação condicionada pela apresentação dos: a) dossier técnico, incluindo os relatórios dos ensaios de tipo seguintes e definidos na secção 13.1 do respetivo dma: — ensaio de aquecimento (§13.1.1 do dma) de acordo com a iec 61869; — ensaio de choque aos terminais do primário (§13.1.2 do dma) de acordo com a iec 61869; — ensaio sob chuva, para transformadores de exterior (§13.1.3 do dma), de acordo com a iec 61869; — ensaio de relativos à exatidão (§13.1.5 do dma) de acordo com a iec 61869; — ensaio de verificação dos graus de proteção – código ip (§13.1.6 do dma) de acordo com a iec 61869; — ensaio de resistência às correntes de curto-circuito (§13.1.7 do dma) de acordo com a iec 61869; — ensaio de desempenho do invólucro isolante e das travessias de acordo com a secção 13.1.10 do respetivo dma; nota 1: o candidato deve submeter à consideração da edp o plano de execução dos ensaios de tipo para os transformadores de medição de mt, previamente à realização dos mesmos. nota 2: por acordo entre a edp distribuição e o candidato, podem ser aceites extrapolações técnicas para os ensaios em falta, com exceção do ensaio de aquecimento, ensaio de choque aos terminais do primário e ensaio de exatidão, em que os mesmos devem ser realizados em cada equipamento proposto. nota 3: o candidato deve submeter, pelo menos, um tc e um tt ao ensaio de tipo de resistência às correntes de curto-circuito. | ASEA BROWN BOVERI PORTUGAL, UNIPESSOAL LDA | 515577880 | 2024-08-01 20:29
23/SQF/2017 | Transformadores de Medição | TC 15KV 150-300/5A 5VA TC15 III | 20155588 | Arteche |  | ATB 20-BS-717-1693-14 | Qualificado |  | RESUL, EQUIPAMENTOS DE ENERGIA, S.A. | 501428836 | 2025-02-20 10:05
23/SQF/2017 | Transformadores de Medição | TC 15KV 150-300/5A 5VA TC15 III | 20155588 | Electrotecnica Arteche Hermanos | ACD_17_TMTC15-003 | ACD_17_TMTC15-003 | Qualificado |  | TECNILAB AV PORTUGAL - SOCIED.PLANEAMENTO TECNICO E CIENTIFICO, S.A. | 500758158 | 2024-09-05 08:11
23/SQF/2017 | Transformadores de Medição | TC 15KV 150-300/5A 5VA TC15 III | 20155588 | EMEK |  | KA-12S_53367P14 | Qualificado |  | RESUL, EQUIPAMENTOS DE ENERGIA, S.A. | 501428836 | 2025-02-20 10:05
23/SQF/2017 | Transformadores de Medição | TC 15KV 150-300/5A 5VA TC15 III | 20155588 | tesar | ab12 15kv 150-300/5 | ab12 15kv 150-300/5 | Qualificado |  | ISO-SIGMA-ENERGIA E GESTÃO LDA | 502006390 | 2024-07-18 08:02
23/SQF/2017 | Transformadores de Medição | TC 15KV 200-400/1-1A 5VA TC15 XI | 20146349 | ABB s.r.o., Brno - Czek Republic | tpu 50.11_edp16 | tpu 50.11_edp16 | Qualificado à Condição | qualificação condicionada pela apresentação dos: a) dossier técnico, incluindo os relatórios dos ensaios de tipo seguintes e definidos na secção 13.1 do respetivo dma: — ensaio de aquecimento (§13.1.1 do dma) de acordo com a iec 61869; — ensaio de choque aos terminais do primário (§13.1.2 do dma) de acordo com a iec 61869; — ensaio sob chuva, para transformadores de exterior (§13.1.3 do dma), de acordo com a iec 61869; — ensaio de relativos à exatidão (§13.1.5 do dma) de acordo com a iec 61869; — ensaio de verificação dos graus de proteção – código ip (§13.1.6 do dma) de acordo com a iec 61869; — ensaio de resistência às correntes de curto-circuito (§13.1.7 do dma) de acordo com a iec 61869; — ensaio de desempenho do invólucro isolante e das travessias de acordo com a secção 13.1.10 do respetivo dma; nota 1: o candidato deve submeter à consideração da edp o plano de execução dos ensaios de tipo para os transformadores de medição de mt, previamente à realização dos mesmos. nota 2: por acordo entre a edp distribuição e o candidato, podem ser aceites extrapolações técnicas para os ensaios em falta, com exceção do ensaio de aquecimento, ensaio de choque aos terminais do primário e ensaio de exatidão, em que os mesmos devem ser realizados em cada equipamento proposto. nota 3: o candidato deve submeter, pelo menos, um tc e um tt ao ensaio de tipo de resistência às correntes de curto-circuito. | ASEA BROWN BOVERI PORTUGAL, UNIPESSOAL LDA | 515577880 | 2024-08-01 20:29
23/SQF/2017 | Transformadores de Medição | TC 15KV 200-400/1-1A 5VA TC15 XI | 20146349 | Arteche |  | ATB 20-BS-717-1693-16 | Qualificado à Condição | [TMMT_3] Qualificação Condicionada pela apresentação dos: a) Dossier técnico, incluindo os relatórios dos ensaios de tipo seguintes e definidos na secção 13.1 do respetivo DMA: — ensaio de aquecimento (§13.1.1 do DMA) de acordo com a IEC 61869; — ensaio de choque aos terminais do primário (§13.1.2 do DMA) de acordo com a IEC 61869; — ensaio sob chuva, para transformadores de exterior (§13.1.3 do DMA), de acordo com a IEC 61869; — ensaio de relativos à exatidão (§13.1.5 do DMA) de acordo com a IEC 61869; — ensaio de verificação dos graus de proteção – código IP (§13.1.6 do DMA) de acordo com a IEC 61869; — ensaio de resistência às correntes de curto-circuito (§13.1.7 do DMA) de acordo com a IEC 61869; — ensaio de desempenho do invólucro isolante e das travessias de acordo com a secção 13.1.10 do respetivo DMA; Nota 1: O candidato deve submeter à consideração da EDP o plano de execução dos ensaios de tipo para os transformadores de medição de MT, previamente à realização dos mesmos. Nota 2: Por acordo entre a EDP Distribuição e o candidato, podem ser aceites extrapolações técnicas para os ensaios em falta, com exceção do ensaio de aquecimento, ensaio de choque aos terminais do primário e ensaio de exatidão, em que os mesmos devem ser realizados em cada equipamento proposto. Nota 3: O candidato deve submeter, pelo menos, um TC e um TT ao ensaio de tipo de resistência às correntes de curto-circuito. | RESUL, EQUIPAMENTOS DE ENERGIA, S.A. | 501428836 | 2025-02-20 10:05
23/SQF/2017 | Transformadores de Medição | TC 15KV 200-400/1-1A 5VA TC15 XI | 20146349 | EMEK |  | KA-12A_53367P16 | Qualificado à Condição | [TMMT_4] Qualificação Condicionada pela apresentação do dossier técnico, incluindo os relatórios dos ensaios de tipo seguintes e definidos na secção 13.1 do respetivo DMA: — ensaio de aquecimento (§13.1.1 do DMA) de acordo com a IEC 61869; — ensaio de choque aos terminais do primário (§13.1.2 do DMA) de acordo com a IEC 61869; — ensaio de relativos à exatidão (§13.1.5 do DMA) de acordo com a IEC 61869; — ensaio de verificação dos graus de proteção – código IP (§13.1.6 do DMA) de acordo com a IEC 61869; — ensaio de resistência às correntes de curto-circuito (§13.1.7 do DMA) de acordo com a IEC 61869; — ensaio de verificação da resistência à corrosão das partes metálicas de acordo com a secção 13.1.8 do respetivo DMA; — ensaio de desempenho do invólucro isolante e das travessias de acordo com a secção 13.1.10 do respetivo DMA; Nota 1: O candidato deve submeter à consideração da EDP o plano de execução dos ensaios de tipo para os transformadores de medição de MT, previamente à realização dos mesmos. Nota 2: Por acordo entre a EDP Distribuição e o candidato, podem ser aceites extrapolações técnicas para os ensaios em falta, com exceção do ensaio de aquecimento, ensaio de choque aos terminais do primário e ensaio de exatidão, em que os mesmos devem ser realizados em cada equipamento proposto. | RESUL, EQUIPAMENTOS DE ENERGIA, S.A. | 501428836 | 2025-02-20 10:05
23/SQF/2017 | Transformadores de Medição | TC 15KV 200-400/1-1A 5VA TC15 XI | 20146349 | tesar | ab13 15kv 200-400/1-1 | ab13 15kv 200-400/1-1 | Qualificado à Condição |  | ISO-SIGMA-ENERGIA E GESTÃO LDA | 502006390 | 2024-07-18 08:02
23/SQF/2017 | Transformadores de Medição | TC 15KV 200-400/1A 5VA TC15 IV | 20147609 | ABB s.r.o., Brno - Czek Republic | tpu 50.11_edp15 | tpu 50.11_edp15 | Qualificado à Condição | qualificação condicionada pela apresentação dos: a) dossier técnico, incluindo os relatórios dos ensaios de tipo seguintes e definidos na secção 13.1 do respetivo dma: — ensaio de aquecimento (§13.1.1 do dma) de acordo com a iec 61869; — ensaio de choque aos terminais do primário (§13.1.2 do dma) de acordo com a iec 61869; — ensaio sob chuva, para transformadores de exterior (§13.1.3 do dma), de acordo com a iec 61869; — ensaio de relativos à exatidão (§13.1.5 do dma) de acordo com a iec 61869; — ensaio de verificação dos graus de proteção – código ip (§13.1.6 do dma) de acordo com a iec 61869; — ensaio de resistência às correntes de curto-circuito (§13.1.7 do dma) de acordo com a iec 61869; — ensaio de desempenho do invólucro isolante e das travessias de acordo com a secção 13.1.10 do respetivo dma; nota 1: o candidato deve submeter à consideração da edp o plano de execução dos ensaios de tipo para os transformadores de medição de mt, previamente à realização dos mesmos. nota 2: por acordo entre a edp distribuição e o candidato, podem ser aceites extrapolações técnicas para os ensaios em falta, com exceção do ensaio de aquecimento, ensaio de choque aos terminais do primário e ensaio de exatidão, em que os mesmos devem ser realizados em cada equipamento proposto. nota 3: o candidato deve submeter, pelo menos, um tc e um tt ao ensaio de tipo de resistência às correntes de curto-circuito. | ASEA BROWN BOVERI PORTUGAL, UNIPESSOAL LDA | 515577880 | 2024-08-01 20:29
23/SQF/2017 | Transformadores de Medição | TC 15KV 200-400/1A 5VA TC15 IV | 20147609 | Arteche |  | ATB 20-BS-717-1693-15 | Qualificado à Condição | [TMMT_3] Qualificação Condicionada pela apresentação dos: a) Dossier técnico, incluindo os relatórios dos ensaios de tipo seguintes e definidos na secção 13.1 do respetivo DMA: — ensaio de aquecimento (§13.1.1 do DMA) de acordo com a IEC 61869; — ensaio de choque aos terminais do primário (§13.1.2 do DMA) de acordo com a IEC 61869; — ensaio sob chuva, para transformadores de exterior (§13.1.3 do DMA), de acordo com a IEC 61869; — ensaio de relativos à exatidão (§13.1.5 do DMA) de acordo com a IEC 61869; — ensaio de verificação dos graus de proteção – código IP (§13.1.6 do DMA) de acordo com a IEC 61869; — ensaio de resistência às correntes de curto-circuito (§13.1.7 do DMA) de acordo com a IEC 61869; — ensaio de desempenho do invólucro isolante e das travessias de acordo com a secção 13.1.10 do respetivo DMA; Nota 1: O candidato deve submeter à consideração da EDP o plano de execução dos ensaios de tipo para os transformadores de medição de MT, previamente à realização dos mesmos. Nota 2: Por acordo entre a EDP Distribuição e o candidato, podem ser aceites extrapolações técnicas para os ensaios em falta, com exceção do ensaio de aquecimento, ensaio de choque aos terminais do primário e ensaio de exatidão, em que os mesmos devem ser realizados em cada equipamento proposto. Nota 3: O candidato deve submeter, pelo menos, um TC e um TT ao ensaio de tipo de resistência às correntes de curto-circuito. | RESUL, EQUIPAMENTOS DE ENERGIA, S.A. | 501428836 | 2025-02-20 10:05
23/SQF/2017 | Transformadores de Medição | TC 15KV 200-400/1A 5VA TC15 IV | 20147609 | EMEK |  | KA-12S_53367P15 | Qualificado à Condição | [TMMT_4] Qualificação Condicionada pela apresentação do dossier técnico, incluindo os relatórios dos ensaios de tipo seguintes e definidos na secção 13.1 do respetivo DMA: — ensaio de aquecimento (§13.1.1 do DMA) de acordo com a IEC 61869; — ensaio de choque aos terminais do primário (§13.1.2 do DMA) de acordo com a IEC 61869; — ensaio de relativos à exatidão (§13.1.5 do DMA) de acordo com a IEC 61869; — ensaio de verificação dos graus de proteção – código IP (§13.1.6 do DMA) de acordo com a IEC 61869; — ensaio de resistência às correntes de curto-circuito (§13.1.7 do DMA) de acordo com a IEC 61869; — ensaio de verificação da resistência à corrosão das partes metálicas de acordo com a secção 13.1.8 do respetivo DMA; — ensaio de desempenho do invólucro isolante e das travessias de acordo com a secção 13.1.10 do respetivo DMA; Nota 1: O candidato deve submeter à consideração da EDP o plano de execução dos ensaios de tipo para os transformadores de medição de MT, previamente à realização dos mesmos. Nota 2: Por acordo entre a EDP Distribuição e o candidato, podem ser aceites extrapolações técnicas para os ensaios em falta, com exceção do ensaio de aquecimento, ensaio de choque aos terminais do primário e ensaio de exatidão, em que os mesmos devem ser realizados em cada equipamento proposto. | RESUL, EQUIPAMENTOS DE ENERGIA, S.A. | 501428836 | 2025-02-20 10:05
23/SQF/2017 | Transformadores de Medição | TC 15KV 200-400/1A 5VA TC15 IV | 20147609 | tesar | ab12 15kv 200-400/1 | ab12 15kv 200-400/1 | Qualificado à Condição |  | ISO-SIGMA-ENERGIA E GESTÃO LDA | 502006390 | 2024-07-18 08:02
23/SQF/2017 | Transformadores de Medição | TC 15KV 200-400/5-5A 30VA TC15 XV | 20155608 | ABB s.r.o., Brno - Czek Republic | tpu 50.41_edp20 | tpu 50.41_edp20 | Qualificado à Condição | qualificação condicionada pela apresentação dos: a) dossier técnico, incluindo os relatórios dos ensaios de tipo seguintes e definidos na secção 13.1 do respetivo dma: — ensaio de aquecimento (§13.1.1 do dma) de acordo com a iec 61869; — ensaio de choque aos terminais do primário (§13.1.2 do dma) de acordo com a iec 61869; — ensaio sob chuva, para transformadores de exterior (§13.1.3 do dma), de acordo com a iec 61869; — ensaio de relativos à exatidão (§13.1.5 do dma) de acordo com a iec 61869; — ensaio de verificação dos graus de proteção – código ip (§13.1.6 do dma) de acordo com a iec 61869; — ensaio de resistência às correntes de curto-circuito (§13.1.7 do dma) de acordo com a iec 61869; — ensaio de desempenho do invólucro isolante e das travessias de acordo com a secção 13.1.10 do respetivo dma; nota 1: o candidato deve submeter à consideração da edp o plano de execução dos ensaios de tipo para os transformadores de medição de mt, previamente à realização dos mesmos. nota 2: por acordo entre a edp distribuição e o candidato, podem ser aceites extrapolações técnicas para os ensaios em falta, com exceção do ensaio de aquecimento, ensaio de choque aos terminais do primário e ensaio de exatidão, em que os mesmos devem ser realizados em cada equipamento proposto. nota 3: o candidato deve submeter, pelo menos, um tc e um tt ao ensaio de tipo de resistência às correntes de curto-circuito. | ASEA BROWN BOVERI PORTUGAL, UNIPESSOAL LDA | 515577880 | 2024-08-01 20:29
23/SQF/2017 | Transformadores de Medição | TC 15KV 200-400/5-5A 30VA TC15 XV | 20155608 | Electrotecnica Arteche Hermanos | ACF_17_TMTC15-009 | ACF_17_TMTC15-009 | Qualificado à Condição | [TMMT_5] Qualificação Condicionada pela apresentação do dossier técnico, incluindo os relatórios dos ensaios de tipo seguintes e definidos na secção 13.1 do respetivo DMA: — ensaio de aquecimento (§13.1.1 do DMA) de acordo com a secção 7.2.2 da IEC 61869 3; — ensaio de choque aos terminais do primário (§13.1.2 do DMA) de acordo com a secção 7.2.3 da IEC 61869 3; — ensaio de relativos à exatidão (§13.1.5 do DMA) de acordo com a secção 7.2.6 da IEC 61869 3; — ensaio de resistência às correntes de curto-circuito (§13.1.7 do DMA) de acordo com a secção 7.2.301 da IEC 61869 3; — ensaio de desempenho do invólucro isolante e das travessias de acordo com a secção 13.1.10 do DMA C42 510/N:2013; Nota 1: O candidato deve submeter à consideração da EDP o plano de execução dos ensaios de tipo para os transformadores de medição de MT, previamente à realização dos mesmos. Nota 2: Por acordo entre a EDP Distribuição e o candidato, podem ser aceites extrapolações técnicas para os ensaios em falta, com exceção do ensaio de aquecimento, ensaio de choque aos terminais do primário e ensaio de exatidão, em que os mesmos devem ser realizados em cada equipamento proposto. | TECNILAB AV PORTUGAL - SOCIED.PLANEAMENTO TECNICO E CIENTIFICO, S.A. | 500758158 | 2024-09-05 08:11
23/SQF/2017 | Transformadores de Medição | TC 15KV 200-400/5-5A 30VA TC15 XV | 20155608 | Arteche |  | ATB 20-BS-717-1693-20 | Qualificado |  | RESUL, EQUIPAMENTOS DE ENERGIA, S.A. | 501428836 | 2025-02-20 10:05
23/SQF/2017 | Transformadores de Medição | TC 15KV 200-400/5-5A 30VA TC15 XV | 20155608 | EMEK |  | KA-20_53367P20 | Qualificado |  | RESUL, EQUIPAMENTOS DE ENERGIA, S.A. | 501428836 | 2025-02-20 10:05
23/SQF/2017 | Transformadores de Medição | TC 15KV 25-50/5A 5VA TC15 I | 20155586 | ABB s.r.o., Brno - Czek Republic | tpu 50.11_edp12 | tpu 50.11_edp12 | Qualificado à Condição | qualificação condicionada pela apresentação dos: a) dossier técnico, incluindo os relatórios dos ensaios de tipo seguintes e definidos na secção 13.1 do respetivo dma: — ensaio de aquecimento (§13.1.1 do dma) de acordo com a iec 61869; — ensaio de choque aos terminais do primário (§13.1.2 do dma) de acordo com a iec 61869; — ensaio sob chuva, para transformadores de exterior (§13.1.3 do dma), de acordo com a iec 61869; — ensaio de relativos à exatidão (§13.1.5 do dma) de acordo com a iec 61869; — ensaio de verificação dos graus de proteção – código ip (§13.1.6 do dma) de acordo com a iec 61869; — ensaio de resistência às correntes de curto-circuito (§13.1.7 do dma) de acordo com a iec 61869; — ensaio de desempenho do invólucro isolante e das travessias de acordo com a secção 13.1.10 do respetivo dma; nota 1: o candidato deve submeter à consideração da edp o plano de execução dos ensaios de tipo para os transformadores de medição de mt, previamente à realização dos mesmos. nota 2: por acordo entre a edp distribuição e o candidato, podem ser aceites extrapolações técnicas para os ensaios em falta, com exceção do ensaio de aquecimento, ensaio de choque aos terminais do primário e ensaio de exatidão, em que os mesmos devem ser realizados em cada equipamento proposto. nota 3: o candidato deve submeter, pelo menos, um tc e um tt ao ensaio de tipo de resistência às correntes de curto-circuito. | ASEA BROWN BOVERI PORTUGAL, UNIPESSOAL LDA | 515577880 | 2024-08-01 20:29
23/SQF/2017 | Transformadores de Medição | TC 15KV 25-50/5A 5VA TC15 I | 20155586 | Arteche |  | ATB 20-BS-717-1693-12 | Qualificado |  | RESUL, EQUIPAMENTOS DE ENERGIA, S.A. | 501428836 | 2025-02-20 10:05
23/SQF/2017 | Transformadores de Medição | TC 15KV 25-50/5A 5VA TC15 I | 20155586 | Electrotecnica Arteche Hermanos | ACF_24_TMTC15-001 | ACF_24_TMTC15-001 | Qualificado |  | TECNILAB AV PORTUGAL - SOCIED.PLANEAMENTO TECNICO E CIENTIFICO, S.A. | 500758158 | 2024-09-05 08:11
23/SQF/2017 | Transformadores de Medição | TC 15KV 25-50/5A 5VA TC15 I | 20155586 | EMEK |  | KA-12S_53367P12 | Qualificado |  | RESUL, EQUIPAMENTOS DE ENERGIA, S.A. | 501428836 | 2025-02-20 10:05
23/SQF/2017 | Transformadores de Medição | TC 15KV 25-50/5A 5VA TC15 I | 20155586 | tesar | ab13 15kv 25-50/5 | ab13 15kv 25-50/5 | Qualificado |  | ISO-SIGMA-ENERGIA E GESTÃO LDA | 502006390 | 2024-07-18 08:02
23/SQF/2017 | Transformadores de Medição | TC 15KV 300-600/1-1A 5VA TC15 XII | 20147610 | ABB s.r.o., Brno - Czek Republic | tpu 50.11_edp17 | tpu 50.11_edp17 | Qualificado à Condição | qualificação condicionada pela apresentação dos: a) dossier técnico, incluindo os relatórios dos ensaios de tipo seguintes e definidos na secção 13.1 do respetivo dma: — ensaio de aquecimento (§13.1.1 do dma) de acordo com a iec 61869; — ensaio de choque aos terminais do primário (§13.1.2 do dma) de acordo com a iec 61869; — ensaio sob chuva, para transformadores de exterior (§13.1.3 do dma), de acordo com a iec 61869; — ensaio de relativos à exatidão (§13.1.5 do dma) de acordo com a iec 61869; — ensaio de verificação dos graus de proteção – código ip (§13.1.6 do dma) de acordo com a iec 61869; — ensaio de resistência às correntes de curto-circuito (§13.1.7 do dma) de acordo com a iec 61869; — ensaio de desempenho do invólucro isolante e das travessias de acordo com a secção 13.1.10 do respetivo dma; nota 1: o candidato deve submeter à consideração da edp o plano de execução dos ensaios de tipo para os transformadores de medição de mt, previamente à realização dos mesmos. nota 2: por acordo entre a edp distribuição e o candidato, podem ser aceites extrapolações técnicas para os ensaios em falta, com exceção do ensaio de aquecimento, ensaio de choque aos terminais do primário e ensaio de exatidão, em que os mesmos devem ser realizados em cada equipamento proposto. nota 3: o candidato deve submeter, pelo menos, um tc e um tt ao ensaio de tipo de resistência às correntes de curto-circuito. | ASEA BROWN BOVERI PORTUGAL, UNIPESSOAL LDA | 515577880 | 2024-08-01 20:29
23/SQF/2017 | Transformadores de Medição | TC 15KV 300-600/1-1A 5VA TC15 XII | 20147610 | Arteche |  | ATB 20-BS-717-1693-17 | Qualificado à Condição | [TMMT_3] Qualificação Condicionada pela apresentação dos: a) Dossier técnico, incluindo os relatórios dos ensaios de tipo seguintes e definidos na secção 13.1 do respetivo DMA: — ensaio de aquecimento (§13.1.1 do DMA) de acordo com a IEC 61869; — ensaio de choque aos terminais do primário (§13.1.2 do DMA) de acordo com a IEC 61869; — ensaio sob chuva, para transformadores de exterior (§13.1.3 do DMA), de acordo com a IEC 61869; — ensaio de relativos à exatidão (§13.1.5 do DMA) de acordo com a IEC 61869; — ensaio de verificação dos graus de proteção – código IP (§13.1.6 do DMA) de acordo com a IEC 61869; — ensaio de resistência às correntes de curto-circuito (§13.1.7 do DMA) de acordo com a IEC 61869; — ensaio de desempenho do invólucro isolante e das travessias de acordo com a secção 13.1.10 do respetivo DMA; Nota 1: O candidato deve submeter à consideração da EDP o plano de execução dos ensaios de tipo para os transformadores de medição de MT, previamente à realização dos mesmos. Nota 2: Por acordo entre a EDP Distribuição e o candidato, podem ser aceites extrapolações técnicas para os ensaios em falta, com exceção do ensaio de aquecimento, ensaio de choque aos terminais do primário e ensaio de exatidão, em que os mesmos devem ser realizados em cada equipamento proposto. Nota 3: O candidato deve submeter, pelo menos, um TC e um TT ao ensaio de tipo de resistência às correntes de curto-circuito. | RESUL, EQUIPAMENTOS DE ENERGIA, S.A. | 501428836 | 2025-02-20 10:05
23/SQF/2017 | Transformadores de Medição | TC 15KV 300-600/1-1A 5VA TC15 XII | 20147610 | EMEK |  | KA-12A_53367P17 | Qualificado à Condição | [TMMT_4] Qualificação Condicionada pela apresentação do dossier técnico, incluindo os relatórios dos ensaios de tipo seguintes e definidos na secção 13.1 do respetivo DMA: — ensaio de aquecimento (§13.1.1 do DMA) de acordo com a IEC 61869; — ensaio de choque aos terminais do primário (§13.1.2 do DMA) de acordo com a IEC 61869; — ensaio de relativos à exatidão (§13.1.5 do DMA) de acordo com a IEC 61869; — ensaio de verificação dos graus de proteção – código IP (§13.1.6 do DMA) de acordo com a IEC 61869; — ensaio de resistência às correntes de curto-circuito (§13.1.7 do DMA) de acordo com a IEC 61869; — ensaio de verificação da resistência à corrosão das partes metálicas de acordo com a secção 13.1.8 do respetivo DMA; — ensaio de desempenho do invólucro isolante e das travessias de acordo com a secção 13.1.10 do respetivo DMA; Nota 1: O candidato deve submeter à consideração da EDP o plano de execução dos ensaios de tipo para os transformadores de medição de MT, previamente à realização dos mesmos. Nota 2: Por acordo entre a EDP Distribuição e o candidato, podem ser aceites extrapolações técnicas para os ensaios em falta, com exceção do ensaio de aquecimento, ensaio de choque aos terminais do primário e ensaio de exatidão, em que os mesmos devem ser realizados em cada equipamento proposto. | RESUL, EQUIPAMENTOS DE ENERGIA, S.A. | 501428836 | 2025-02-20 10:05
23/SQF/2017 | Transformadores de Medição | TC 15KV 300-600/1-1A 5VA TC15 XII | 20147610 | tesar | ab13 15kv 300-600/1-1 | ab13 15kv 300-600/1-1 | Qualificado à Condição |  | ISO-SIGMA-ENERGIA E GESTÃO LDA | 502006390 | 2024-07-18 08:02
23/SQF/2017 | Transformadores de Medição | TC 15KV 300-600/5-5A 30VA TC15 XVI | 20145861 | ABB s.r.o., Brno - Czek Republic | tpu 50.41_edp21 | tpu 50.41_edp21 | Qualificado à Condição | qualificação condicionada pela apresentação dos: a) dossier técnico, incluindo os relatórios dos ensaios de tipo seguintes e definidos na secção 13.1 do respetivo dma: — ensaio de aquecimento (§13.1.1 do dma) de acordo com a iec 61869; — ensaio de choque aos terminais do primário (§13.1.2 do dma) de acordo com a iec 61869; — ensaio sob chuva, para transformadores de exterior (§13.1.3 do dma), de acordo com a iec 61869; — ensaio de relativos à exatidão (§13.1.5 do dma) de acordo com a iec 61869; — ensaio de verificação dos graus de proteção – código ip (§13.1.6 do dma) de acordo com a iec 61869; — ensaio de resistência às correntes de curto-circuito (§13.1.7 do dma) de acordo com a iec 61869; — ensaio de desempenho do invólucro isolante e das travessias de acordo com a secção 13.1.10 do respetivo dma; nota 1: o candidato deve submeter à consideração da edp o plano de execução dos ensaios de tipo para os transformadores de medição de mt, previamente à realização dos mesmos. nota 2: por acordo entre a edp distribuição e o candidato, podem ser aceites extrapolações técnicas para os ensaios em falta, com exceção do ensaio de aquecimento, ensaio de choque aos terminais do primário e ensaio de exatidão, em que os mesmos devem ser realizados em cada equipamento proposto. nota 3: o candidato deve submeter, pelo menos, um tc e um tt ao ensaio de tipo de resistência às correntes de curto-circuito. | ASEA BROWN BOVERI PORTUGAL, UNIPESSOAL LDA | 515577880 | 2024-08-01 20:29
23/SQF/2017 | Transformadores de Medição | TC 15KV 300-600/5-5A 30VA TC15 XVI | 20145861 | Arteche |  | ATB 20-BS-717-1693-21 | Qualificado à Condição | [TMMT_3] Qualificação Condicionada pela apresentação dos: a) Dossier técnico, incluindo os relatórios dos ensaios de tipo seguintes e definidos na secção 13.1 do respetivo DMA: — ensaio de aquecimento (§13.1.1 do DMA) de acordo com a IEC 61869; — ensaio de choque aos terminais do primário (§13.1.2 do DMA) de acordo com a IEC 61869; — ensaio sob chuva, para transformadores de exterior (§13.1.3 do DMA), de acordo com a IEC 61869; — ensaio de relativos à exatidão (§13.1.5 do DMA) de acordo com a IEC 61869; — ensaio de verificação dos graus de proteção – código IP (§13.1.6 do DMA) de acordo com a IEC 61869; — ensaio de resistência às correntes de curto-circuito (§13.1.7 do DMA) de acordo com a IEC 61869; — ensaio de desempenho do invólucro isolante e das travessias de acordo com a secção 13.1.10 do respetivo DMA; Nota 1: O candidato deve submeter à consideração da EDP o plano de execução dos ensaios de tipo para os transformadores de medição de MT, previamente à realização dos mesmos. Nota 2: Por acordo entre a EDP Distribuição e o candidato, podem ser aceites extrapolações técnicas para os ensaios em falta, com exceção do ensaio de aquecimento, ensaio de choque aos terminais do primário e ensaio de exatidão, em que os mesmos devem ser realizados em cada equipamento proposto. Nota 3: O candidato deve submeter, pelo menos, um TC e um TT ao ensaio de tipo de resistência às correntes de curto-circuito. | RESUL, EQUIPAMENTOS DE ENERGIA, S.A. | 501428836 | 2025-02-20 10:05
23/SQF/2017 | Transformadores de Medição | TC 15KV 300-600/5-5A 30VA TC15 XVI | 20145861 | Electrotecnica Arteche Hermanos | ACF_17_TMTC15-010 | ACF_17_TMTC15-010 | Qualificado à Condição | [TMMT_5] Qualificação Condicionada pela apresentação do dossier técnico, incluindo os relatórios dos ensaios de tipo seguintes e definidos na secção 13.1 do respetivo DMA: — ensaio de aquecimento (§13.1.1 do DMA) de acordo com a secção 7.2.2 da IEC 61869 3; — ensaio de choque aos terminais do primário (§13.1.2 do DMA) de acordo com a secção 7.2.3 da IEC 61869 3; — ensaio de relativos à exatidão (§13.1.5 do DMA) de acordo com a secção 7.2.6 da IEC 61869 3; — ensaio de resistência às correntes de curto-circuito (§13.1.7 do DMA) de acordo com a secção 7.2.301 da IEC 61869 3; — ensaio de desempenho do invólucro isolante e das travessias de acordo com a secção 13.1.10 do DMA C42 510/N:2013; Nota 1: O candidato deve submeter à consideração da EDP o plano de execução dos ensaios de tipo para os transformadores de medição de MT, previamente à realização dos mesmos. Nota 2: Por acordo entre a EDP Distribuição e o candidato, podem ser aceites extrapolações técnicas para os ensaios em falta, com exceção do ensaio de aquecimento, ensaio de choque aos terminais do primário e ensaio de exatidão, em que os mesmos devem ser realizados em cada equipamento proposto. | TECNILAB AV PORTUGAL - SOCIED.PLANEAMENTO TECNICO E CIENTIFICO, S.A. | 500758158 | 2024-09-05 08:11
23/SQF/2017 | Transformadores de Medição | TC 15KV 300-600/5-5A 30VA TC15 XVI | 20145861 | EMEK |  | KA-20_53367P21 | Qualificado |  | RESUL, EQUIPAMENTOS DE ENERGIA, S.A. | 501428836 | 2025-02-20 10:05
23/SQF/2017 | Transformadores de Medição | TC 15KV 50-100/5A 5VA TC15 II | 20155587 | ABB s.r.o., Brno - Czek Republic | tpu 50.11_edp13 | tpu 50.11_edp13 | Qualificado à Condição | qualificação condicionada pela apresentação dos: a) dossier técnico, incluindo os relatórios dos ensaios de tipo seguintes e definidos na secção 13.1 do respetivo dma: — ensaio de aquecimento (§13.1.1 do dma) de acordo com a iec 61869; — ensaio de choque aos terminais do primário (§13.1.2 do dma) de acordo com a iec 61869; — ensaio sob chuva, para transformadores de exterior (§13.1.3 do dma), de acordo com a iec 61869; — ensaio de relativos à exatidão (§13.1.5 do dma) de acordo com a iec 61869; — ensaio de verificação dos graus de proteção – código ip (§13.1.6 do dma) de acordo com a iec 61869; — ensaio de resistência às correntes de curto-circuito (§13.1.7 do dma) de acordo com a iec 61869; — ensaio de desempenho do invólucro isolante e das travessias de acordo com a secção 13.1.10 do respetivo dma; nota 1: o candidato deve submeter à consideração da edp o plano de execução dos ensaios de tipo para os transformadores de medição de mt, previamente à realização dos mesmos. nota 2: por acordo entre a edp distribuição e o candidato, podem ser aceites extrapolações técnicas para os ensaios em falta, com exceção do ensaio de aquecimento, ensaio de choque aos terminais do primário e ensaio de exatidão, em que os mesmos devem ser realizados em cada equipamento proposto. nota 3: o candidato deve submeter, pelo menos, um tc e um tt ao ensaio de tipo de resistência às correntes de curto-circuito. | ASEA BROWN BOVERI PORTUGAL, UNIPESSOAL LDA | 515577880 | 2024-08-01 20:29
23/SQF/2017 | Transformadores de Medição | TC 15KV 50-100/5A 5VA TC15 II | 20155587 | Arteche |  | ATB 20-BS-717-1693-13 | Qualificado |  | RESUL, EQUIPAMENTOS DE ENERGIA, S.A. | 501428836 | 2025-02-20 10:05
23/SQF/2017 | Transformadores de Medição | TC 15KV 50-100/5A 5VA TC15 II | 20155587 | Electrotecnica Arteche Hermanos | ACD_17_TMTC15-002 | ACD_17_TMTC15-002 | Qualificado |  | TECNILAB AV PORTUGAL - SOCIED.PLANEAMENTO TECNICO E CIENTIFICO, S.A. | 500758158 | 2024-09-05 08:11
23/SQF/2017 | Transformadores de Medição | TC 15KV 50-100/5A 5VA TC15 II | 20155587 | EMEK |  | KA-12S_53367P13 | Qualificado |  | RESUL, EQUIPAMENTOS DE ENERGIA, S.A. | 501428836 | 2025-02-20 10:05
23/SQF/2017 | Transformadores de Medição | TC 15KV 50-100/5A 5VA TC15 II | 20155587 | tesar | ab13 15kv 50-100/5 | ab13 15kv 50-100/5 | Qualificado |  | ISO-SIGMA-ENERGIA E GESTÃO LDA | 502006390 | 2024-07-18 08:02
23/SQF/2017 | Transformadores de Medição | TC 15KV 800-1600/1-1A 10VA TC15 XIV | 20147612 | ABB s.r.o., Brno - Czek Republic | tpu 55.11_edp19 | tpu 55.11_edp19 | Qualificado à Condição | qualificação condicionada pela apresentação dos: a) dossier técnico, incluindo os relatórios dos ensaios de tipo seguintes e definidos na secção 13.1 do respetivo dma: — ensaio de aquecimento (§13.1.1 do dma) de acordo com a iec 61869; — ensaio de choque aos terminais do primário (§13.1.2 do dma) de acordo com a iec 61869; — ensaio sob chuva, para transformadores de exterior (§13.1.3 do dma), de acordo com a iec 61869; — ensaio de relativos à exatidão (§13.1.5 do dma) de acordo com a iec 61869; — ensaio de verificação dos graus de proteção – código ip (§13.1.6 do dma) de acordo com a iec 61869; — ensaio de resistência às correntes de curto-circuito (§13.1.7 do dma) de acordo com a iec 61869; — ensaio de desempenho do invólucro isolante e das travessias de acordo com a secção 13.1.10 do respetivo dma; nota 1: o candidato deve submeter à consideração da edp o plano de execução dos ensaios de tipo para os transformadores de medição de mt, previamente à realização dos mesmos. nota 2: por acordo entre a edp distribuição e o candidato, podem ser aceites extrapolações técnicas para os ensaios em falta, com exceção do ensaio de aquecimento, ensaio de choque aos terminais do primário e ensaio de exatidão, em que os mesmos devem ser realizados em cada equipamento proposto. nota 3: o candidato deve submeter, pelo menos, um tc e um tt ao ensaio de tipo de resistência às correntes de curto-circuito. | ASEA BROWN BOVERI PORTUGAL, UNIPESSOAL LDA | 515577880 | 2024-08-01 20:29
23/SQF/2017 | Transformadores de Medição | TC 15KV 800-1600/1-1A 10VA TC15 XIV | 20147612 | Arteche |  | ATB 20-BS-717-1693-19 | Qualificado à Condição | [TMMT_3] Qualificação Condicionada pela apresentação dos: a) Dossier técnico, incluindo os relatórios dos ensaios de tipo seguintes e definidos na secção 13.1 do respetivo DMA: — ensaio de aquecimento (§13.1.1 do DMA) de acordo com a IEC 61869; — ensaio de choque aos terminais do primário (§13.1.2 do DMA) de acordo com a IEC 61869; — ensaio sob chuva, para transformadores de exterior (§13.1.3 do DMA), de acordo com a IEC 61869; — ensaio de relativos à exatidão (§13.1.5 do DMA) de acordo com a IEC 61869; — ensaio de verificação dos graus de proteção – código IP (§13.1.6 do DMA) de acordo com a IEC 61869; — ensaio de resistência às correntes de curto-circuito (§13.1.7 do DMA) de acordo com a IEC 61869; — ensaio de desempenho do invólucro isolante e das travessias de acordo com a secção 13.1.10 do respetivo DMA; Nota 1: O candidato deve submeter à consideração da EDP o plano de execução dos ensaios de tipo para os transformadores de medição de MT, previamente à realização dos mesmos. Nota 2: Por acordo entre a EDP Distribuição e o candidato, podem ser aceites extrapolações técnicas para os ensaios em falta, com exceção do ensaio de aquecimento, ensaio de choque aos terminais do primário e ensaio de exatidão, em que os mesmos devem ser realizados em cada equipamento proposto. Nota 3: O candidato deve submeter, pelo menos, um TC e um TT ao ensaio de tipo de resistência às correntes de curto-circuito. | RESUL, EQUIPAMENTOS DE ENERGIA, S.A. | 501428836 | 2025-02-20 10:05
23/SQF/2017 | Transformadores de Medição | TC 15KV 800-1600/1-1A 10VA TC15 XIV | 20147612 | Electrotecnica Arteche Hermanos | ACH_36_TMTC15-008 | ACH_36_TMTC15-008 | Qualificado à Condição | [TMMT_5] Qualificação Condicionada pela apresentação do dossier técnico, incluindo os relatórios dos ensaios de tipo seguintes e definidos na secção 13.1 do respetivo DMA: — ensaio de aquecimento (§13.1.1 do DMA) de acordo com a secção 7.2.2 da IEC 61869 3; — ensaio de choque aos terminais do primário (§13.1.2 do DMA) de acordo com a secção 7.2.3 da IEC 61869 3; — ensaio de relativos à exatidão (§13.1.5 do DMA) de acordo com a secção 7.2.6 da IEC 61869 3; — ensaio de resistência às correntes de curto-circuito (§13.1.7 do DMA) de acordo com a secção 7.2.301 da IEC 61869 3; — ensaio de desempenho do invólucro isolante e das travessias de acordo com a secção 13.1.10 do DMA C42 510/N:2013; Nota 1: O candidato deve submeter à consideração da EDP o plano de execução dos ensaios de tipo para os transformadores de medição de MT, previamente à realização dos mesmos. Nota 2: Por acordo entre a EDP Distribuição e o candidato, podem ser aceites extrapolações técnicas para os ensaios em falta, com exceção do ensaio de aquecimento, ensaio de choque aos terminais do primário e ensaio de exatidão, em que os mesmos devem ser realizados em cada equipamento proposto. | TECNILAB AV PORTUGAL - SOCIED.PLANEAMENTO TECNICO E CIENTIFICO, S.A. | 500758158 | 2024-09-05 08:11
23/SQF/2017 | Transformadores de Medição | TC 15KV 800-1600/1-1A 10VA TC15 XIV | 20147612 | EMEK |  | KA-12A_53367P19 | Qualificado à Condição | [TMMT_4] Qualificação Condicionada pela apresentação do dossier técnico, incluindo os relatórios dos ensaios de tipo seguintes e definidos na secção 13.1 do respetivo DMA: — ensaio de aquecimento (§13.1.1 do DMA) de acordo com a IEC 61869; — ensaio de choque aos terminais do primário (§13.1.2 do DMA) de acordo com a IEC 61869; — ensaio de relativos à exatidão (§13.1.5 do DMA) de acordo com a IEC 61869; — ensaio de verificação dos graus de proteção – código IP (§13.1.6 do DMA) de acordo com a IEC 61869; — ensaio de resistência às correntes de curto-circuito (§13.1.7 do DMA) de acordo com a IEC 61869; — ensaio de verificação da resistência à corrosão das partes metálicas de acordo com a secção 13.1.8 do respetivo DMA; — ensaio de desempenho do invólucro isolante e das travessias de acordo com a secção 13.1.10 do respetivo DMA; Nota 1: O candidato deve submeter à consideração da EDP o plano de execução dos ensaios de tipo para os transformadores de medição de MT, previamente à realização dos mesmos. Nota 2: Por acordo entre a EDP Distribuição e o candidato, podem ser aceites extrapolações técnicas para os ensaios em falta, com exceção do ensaio de aquecimento, ensaio de choque aos terminais do primário e ensaio de exatidão, em que os mesmos devem ser realizados em cada equipamento proposto. | RESUL, EQUIPAMENTOS DE ENERGIA, S.A. | 501428836 | 2025-02-20 10:05
23/SQF/2017 | Transformadores de Medição | TC 15KV 800-1600/1-1A 10VA TC15 XIV | 20147612 | tesar | ab16 15kv 800-1600/1-1 | ab16 15kv 800-1600/1-1 | Qualificado à Condição |  | ISO-SIGMA-ENERGIA E GESTÃO LDA | 502006390 | 2024-07-18 08:02
23/SQF/2017 | Transformadores de Medição | TC 15KV 800-1600/1-1A 5VA TC15 XIII | 20147611 | ABB s.r.o., Brno - Czek Republic | tpu 55.11_edp18 | tpu 55.11_edp18 | Qualificado à Condição | qualificação condicionada pela apresentação dos: a) dossier técnico, incluindo os relatórios dos ensaios de tipo seguintes e definidos na secção 13.1 do respetivo dma: — ensaio de aquecimento (§13.1.1 do dma) de acordo com a iec 61869; — ensaio de choque aos terminais do primário (§13.1.2 do dma) de acordo com a iec 61869; — ensaio sob chuva, para transformadores de exterior (§13.1.3 do dma), de acordo com a iec 61869; — ensaio de relativos à exatidão (§13.1.5 do dma) de acordo com a iec 61869; — ensaio de verificação dos graus de proteção – código ip (§13.1.6 do dma) de acordo com a iec 61869; — ensaio de resistência às correntes de curto-circuito (§13.1.7 do dma) de acordo com a iec 61869; — ensaio de desempenho do invólucro isolante e das travessias de acordo com a secção 13.1.10 do respetivo dma; nota 1: o candidato deve submeter à consideração da edp o plano de execução dos ensaios de tipo para os transformadores de medição de mt, previamente à realização dos mesmos. nota 2: por acordo entre a edp distribuição e o candidato, podem ser aceites extrapolações técnicas para os ensaios em falta, com exceção do ensaio de aquecimento, ensaio de choque aos terminais do primário e ensaio de exatidão, em que os mesmos devem ser realizados em cada equipamento proposto. nota 3: o candidato deve submeter, pelo menos, um tc e um tt ao ensaio de tipo de resistência às correntes de curto-circuito. | ASEA BROWN BOVERI PORTUGAL, UNIPESSOAL LDA | 515577880 | 2024-08-01 20:29
23/SQF/2017 | Transformadores de Medição | TC 15KV 800-1600/1-1A 5VA TC15 XIII | 20147611 | Arteche |  | ATB 20-BS-717-1693-18 | Qualificado à Condição | [TMMT_3] Qualificação Condicionada pela apresentação dos: a) Dossier técnico, incluindo os relatórios dos ensaios de tipo seguintes e definidos na secção 13.1 do respetivo DMA: — ensaio de aquecimento (§13.1.1 do DMA) de acordo com a IEC 61869; — ensaio de choque aos terminais do primário (§13.1.2 do DMA) de acordo com a IEC 61869; — ensaio sob chuva, para transformadores de exterior (§13.1.3 do DMA), de acordo com a IEC 61869; — ensaio de relativos à exatidão (§13.1.5 do DMA) de acordo com a IEC 61869; — ensaio de verificação dos graus de proteção – código IP (§13.1.6 do DMA) de acordo com a IEC 61869; — ensaio de resistência às correntes de curto-circuito (§13.1.7 do DMA) de acordo com a IEC 61869; — ensaio de desempenho do invólucro isolante e das travessias de acordo com a secção 13.1.10 do respetivo DMA; Nota 1: O candidato deve submeter à consideração da EDP o plano de execução dos ensaios de tipo para os transformadores de medição de MT, previamente à realização dos mesmos. Nota 2: Por acordo entre a EDP Distribuição e o candidato, podem ser aceites extrapolações técnicas para os ensaios em falta, com exceção do ensaio de aquecimento, ensaio de choque aos terminais do primário e ensaio de exatidão, em que os mesmos devem ser realizados em cada equipamento proposto. Nota 3: O candidato deve submeter, pelo menos, um TC e um TT ao ensaio de tipo de resistência às correntes de curto-circuito. | RESUL, EQUIPAMENTOS DE ENERGIA, S.A. | 501428836 | 2025-02-20 10:05
23/SQF/2017 | Transformadores de Medição | TC 15KV 800-1600/1-1A 5VA TC15 XIII | 20147611 | Electrotecnica Arteche Hermanos | ACH_36_TMTC15-007 | ACH_36_TMTC15-007 | Qualificado à Condição | [TMMT_5] Qualificação Condicionada pela apresentação do dossier técnico, incluindo os relatórios dos ensaios de tipo seguintes e definidos na secção 13.1 do respetivo DMA: — ensaio de aquecimento (§13.1.1 do DMA) de acordo com a secção 7.2.2 da IEC 61869 3; — ensaio de choque aos terminais do primário (§13.1.2 do DMA) de acordo com a secção 7.2.3 da IEC 61869 3; — ensaio de relativos à exatidão (§13.1.5 do DMA) de acordo com a secção 7.2.6 da IEC 61869 3; — ensaio de resistência às correntes de curto-circuito (§13.1.7 do DMA) de acordo com a secção 7.2.301 da IEC 61869 3; — ensaio de desempenho do invólucro isolante e das travessias de acordo com a secção 13.1.10 do DMA C42 510/N:2013; Nota 1: O candidato deve submeter à consideração da EDP o plano de execução dos ensaios de tipo para os transformadores de medição de MT, previamente à realização dos mesmos. Nota 2: Por acordo entre a EDP Distribuição e o candidato, podem ser aceites extrapolações técnicas para os ensaios em falta, com exceção do ensaio de aquecimento, ensaio de choque aos terminais do primário e ensaio de exatidão, em que os mesmos devem ser realizados em cada equipamento proposto. | TECNILAB AV PORTUGAL - SOCIED.PLANEAMENTO TECNICO E CIENTIFICO, S.A. | 500758158 | 2024-09-05 08:11
23/SQF/2017 | Transformadores de Medição | TC 15KV 800-1600/1-1A 5VA TC15 XIII | 20147611 | EMEK |  | KA-12A_53367P18 | Qualificado à Condição | [TMMT_4] Qualificação Condicionada pela apresentação do dossier técnico, incluindo os relatórios dos ensaios de tipo seguintes e definidos na secção 13.1 do respetivo DMA: — ensaio de aquecimento (§13.1.1 do DMA) de acordo com a IEC 61869; — ensaio de choque aos terminais do primário (§13.1.2 do DMA) de acordo com a IEC 61869; — ensaio de relativos à exatidão (§13.1.5 do DMA) de acordo com a IEC 61869; — ensaio de verificação dos graus de proteção – código IP (§13.1.6 do DMA) de acordo com a IEC 61869; — ensaio de resistência às correntes de curto-circuito (§13.1.7 do DMA) de acordo com a IEC 61869; — ensaio de verificação da resistência à corrosão das partes metálicas de acordo com a secção 13.1.8 do respetivo DMA; — ensaio de desempenho do invólucro isolante e das travessias de acordo com a secção 13.1.10 do respetivo DMA; Nota 1: O candidato deve submeter à consideração da EDP o plano de execução dos ensaios de tipo para os transformadores de medição de MT, previamente à realização dos mesmos. Nota 2: Por acordo entre a EDP Distribuição e o candidato, podem ser aceites extrapolações técnicas para os ensaios em falta, com exceção do ensaio de aquecimento, ensaio de choque aos terminais do primário e ensaio de exatidão, em que os mesmos devem ser realizados em cada equipamento proposto. | RESUL, EQUIPAMENTOS DE ENERGIA, S.A. | 501428836 | 2025-02-20 10:05
23/SQF/2017 | Transformadores de Medição | TC 15KV 800-1600/1-1A 5VA TC15 XIII | 20147611 | tesar | ab16 15kv 800-1600/1-1 | ab16 15kv 800-1600/1-1 | Qualificado à Condição |  | ISO-SIGMA-ENERGIA E GESTÃO LDA | 502006390 | 2024-07-18 08:02
23/SQF/2017 | Transformadores de Medição | TC 15KV 800-1600/5-5A 30VA TC15 XVII | 20146350 | ABB s.r.o., Brno - Czek Republic | tpu 55.21_edp22 | tpu 55.21_edp22 | Qualificado à Condição | qualificação condicionada pela apresentação dos: a) dossier técnico, incluindo os relatórios dos ensaios de tipo seguintes e definidos na secção 13.1 do respetivo dma: — ensaio de aquecimento (§13.1.1 do dma) de acordo com a iec 61869; — ensaio de choque aos terminais do primário (§13.1.2 do dma) de acordo com a iec 61869; — ensaio sob chuva, para transformadores de exterior (§13.1.3 do dma), de acordo com a iec 61869; — ensaio de relativos à exatidão (§13.1.5 do dma) de acordo com a iec 61869; — ensaio de verificação dos graus de proteção – código ip (§13.1.6 do dma) de acordo com a iec 61869; — ensaio de resistência às correntes de curto-circuito (§13.1.7 do dma) de acordo com a iec 61869; — ensaio de desempenho do invólucro isolante e das travessias de acordo com a secção 13.1.10 do respetivo dma; nota 1: o candidato deve submeter à consideração da edp o plano de execução dos ensaios de tipo para os transformadores de medição de mt, previamente à realização dos mesmos. nota 2: por acordo entre a edp distribuição e o candidato, podem ser aceites extrapolações técnicas para os ensaios em falta, com exceção do ensaio de aquecimento, ensaio de choque aos terminais do primário e ensaio de exatidão, em que os mesmos devem ser realizados em cada equipamento proposto. nota 3: o candidato deve submeter, pelo menos, um tc e um tt ao ensaio de tipo de resistência às correntes de curto-circuito. | ASEA BROWN BOVERI PORTUGAL, UNIPESSOAL LDA | 515577880 | 2024-08-01 20:29
23/SQF/2017 | Transformadores de Medição | TC 15KV 800-1600/5-5A 30VA TC15 XVII | 20146350 | Arteche |  | ATB 20-BS-717-1693-22 | Qualificado à Condição | [TMMT_3] Qualificação Condicionada pela apresentação dos: a) Dossier técnico, incluindo os relatórios dos ensaios de tipo seguintes e definidos na secção 13.1 do respetivo DMA: — ensaio de aquecimento (§13.1.1 do DMA) de acordo com a IEC 61869; — ensaio de choque aos terminais do primário (§13.1.2 do DMA) de acordo com a IEC 61869; — ensaio sob chuva, para transformadores de exterior (§13.1.3 do DMA), de acordo com a IEC 61869; — ensaio de relativos à exatidão (§13.1.5 do DMA) de acordo com a IEC 61869; — ensaio de verificação dos graus de proteção – código IP (§13.1.6 do DMA) de acordo com a IEC 61869; — ensaio de resistência às correntes de curto-circuito (§13.1.7 do DMA) de acordo com a IEC 61869; — ensaio de desempenho do invólucro isolante e das travessias de acordo com a secção 13.1.10 do respetivo DMA; Nota 1: O candidato deve submeter à consideração da EDP o plano de execução dos ensaios de tipo para os transformadores de medição de MT, previamente à realização dos mesmos. Nota 2: Por acordo entre a EDP Distribuição e o candidato, podem ser aceites extrapolações técnicas para os ensaios em falta, com exceção do ensaio de aquecimento, ensaio de choque aos terminais do primário e ensaio de exatidão, em que os mesmos devem ser realizados em cada equipamento proposto. Nota 3: O candidato deve submeter, pelo menos, um TC e um TT ao ensaio de tipo de resistência às correntes de curto-circuito. | RESUL, EQUIPAMENTOS DE ENERGIA, S.A. | 501428836 | 2025-02-20 10:05
23/SQF/2017 | Transformadores de Medição | TC 15KV 800-1600/5-5A 30VA TC15 XVII | 20146350 | Electrotecnica Arteche Hermanos | ACH_36_TMTC15-011 | ACH_36_TMTC15-011 | Qualificado à Condição | [TMMT_5] Qualificação Condicionada pela apresentação do dossier técnico, incluindo os relatórios dos ensaios de tipo seguintes e definidos na secção 13.1 do respetivo DMA: — ensaio de aquecimento (§13.1.1 do DMA) de acordo com a secção 7.2.2 da IEC 61869 3; — ensaio de choque aos terminais do primário (§13.1.2 do DMA) de acordo com a secção 7.2.3 da IEC 61869 3; — ensaio de relativos à exatidão (§13.1.5 do DMA) de acordo com a secção 7.2.6 da IEC 61869 3; — ensaio de resistência às correntes de curto-circuito (§13.1.7 do DMA) de acordo com a secção 7.2.301 da IEC 61869 3; — ensaio de desempenho do invólucro isolante e das travessias de acordo com a secção 13.1.10 do DMA C42 510/N:2013; Nota 1: O candidato deve submeter à consideração da EDP o plano de execução dos ensaios de tipo para os transformadores de medição de MT, previamente à realização dos mesmos. Nota 2: Por acordo entre a EDP Distribuição e o candidato, podem ser aceites extrapolações técnicas para os ensaios em falta, com exceção do ensaio de aquecimento, ensaio de choque aos terminais do primário e ensaio de exatidão, em que os mesmos devem ser realizados em cada equipamento proposto. | TECNILAB AV PORTUGAL - SOCIED.PLANEAMENTO TECNICO E CIENTIFICO, S.A. | 500758158 | 2024-09-05 08:11
23/SQF/2017 | Transformadores de Medição | TC 15KV 800-1600/5-5A 30VA TC15 XVII | 20146350 | EMEK |  | KA-20_53367P22 | Qualificado |  | RESUL, EQUIPAMENTOS DE ENERGIA, S.A. | 501428836 | 2025-02-20 10:05
23/SQF/2017 | Transformadores de Medição | TC 30KV 100-200/1-1A 5VA TC30 XI | 20147614 | ABB s.r.o., Brno - Czek Republic | tpu 70.51_edp27 | tpu 70.51_edp27 | Qualificado à Condição | qualificação condicionada pela apresentação dos: a) dossier técnico, incluindo os relatórios dos ensaios de tipo seguintes e definidos na secção 13.1 do respetivo dma: — ensaio de aquecimento (§13.1.1 do dma) de acordo com a iec 61869; — ensaio de choque aos terminais do primário (§13.1.2 do dma) de acordo com a iec 61869; — ensaio sob chuva, para transformadores de exterior (§13.1.3 do dma), de acordo com a iec 61869; — ensaio de relativos à exatidão (§13.1.5 do dma) de acordo com a iec 61869; — ensaio de verificação dos graus de proteção – código ip (§13.1.6 do dma) de acordo com a iec 61869; — ensaio de resistência às correntes de curto-circuito (§13.1.7 do dma) de acordo com a iec 61869; — ensaio de desempenho do invólucro isolante e das travessias de acordo com a secção 13.1.10 do respetivo dma; nota 1: o candidato deve submeter à consideração da edp o plano de execução dos ensaios de tipo para os transformadores de medição de mt, previamente à realização dos mesmos. nota 2: por acordo entre a edp distribuição e o candidato, podem ser aceites extrapolações técnicas para os ensaios em falta, com exceção do ensaio de aquecimento, ensaio de choque aos terminais do primário e ensaio de exatidão, em que os mesmos devem ser realizados em cada equipamento proposto. nota 3: o candidato deve submeter, pelo menos, um tc e um tt ao ensaio de tipo de resistência às correntes de curto-circuito. | ASEA BROWN BOVERI PORTUGAL, UNIPESSOAL LDA | 515577880 | 2024-08-01 20:29
23/SQF/2017 | Transformadores de Medição | TC 30KV 100-200/1-1A 5VA TC30 XI | 20147614 | Arteche |  | ATB 30-15-717-1693-27 | Qualificado à Condição | [TMMT_3] Qualificação Condicionada pela apresentação dos: a) Dossier técnico, incluindo os relatórios dos ensaios de tipo seguintes e definidos na secção 13.1 do respetivo DMA: — ensaio de aquecimento (§13.1.1 do DMA) de acordo com a IEC 61869; — ensaio de choque aos terminais do primário (§13.1.2 do DMA) de acordo com a IEC 61869; — ensaio sob chuva, para transformadores de exterior (§13.1.3 do DMA), de acordo com a IEC 61869; — ensaio de relativos à exatidão (§13.1.5 do DMA) de acordo com a IEC 61869; — ensaio de verificação dos graus de proteção – código IP (§13.1.6 do DMA) de acordo com a IEC 61869; — ensaio de resistência às correntes de curto-circuito (§13.1.7 do DMA) de acordo com a IEC 61869; — ensaio de desempenho do invólucro isolante e das travessias de acordo com a secção 13.1.10 do respetivo DMA; Nota 1: O candidato deve submeter à consideração da EDP o plano de execução dos ensaios de tipo para os transformadores de medição de MT, previamente à realização dos mesmos. Nota 2: Por acordo entre a EDP Distribuição e o candidato, podem ser aceites extrapolações técnicas para os ensaios em falta, com exceção do ensaio de aquecimento, ensaio de choque aos terminais do primário e ensaio de exatidão, em que os mesmos devem ser realizados em cada equipamento proposto. Nota 3: O candidato deve submeter, pelo menos, um TC e um TT ao ensaio de tipo de resistência às correntes de curto-circuito. | RESUL, EQUIPAMENTOS DE ENERGIA, S.A. | 501428836 | 2025-02-20 10:05
23/SQF/2017 | Transformadores de Medição | TC 30KV 100-200/1-1A 5VA TC30 XI | 20147614 | Electrotecnica Arteche Hermanos | ACF_36_TMTC30-005 | ACF_36_TMTC30-005 | Qualificado à Condição | [TMMT_5] Qualificação Condicionada pela apresentação do dossier técnico, incluindo os relatórios dos ensaios de tipo seguintes e definidos na secção 13.1 do respetivo DMA: — ensaio de aquecimento (§13.1.1 do DMA) de acordo com a secção 7.2.2 da IEC 61869 3; — ensaio de choque aos terminais do primário (§13.1.2 do DMA) de acordo com a secção 7.2.3 da IEC 61869 3; — ensaio de relativos à exatidão (§13.1.5 do DMA) de acordo com a secção 7.2.6 da IEC 61869 3; — ensaio de resistência às correntes de curto-circuito (§13.1.7 do DMA) de acordo com a secção 7.2.301 da IEC 61869 3; — ensaio de desempenho do invólucro isolante e das travessias de acordo com a secção 13.1.10 do DMA C42 510/N:2013; Nota 1: O candidato deve submeter à consideração da EDP o plano de execução dos ensaios de tipo para os transformadores de medição de MT, previamente à realização dos mesmos. Nota 2: Por acordo entre a EDP Distribuição e o candidato, podem ser aceites extrapolações técnicas para os ensaios em falta, com exceção do ensaio de aquecimento, ensaio de choque aos terminais do primário e ensaio de exatidão, em que os mesmos devem ser realizados em cada equipamento proposto. | TECNILAB AV PORTUGAL - SOCIED.PLANEAMENTO TECNICO E CIENTIFICO, S.A. | 500758158 | 2024-09-05 08:11
23/SQF/2017 | Transformadores de Medição | TC 30KV 100-200/1-1A 5VA TC30 XI | 20147614 | EMEK |  | KA-30BY_53367P27 | Qualificado à Condição | [TMMT_4] Qualificação Condicionada pela apresentação do dossier técnico, incluindo os relatórios dos ensaios de tipo seguintes e definidos na secção 13.1 do respetivo DMA: — ensaio de aquecimento (§13.1.1 do DMA) de acordo com a IEC 61869; — ensaio de choque aos terminais do primário (§13.1.2 do DMA) de acordo com a IEC 61869; — ensaio de relativos à exatidão (§13.1.5 do DMA) de acordo com a IEC 61869; — ensaio de verificação dos graus de proteção – código IP (§13.1.6 do DMA) de acordo com a IEC 61869; — ensaio de resistência às correntes de curto-circuito (§13.1.7 do DMA) de acordo com a IEC 61869; — ensaio de verificação da resistência à corrosão das partes metálicas de acordo com a secção 13.1.8 do respetivo DMA; — ensaio de desempenho do invólucro isolante e das travessias de acordo com a secção 13.1.10 do respetivo DMA; Nota 1: O candidato deve submeter à consideração da EDP o plano de execução dos ensaios de tipo para os transformadores de medição de MT, previamente à realização dos mesmos. Nota 2: Por acordo entre a EDP Distribuição e o candidato, podem ser aceites extrapolações técnicas para os ensaios em falta, com exceção do ensaio de aquecimento, ensaio de choque aos terminais do primário e ensaio de exatidão, em que os mesmos devem ser realizados em cada equipamento proposto. | RESUL, EQUIPAMENTOS DE ENERGIA, S.A. | 501428836 | 2025-02-20 10:05
23/SQF/2017 | Transformadores de Medição | TC 30KV 100-200/1-1A 5VA TC30 XI | 20147614 | tesar | ac12 30kv 100-200/1-1 | ac12 30kv 100-200/1-1 | Qualificado à Condição |  | ISO-SIGMA-ENERGIA E GESTÃO LDA | 502006390 | 2024-07-18 08:02
23/SQF/2017 | Transformadores de Medição | TC 30KV 100-200/1A 5VA TC30 IV | 20147613 | ABB s.r.o., Brno - Czek Republic | tpu 70.41_edp26 | tpu 70.41_edp26 | Qualificado à Condição | qualificação condicionada pela apresentação dos: a) dossier técnico, incluindo os relatórios dos ensaios de tipo seguintes e definidos na secção 13.1 do respetivo dma: — ensaio de aquecimento (§13.1.1 do dma) de acordo com a iec 61869; — ensaio de choque aos terminais do primário (§13.1.2 do dma) de acordo com a iec 61869; — ensaio sob chuva, para transformadores de exterior (§13.1.3 do dma), de acordo com a iec 61869; — ensaio de relativos à exatidão (§13.1.5 do dma) de acordo com a iec 61869; — ensaio de verificação dos graus de proteção – código ip (§13.1.6 do dma) de acordo com a iec 61869; — ensaio de resistência às correntes de curto-circuito (§13.1.7 do dma) de acordo com a iec 61869; — ensaio de desempenho do invólucro isolante e das travessias de acordo com a secção 13.1.10 do respetivo dma; nota 1: o candidato deve submeter à consideração da edp o plano de execução dos ensaios de tipo para os transformadores de medição de mt, previamente à realização dos mesmos. nota 2: por acordo entre a edp distribuição e o candidato, podem ser aceites extrapolações técnicas para os ensaios em falta, com exceção do ensaio de aquecimento, ensaio de choque aos terminais do primário e ensaio de exatidão, em que os mesmos devem ser realizados em cada equipamento proposto. nota 3: o candidato deve submeter, pelo menos, um tc e um tt ao ensaio de tipo de resistência às correntes de curto-circuito. | ASEA BROWN BOVERI PORTUGAL, UNIPESSOAL LDA | 515577880 | 2024-08-01 20:29
23/SQF/2017 | Transformadores de Medição | TC 30KV 100-200/1A 5VA TC30 IV | 20147613 | Arteche |  | ATB 30-10-717-1693-26 | Qualificado à Condição | [TMMT_3] Qualificação Condicionada pela apresentação dos: a) Dossier técnico, incluindo os relatórios dos ensaios de tipo seguintes e definidos na secção 13.1 do respetivo DMA: — ensaio de aquecimento (§13.1.1 do DMA) de acordo com a IEC 61869; — ensaio de choque aos terminais do primário (§13.1.2 do DMA) de acordo com a IEC 61869; — ensaio sob chuva, para transformadores de exterior (§13.1.3 do DMA), de acordo com a IEC 61869; — ensaio de relativos à exatidão (§13.1.5 do DMA) de acordo com a IEC 61869; — ensaio de verificação dos graus de proteção – código IP (§13.1.6 do DMA) de acordo com a IEC 61869; — ensaio de resistência às correntes de curto-circuito (§13.1.7 do DMA) de acordo com a IEC 61869; — ensaio de desempenho do invólucro isolante e das travessias de acordo com a secção 13.1.10 do respetivo DMA; Nota 1: O candidato deve submeter à consideração da EDP o plano de execução dos ensaios de tipo para os transformadores de medição de MT, previamente à realização dos mesmos. Nota 2: Por acordo entre a EDP Distribuição e o candidato, podem ser aceites extrapolações técnicas para os ensaios em falta, com exceção do ensaio de aquecimento, ensaio de choque aos terminais do primário e ensaio de exatidão, em que os mesmos devem ser realizados em cada equipamento proposto. Nota 3: O candidato deve submeter, pelo menos, um TC e um TT ao ensaio de tipo de resistência às correntes de curto-circuito. | RESUL, EQUIPAMENTOS DE ENERGIA, S.A. | 501428836 | 2025-02-20 10:05
23/SQF/2017 | Transformadores de Medição | TC 30KV 100-200/1A 5VA TC30 IV | 20147613 | Electrotecnica Arteche Hermanos | ACA_36_TMTC30-004 | ACA_36_TMTC30-004 | Qualificado à Condição | [TMMT_5] Qualificação Condicionada pela apresentação do dossier técnico, incluindo os relatórios dos ensaios de tipo seguintes e definidos na secção 13.1 do respetivo DMA: — ensaio de aquecimento (§13.1.1 do DMA) de acordo com a secção 7.2.2 da IEC 61869 3; — ensaio de choque aos terminais do primário (§13.1.2 do DMA) de acordo com a secção 7.2.3 da IEC 61869 3; — ensaio de relativos à exatidão (§13.1.5 do DMA) de acordo com a secção 7.2.6 da IEC 61869 3; — ensaio de resistência às correntes de curto-circuito (§13.1.7 do DMA) de acordo com a secção 7.2.301 da IEC 61869 3; — ensaio de desempenho do invólucro isolante e das travessias de acordo com a secção 13.1.10 do DMA C42 510/N:2013; Nota 1: O candidato deve submeter à consideração da EDP o plano de execução dos ensaios de tipo para os transformadores de medição de MT, previamente à realização dos mesmos. Nota 2: Por acordo entre a EDP Distribuição e o candidato, podem ser aceites extrapolações técnicas para os ensaios em falta, com exceção do ensaio de aquecimento, ensaio de choque aos terminais do primário e ensaio de exatidão, em que os mesmos devem ser realizados em cada equipamento proposto. | TECNILAB AV PORTUGAL - SOCIED.PLANEAMENTO TECNICO E CIENTIFICO, S.A. | 500758158 | 2024-09-05 08:11
23/SQF/2017 | Transformadores de Medição | TC 30KV 100-200/1A 5VA TC30 IV | 20147613 | EMEK |  | KA-30Y_53367P26 | Qualificado à Condição | [TMMT_4] Qualificação Condicionada pela apresentação do dossier técnico, incluindo os relatórios dos ensaios de tipo seguintes e definidos na secção 13.1 do respetivo DMA: — ensaio de aquecimento (§13.1.1 do DMA) de acordo com a IEC 61869; — ensaio de choque aos terminais do primário (§13.1.2 do DMA) de acordo com a IEC 61869; — ensaio de relativos à exatidão (§13.1.5 do DMA) de acordo com a IEC 61869; — ensaio de verificação dos graus de proteção – código IP (§13.1.6 do DMA) de acordo com a IEC 61869; — ensaio de resistência às correntes de curto-circuito (§13.1.7 do DMA) de acordo com a IEC 61869; — ensaio de verificação da resistência à corrosão das partes metálicas de acordo com a secção 13.1.8 do respetivo DMA; — ensaio de desempenho do invólucro isolante e das travessias de acordo com a secção 13.1.10 do respetivo DMA; Nota 1: O candidato deve submeter à consideração da EDP o plano de execução dos ensaios de tipo para os transformadores de medição de MT, previamente à realização dos mesmos. Nota 2: Por acordo entre a EDP Distribuição e o candidato, podem ser aceites extrapolações técnicas para os ensaios em falta, com exceção do ensaio de aquecimento, ensaio de choque aos terminais do primário e ensaio de exatidão, em que os mesmos devem ser realizados em cada equipamento proposto. | RESUL, EQUIPAMENTOS DE ENERGIA, S.A. | 501428836 | 2025-02-20 10:05
23/SQF/2017 | Transformadores de Medição | TC 30KV 100-200/1A 5VA TC30 IV | 20147613 | tesar | ac12 30kv 100-200/1 | ac12 30kv 100-200/1 | Qualificado à Condição |  | ISO-SIGMA-ENERGIA E GESTÃO LDA | 502006390 | 2024-07-18 08:02
23/SQF/2017 | Transformadores de Medição | TC 30KV 100-200/5-5A 30VA TC30 XV | 20147617 | ABB s.r.o., Brno - Czek Republic | tpu 70.63_edp31 | tpu 70.63_edp31 | Qualificado à Condição | qualificação condicionada pela apresentação dos: a) dossier técnico, incluindo os relatórios dos ensaios de tipo seguintes e definidos na secção 13.1 do respetivo dma: — ensaio de aquecimento (§13.1.1 do dma) de acordo com a iec 61869; — ensaio de choque aos terminais do primário (§13.1.2 do dma) de acordo com a iec 61869; — ensaio sob chuva, para transformadores de exterior (§13.1.3 do dma), de acordo com a iec 61869; — ensaio de relativos à exatidão (§13.1.5 do dma) de acordo com a iec 61869; — ensaio de verificação dos graus de proteção – código ip (§13.1.6 do dma) de acordo com a iec 61869; — ensaio de resistência às correntes de curto-circuito (§13.1.7 do dma) de acordo com a iec 61869; — ensaio de desempenho do invólucro isolante e das travessias de acordo com a secção 13.1.10 do respetivo dma; nota 1: o candidato deve submeter à consideração da edp o plano de execução dos ensaios de tipo para os transformadores de medição de mt, previamente à realização dos mesmos. nota 2: por acordo entre a edp distribuição e o candidato, podem ser aceites extrapolações técnicas para os ensaios em falta, com exceção do ensaio de aquecimento, ensaio de choque aos terminais do primário e ensaio de exatidão, em que os mesmos devem ser realizados em cada equipamento proposto. nota 3: o candidato deve submeter, pelo menos, um tc e um tt ao ensaio de tipo de resistência às correntes de curto-circuito. | ASEA BROWN BOVERI PORTUGAL, UNIPESSOAL LDA | 515577880 | 2024-08-01 20:29
23/SQF/2017 | Transformadores de Medição | TC 30KV 100-200/5-5A 30VA TC30 XV | 20147617 | Arteche |  | ATB 30-S1-717-1693-31 | Qualificado à Condição | [TMMT_3] Qualificação Condicionada pela apresentação dos: a) Dossier técnico, incluindo os relatórios dos ensaios de tipo seguintes e definidos na secção 13.1 do respetivo DMA: — ensaio de aquecimento (§13.1.1 do DMA) de acordo com a IEC 61869; — ensaio de choque aos terminais do primário (§13.1.2 do DMA) de acordo com a IEC 61869; — ensaio sob chuva, para transformadores de exterior (§13.1.3 do DMA), de acordo com a IEC 61869; — ensaio de relativos à exatidão (§13.1.5 do DMA) de acordo com a IEC 61869; — ensaio de verificação dos graus de proteção – código IP (§13.1.6 do DMA) de acordo com a IEC 61869; — ensaio de resistência às correntes de curto-circuito (§13.1.7 do DMA) de acordo com a IEC 61869; — ensaio de desempenho do invólucro isolante e das travessias de acordo com a secção 13.1.10 do respetivo DMA; Nota 1: O candidato deve submeter à consideração da EDP o plano de execução dos ensaios de tipo para os transformadores de medição de MT, previamente à realização dos mesmos. Nota 2: Por acordo entre a EDP Distribuição e o candidato, podem ser aceites extrapolações técnicas para os ensaios em falta, com exceção do ensaio de aquecimento, ensaio de choque aos terminais do primário e ensaio de exatidão, em que os mesmos devem ser realizados em cada equipamento proposto. Nota 3: O candidato deve submeter, pelo menos, um TC e um TT ao ensaio de tipo de resistência às correntes de curto-circuito. | RESUL, EQUIPAMENTOS DE ENERGIA, S.A. | 501428836 | 2025-02-20 10:05
23/SQF/2017 | Transformadores de Medição | TC 30KV 100-200/5-5A 30VA TC30 XV | 20147617 | Electrotecnica Arteche Hermanos | ACH_36_TMTC30-009 | ACH_36_TMTC30-009 | Qualificado à Condição | [TMMT_5] Qualificação Condicionada pela apresentação do dossier técnico, incluindo os relatórios dos ensaios de tipo seguintes e definidos na secção 13.1 do respetivo DMA: — ensaio de aquecimento (§13.1.1 do DMA) de acordo com a secção 7.2.2 da IEC 61869 3; — ensaio de choque aos terminais do primário (§13.1.2 do DMA) de acordo com a secção 7.2.3 da IEC 61869 3; — ensaio de relativos à exatidão (§13.1.5 do DMA) de acordo com a secção 7.2.6 da IEC 61869 3; — ensaio de resistência às correntes de curto-circuito (§13.1.7 do DMA) de acordo com a secção 7.2.301 da IEC 61869 3; — ensaio de desempenho do invólucro isolante e das travessias de acordo com a secção 13.1.10 do DMA C42 510/N:2013; Nota 1: O candidato deve submeter à consideração da EDP o plano de execução dos ensaios de tipo para os transformadores de medição de MT, previamente à realização dos mesmos. Nota 2: Por acordo entre a EDP Distribuição e o candidato, podem ser aceites extrapolações técnicas para os ensaios em falta, com exceção do ensaio de aquecimento, ensaio de choque aos terminais do primário e ensaio de exatidão, em que os mesmos devem ser realizados em cada equipamento proposto. | TECNILAB AV PORTUGAL - SOCIED.PLANEAMENTO TECNICO E CIENTIFICO, S.A. | 500758158 | 2024-09-05 08:11
23/SQF/2017 | Transformadores de Medição | TC 30KV 100-200/5-5A 30VA TC30 XV | 20147617 | EMEK |  | KA-30BY_53367P31 | Qualificado à Condição | [TMMT_4] Qualificação Condicionada pela apresentação do dossier técnico, incluindo os relatórios dos ensaios de tipo seguintes e definidos na secção 13.1 do respetivo DMA: — ensaio de aquecimento (§13.1.1 do DMA) de acordo com a IEC 61869; — ensaio de choque aos terminais do primário (§13.1.2 do DMA) de acordo com a IEC 61869; — ensaio de relativos à exatidão (§13.1.5 do DMA) de acordo com a IEC 61869; — ensaio de verificação dos graus de proteção – código IP (§13.1.6 do DMA) de acordo com a IEC 61869; — ensaio de resistência às correntes de curto-circuito (§13.1.7 do DMA) de acordo com a IEC 61869; — ensaio de verificação da resistência à corrosão das partes metálicas de acordo com a secção 13.1.8 do respetivo DMA; — ensaio de desempenho do invólucro isolante e das travessias de acordo com a secção 13.1.10 do respetivo DMA; Nota 1: O candidato deve submeter à consideração da EDP o plano de execução dos ensaios de tipo para os transformadores de medição de MT, previamente à realização dos mesmos. Nota 2: Por acordo entre a EDP Distribuição e o candidato, podem ser aceites extrapolações técnicas para os ensaios em falta, com exceção do ensaio de aquecimento, ensaio de choque aos terminais do primário e ensaio de exatidão, em que os mesmos devem ser realizados em cada equipamento proposto. | RESUL, EQUIPAMENTOS DE ENERGIA, S.A. | 501428836 | 2025-02-20 10:05
23/SQF/2017 | Transformadores de Medição | TC 30KV 100-200/5A 5VA TC30 III | 20155591 | ABB s.r.o., Brno - Czek Republic | tpu 70.41_edp25 | tpu 70.41_edp25 | Qualificado à Condição | qualificação condicionada pela apresentação dos: a) dossier técnico, incluindo os relatórios dos ensaios de tipo seguintes e definidos na secção 13.1 do respetivo dma: — ensaio de aquecimento (§13.1.1 do dma) de acordo com a iec 61869; — ensaio de choque aos terminais do primário (§13.1.2 do dma) de acordo com a iec 61869; — ensaio sob chuva, para transformadores de exterior (§13.1.3 do dma), de acordo com a iec 61869; — ensaio de relativos à exatidão (§13.1.5 do dma) de acordo com a iec 61869; — ensaio de verificação dos graus de proteção – código ip (§13.1.6 do dma) de acordo com a iec 61869; — ensaio de resistência às correntes de curto-circuito (§13.1.7 do dma) de acordo com a iec 61869; — ensaio de desempenho do invólucro isolante e das travessias de acordo com a secção 13.1.10 do respetivo dma; nota 1: o candidato deve submeter à consideração da edp o plano de execução dos ensaios de tipo para os transformadores de medição de mt, previamente à realização dos mesmos. nota 2: por acordo entre a edp distribuição e o candidato, podem ser aceites extrapolações técnicas para os ensaios em falta, com exceção do ensaio de aquecimento, ensaio de choque aos terminais do primário e ensaio de exatidão, em que os mesmos devem ser realizados em cada equipamento proposto. nota 3: o candidato deve submeter, pelo menos, um tc e um tt ao ensaio de tipo de resistência às correntes de curto-circuito. | ASEA BROWN BOVERI PORTUGAL, UNIPESSOAL LDA | 515577880 | 2024-08-01 20:29
23/SQF/2017 | Transformadores de Medição | TC 30KV 100-200/5A 5VA TC30 III | 20155591 | Arteche |  | ATB 30-10-717-1693-25 | Qualificado |  | RESUL, EQUIPAMENTOS DE ENERGIA, S.A. | 501428836 | 2025-02-20 10:05
23/SQF/2017 | Transformadores de Medição | TC 30KV 100-200/5A 5VA TC30 III | 20155591 | Electrotecnica Arteche Hermanos | ACA_36_TMTC30-003 | ACA_36_TMTC30-003 | Qualificado |  | TECNILAB AV PORTUGAL - SOCIED.PLANEAMENTO TECNICO E CIENTIFICO, S.A. | 500758158 | 2024-09-05 08:11
23/SQF/2017 | Transformadores de Medição | TC 30KV 100-200/5A 5VA TC30 III | 20155591 | EMEK |  | KA-30Y_53367P25 | Qualificado |  | RESUL, EQUIPAMENTOS DE ENERGIA, S.A. | 501428836 | 2025-02-20 10:05
23/SQF/2017 | Transformadores de Medição | TC 30KV 100-200/5A 5VA TC30 III | 20155591 | tesar | ac12 30kv 100-200/5 | ac12 30kv 100-200/5 | Qualificado |  | ISO-SIGMA-ENERGIA E GESTÃO LDA | 502006390 | 2024-07-18 08:02
23/SQF/2017 | Transformadores de Medição | TC 30KV 10-20/5A 5VA TC30 I | 20155589 | Arteche |  | ATB 30-S1-717-1693-23 | Qualificado |  | RESUL, EQUIPAMENTOS DE ENERGIA, S.A. | 501428836 | 2025-02-20 10:05
23/SQF/2017 | Transformadores de Medição | TC 30KV 10-20/5A 5VA TC30 I | 20155589 | Electrotecnica Arteche Hermanos | ACF_36_TMTC30-001 | ACF_36_TMTC30-001 | Qualificado |  | TECNILAB AV PORTUGAL - SOCIED.PLANEAMENTO TECNICO E CIENTIFICO, S.A. | 500758158 | 2024-09-05 08:11
23/SQF/2017 | Transformadores de Medição | TC 30KV 10-20/5A 5VA TC30 I | 20155589 | EMEK |  | KA-30Y_53367P23 | Qualificado |  | RESUL, EQUIPAMENTOS DE ENERGIA, S.A. | 501428836 | 2025-02-20 10:05
23/SQF/2017 | Transformadores de Medição | TC 30KV 10-20/5A 5VA TC30 I | 20155589 | tesar | ac12 30kv 10-20/5 | ac12 30kv 10-20/5 | Qualificado |  | ISO-SIGMA-ENERGIA E GESTÃO LDA | 502006390 | 2024-07-18 08:02
23/SQF/2017 | Transformadores de Medição | TC 30KV 200-400/1-1A 5VA TC30 XII | 20146351 | ABB s.r.o., Brno - Czek Republic | tpu 70.51_edp28 | tpu 70.51_edp28 | Qualificado à Condição | qualificação condicionada pela apresentação dos: a) dossier técnico, incluindo os relatórios dos ensaios de tipo seguintes e definidos na secção 13.1 do respetivo dma: — ensaio de aquecimento (§13.1.1 do dma) de acordo com a iec 61869; — ensaio de choque aos terminais do primário (§13.1.2 do dma) de acordo com a iec 61869; — ensaio sob chuva, para transformadores de exterior (§13.1.3 do dma), de acordo com a iec 61869; — ensaio de relativos à exatidão (§13.1.5 do dma) de acordo com a iec 61869; — ensaio de verificação dos graus de proteção – código ip (§13.1.6 do dma) de acordo com a iec 61869; — ensaio de resistência às correntes de curto-circuito (§13.1.7 do dma) de acordo com a iec 61869; — ensaio de desempenho do invólucro isolante e das travessias de acordo com a secção 13.1.10 do respetivo dma; nota 1: o candidato deve submeter à consideração da edp o plano de execução dos ensaios de tipo para os transformadores de medição de mt, previamente à realização dos mesmos. nota 2: por acordo entre a edp distribuição e o candidato, podem ser aceites extrapolações técnicas para os ensaios em falta, com exceção do ensaio de aquecimento, ensaio de choque aos terminais do primário e ensaio de exatidão, em que os mesmos devem ser realizados em cada equipamento proposto. nota 3: o candidato deve submeter, pelo menos, um tc e um tt ao ensaio de tipo de resistência às correntes de curto-circuito. | ASEA BROWN BOVERI PORTUGAL, UNIPESSOAL LDA | 515577880 | 2024-08-01 20:29
23/SQF/2017 | Transformadores de Medição | TC 30KV 200-400/1-1A 5VA TC30 XII | 20146351 | Electrotecnica Arteche Hermanos | ACF_36_TMTC30-006 | ACF_36_TMTC30-006 | Qualificado à Condição | [TMMT_5] Qualificação Condicionada pela apresentação do dossier técnico, incluindo os relatórios dos ensaios de tipo seguintes e definidos na secção 13.1 do respetivo DMA: — ensaio de aquecimento (§13.1.1 do DMA) de acordo com a secção 7.2.2 da IEC 61869 3; — ensaio de choque aos terminais do primário (§13.1.2 do DMA) de acordo com a secção 7.2.3 da IEC 61869 3; — ensaio de relativos à exatidão (§13.1.5 do DMA) de acordo com a secção 7.2.6 da IEC 61869 3; — ensaio de resistência às correntes de curto-circuito (§13.1.7 do DMA) de acordo com a secção 7.2.301 da IEC 61869 3; — ensaio de desempenho do invólucro isolante e das travessias de acordo com a secção 13.1.10 do DMA C42 510/N:2013; Nota 1: O candidato deve submeter à consideração da EDP o plano de execução dos ensaios de tipo para os transformadores de medição de MT, previamente à realização dos mesmos. Nota 2: Por acordo entre a EDP Distribuição e o candidato, podem ser aceites extrapolações técnicas para os ensaios em falta, com exceção do ensaio de aquecimento, ensaio de choque aos terminais do primário e ensaio de exatidão, em que os mesmos devem ser realizados em cada equipamento proposto. | TECNILAB AV PORTUGAL - SOCIED.PLANEAMENTO TECNICO E CIENTIFICO, S.A. | 500758158 | 2024-09-05 08:11
23/SQF/2017 | Transformadores de Medição | TC 30KV 200-400/1-1A 5VA TC30 XII | 20146351 | EMEK |  | KA-30BY_53367P28 | Qualificado à Condição | [TMMT_4] Qualificação Condicionada pela apresentação do dossier técnico, incluindo os relatórios dos ensaios de tipo seguintes e definidos na secção 13.1 do respetivo DMA: — ensaio de aquecimento (§13.1.1 do DMA) de acordo com a IEC 61869; — ensaio de choque aos terminais do primário (§13.1.2 do DMA) de acordo com a IEC 61869; — ensaio de relativos à exatidão (§13.1.5 do DMA) de acordo com a IEC 61869; — ensaio de verificação dos graus de proteção – código IP (§13.1.6 do DMA) de acordo com a IEC 61869; — ensaio de resistência às correntes de curto-circuito (§13.1.7 do DMA) de acordo com a IEC 61869; — ensaio de verificação da resistência à corrosão das partes metálicas de acordo com a secção 13.1.8 do respetivo DMA; — ensaio de desempenho do invólucro isolante e das travessias de acordo com a secção 13.1.10 do respetivo DMA; Nota 1: O candidato deve submeter à consideração da EDP o plano de execução dos ensaios de tipo para os transformadores de medição de MT, previamente à realização dos mesmos. Nota 2: Por acordo entre a EDP Distribuição e o candidato, podem ser aceites extrapolações técnicas para os ensaios em falta, com exceção do ensaio de aquecimento, ensaio de choque aos terminais do primário e ensaio de exatidão, em que os mesmos devem ser realizados em cada equipamento proposto. | RESUL, EQUIPAMENTOS DE ENERGIA, S.A. | 501428836 | 2025-02-20 10:05
23/SQF/2017 | Transformadores de Medição | TC 30KV 200-400/1-1A 5VA TC30 XII | 20146351 | tesar | ac12 30kv 200-400/1-1 | ac12 30kv 200-400/1-1 | Qualificado à Condição |  | ISO-SIGMA-ENERGIA E GESTÃO LDA | 502006390 | 2024-07-18 08:02
23/SQF/2017 | Transformadores de Medição | TC 30KV 200-400/1-1A 5VA TC30 XII | 20146351 | Arteche |  | ATB 30-15-717-1693-28 | Qualificado |  | RESUL, EQUIPAMENTOS DE ENERGIA, S.A. | 501428836 | 2025-02-20 10:05
23/SQF/2017 | Transformadores de Medição | TC 30KV 200-400/5-5A 30VA TC30 XVI | 20146352 | ABB s.r.o., Brno - Czek Republic | tpu 70.71_edp32 | tpu 70.71_edp32 | Qualificado à Condição | qualificação condicionada pela apresentação dos: a) dossier técnico, incluindo os relatórios dos ensaios de tipo seguintes e definidos na secção 13.1 do respetivo dma: — ensaio de aquecimento (§13.1.1 do dma) de acordo com a iec 61869; — ensaio de choque aos terminais do primário (§13.1.2 do dma) de acordo com a iec 61869; — ensaio sob chuva, para transformadores de exterior (§13.1.3 do dma), de acordo com a iec 61869; — ensaio de relativos à exatidão (§13.1.5 do dma) de acordo com a iec 61869; — ensaio de verificação dos graus de proteção – código ip (§13.1.6 do dma) de acordo com a iec 61869; — ensaio de resistência às correntes de curto-circuito (§13.1.7 do dma) de acordo com a iec 61869; — ensaio de desempenho do invólucro isolante e das travessias de acordo com a secção 13.1.10 do respetivo dma; nota 1: o candidato deve submeter à consideração da edp o plano de execução dos ensaios de tipo para os transformadores de medição de mt, previamente à realização dos mesmos. nota 2: por acordo entre a edp distribuição e o candidato, podem ser aceites extrapolações técnicas para os ensaios em falta, com exceção do ensaio de aquecimento, ensaio de choque aos terminais do primário e ensaio de exatidão, em que os mesmos devem ser realizados em cada equipamento proposto. nota 3: o candidato deve submeter, pelo menos, um tc e um tt ao ensaio de tipo de resistência às correntes de curto-circuito. | ASEA BROWN BOVERI PORTUGAL, UNIPESSOAL LDA | 515577880 | 2024-08-01 20:29
23/SQF/2017 | Transformadores de Medição | TC 30KV 200-400/5-5A 30VA TC30 XVI | 20146352 | Arteche |  | ATB 30-S1-717-1693-32 | Qualificado à Condição | [TMMT_3] Qualificação Condicionada pela apresentação dos: a) Dossier técnico, incluindo os relatórios dos ensaios de tipo seguintes e definidos na secção 13.1 do respetivo DMA: — ensaio de aquecimento (§13.1.1 do DMA) de acordo com a IEC 61869; — ensaio de choque aos terminais do primário (§13.1.2 do DMA) de acordo com a IEC 61869; — ensaio sob chuva, para transformadores de exterior (§13.1.3 do DMA), de acordo com a IEC 61869; — ensaio de relativos à exatidão (§13.1.5 do DMA) de acordo com a IEC 61869; — ensaio de verificação dos graus de proteção – código IP (§13.1.6 do DMA) de acordo com a IEC 61869; — ensaio de resistência às correntes de curto-circuito (§13.1.7 do DMA) de acordo com a IEC 61869; — ensaio de desempenho do invólucro isolante e das travessias de acordo com a secção 13.1.10 do respetivo DMA; Nota 1: O candidato deve submeter à consideração da EDP o plano de execução dos ensaios de tipo para os transformadores de medição de MT, previamente à realização dos mesmos. Nota 2: Por acordo entre a EDP Distribuição e o candidato, podem ser aceites extrapolações técnicas para os ensaios em falta, com exceção do ensaio de aquecimento, ensaio de choque aos terminais do primário e ensaio de exatidão, em que os mesmos devem ser realizados em cada equipamento proposto. Nota 3: O candidato deve submeter, pelo menos, um TC e um TT ao ensaio de tipo de resistência às correntes de curto-circuito. | RESUL, EQUIPAMENTOS DE ENERGIA, S.A. | 501428836 | 2025-02-20 10:05
23/SQF/2017 | Transformadores de Medição | TC 30KV 200-400/5-5A 30VA TC30 XVI | 20146352 | Electrotecnica Arteche Hermanos | ACF_36_TMTC30-010 | ACF_36_TMTC30-010 | Qualificado à Condição | [TMMT_5] Qualificação Condicionada pela apresentação do dossier técnico, incluindo os relatórios dos ensaios de tipo seguintes e definidos na secção 13.1 do respetivo DMA: — ensaio de aquecimento (§13.1.1 do DMA) de acordo com a secção 7.2.2 da IEC 61869 3; — ensaio de choque aos terminais do primário (§13.1.2 do DMA) de acordo com a secção 7.2.3 da IEC 61869 3; — ensaio de relativos à exatidão (§13.1.5 do DMA) de acordo com a secção 7.2.6 da IEC 61869 3; — ensaio de resistência às correntes de curto-circuito (§13.1.7 do DMA) de acordo com a secção 7.2.301 da IEC 61869 3; — ensaio de desempenho do invólucro isolante e das travessias de acordo com a secção 13.1.10 do DMA C42 510/N:2013; Nota 1: O candidato deve submeter à consideração da EDP o plano de execução dos ensaios de tipo para os transformadores de medição de MT, previamente à realização dos mesmos. Nota 2: Por acordo entre a EDP Distribuição e o candidato, podem ser aceites extrapolações técnicas para os ensaios em falta, com exceção do ensaio de aquecimento, ensaio de choque aos terminais do primário e ensaio de exatidão, em que os mesmos devem ser realizados em cada equipamento proposto. | TECNILAB AV PORTUGAL - SOCIED.PLANEAMENTO TECNICO E CIENTIFICO, S.A. | 500758158 | 2024-09-05 08:11
23/SQF/2017 | Transformadores de Medição | TC 30KV 200-400/5-5A 30VA TC30 XVI | 20146352 | EMEK |  | KA-30BY_53367P32 | Qualificado à Condição | [TMMT_4] Qualificação Condicionada pela apresentação do dossier técnico, incluindo os relatórios dos ensaios de tipo seguintes e definidos na secção 13.1 do respetivo DMA: — ensaio de aquecimento (§13.1.1 do DMA) de acordo com a IEC 61869; — ensaio de choque aos terminais do primário (§13.1.2 do DMA) de acordo com a IEC 61869; — ensaio de relativos à exatidão (§13.1.5 do DMA) de acordo com a IEC 61869; — ensaio de verificação dos graus de proteção – código IP (§13.1.6 do DMA) de acordo com a IEC 61869; — ensaio de resistência às correntes de curto-circuito (§13.1.7 do DMA) de acordo com a IEC 61869; — ensaio de verificação da resistência à corrosão das partes metálicas de acordo com a secção 13.1.8 do respetivo DMA; — ensaio de desempenho do invólucro isolante e das travessias de acordo com a secção 13.1.10 do respetivo DMA; Nota 1: O candidato deve submeter à consideração da EDP o plano de execução dos ensaios de tipo para os transformadores de medição de MT, previamente à realização dos mesmos. Nota 2: Por acordo entre a EDP Distribuição e o candidato, podem ser aceites extrapolações técnicas para os ensaios em falta, com exceção do ensaio de aquecimento, ensaio de choque aos terminais do primário e ensaio de exatidão, em que os mesmos devem ser realizados em cada equipamento proposto. | RESUL, EQUIPAMENTOS DE ENERGIA, S.A. | 501428836 | 2025-02-20 10:05
23/SQF/2017 | Transformadores de Medição | TC 30KV 25-50/5A 5VA TC30 II | 20155590 | ABB s.r.o., Brno - Czek Republic | tpu 70.41_edp24 | tpu 70.41_edp24 | Qualificado à Condição | qualificação condicionada pela apresentação dos: a) dossier técnico, incluindo os relatórios dos ensaios de tipo seguintes e definidos na secção 13.1 do respetivo dma: — ensaio de aquecimento (§13.1.1 do dma) de acordo com a iec 61869; — ensaio de choque aos terminais do primário (§13.1.2 do dma) de acordo com a iec 61869; — ensaio sob chuva, para transformadores de exterior (§13.1.3 do dma), de acordo com a iec 61869; — ensaio de relativos à exatidão (§13.1.5 do dma) de acordo com a iec 61869; — ensaio de verificação dos graus de proteção – código ip (§13.1.6 do dma) de acordo com a iec 61869; — ensaio de resistência às correntes de curto-circuito (§13.1.7 do dma) de acordo com a iec 61869; — ensaio de desempenho do invólucro isolante e das travessias de acordo com a secção 13.1.10 do respetivo dma; nota 1: o candidato deve submeter à consideração da edp o plano de execução dos ensaios de tipo para os transformadores de medição de mt, previamente à realização dos mesmos. nota 2: por acordo entre a edp distribuição e o candidato, podem ser aceites extrapolações técnicas para os ensaios em falta, com exceção do ensaio de aquecimento, ensaio de choque aos terminais do primário e ensaio de exatidão, em que os mesmos devem ser realizados em cada equipamento proposto. nota 3: o candidato deve submeter, pelo menos, um tc e um tt ao ensaio de tipo de resistência às correntes de curto-circuito. | ASEA BROWN BOVERI PORTUGAL, UNIPESSOAL LDA | 515577880 | 2024-08-01 20:29
23/SQF/2017 | Transformadores de Medição | TC 30KV 25-50/5A 5VA TC30 II | 20155590 | Arteche |  | ATB 30-10-717-1693-24 | Qualificado |  | RESUL, EQUIPAMENTOS DE ENERGIA, S.A. | 501428836 | 2025-02-20 10:05
23/SQF/2017 | Transformadores de Medição | TC 30KV 25-50/5A 5VA TC30 II | 20155590 | Electrotecnica Arteche Hermanos | ACF_36_TMTC30-002 | ACF_36_TMTC30-002 | Qualificado |  | TECNILAB AV PORTUGAL - SOCIED.PLANEAMENTO TECNICO E CIENTIFICO, S.A. | 500758158 | 2024-09-05 08:11
23/SQF/2017 | Transformadores de Medição | TC 30KV 25-50/5A 5VA TC30 II | 20155590 | EMEK |  | KA-30Y_53367P24 | Qualificado |  | RESUL, EQUIPAMENTOS DE ENERGIA, S.A. | 501428836 | 2025-02-20 10:05
23/SQF/2017 | Transformadores de Medição | TC 30KV 25-50/5A 5VA TC30 II | 20155590 | tesar | ac12 30kv 25-50/5 | ac12 30kv 25-50/5 | Qualificado |  | ISO-SIGMA-ENERGIA E GESTÃO LDA | 502006390 | 2024-07-18 08:02
23/SQF/2017 | Transformadores de Medição | TC 30KV 400-800/1-1A 10VA TC30 XIV | 20147616 | ABB s.r.o., Brno - Czek Republic | tpu 73.51_edp30 | tpu 73.51_edp30 | Qualificado à Condição | qualificação condicionada pela apresentação dos: a) dossier técnico, incluindo os relatórios dos ensaios de tipo seguintes e definidos na secção 13.1 do respetivo dma: — ensaio de aquecimento (§13.1.1 do dma) de acordo com a iec 61869; — ensaio de choque aos terminais do primário (§13.1.2 do dma) de acordo com a iec 61869; — ensaio sob chuva, para transformadores de exterior (§13.1.3 do dma), de acordo com a iec 61869; — ensaio de relativos à exatidão (§13.1.5 do dma) de acordo com a iec 61869; — ensaio de verificação dos graus de proteção – código ip (§13.1.6 do dma) de acordo com a iec 61869; — ensaio de resistência às correntes de curto-circuito (§13.1.7 do dma) de acordo com a iec 61869; — ensaio de desempenho do invólucro isolante e das travessias de acordo com a secção 13.1.10 do respetivo dma; nota 1: o candidato deve submeter à consideração da edp o plano de execução dos ensaios de tipo para os transformadores de medição de mt, previamente à realização dos mesmos. nota 2: por acordo entre a edp distribuição e o candidato, podem ser aceites extrapolações técnicas para os ensaios em falta, com exceção do ensaio de aquecimento, ensaio de choque aos terminais do primário e ensaio de exatidão, em que os mesmos devem ser realizados em cada equipamento proposto. nota 3: o candidato deve submeter, pelo menos, um tc e um tt ao ensaio de tipo de resistência às correntes de curto-circuito. | ASEA BROWN BOVERI PORTUGAL, UNIPESSOAL LDA | 515577880 | 2024-08-01 20:29
23/SQF/2017 | Transformadores de Medição | TC 30KV 400-800/1-1A 10VA TC30 XIV | 20147616 | Arteche |  | ATB 30-15-717-1693-30 | Qualificado à Condição | [TMMT_3] Qualificação Condicionada pela apresentação dos: a) Dossier técnico, incluindo os relatórios dos ensaios de tipo seguintes e definidos na secção 13.1 do respetivo DMA: — ensaio de aquecimento (§13.1.1 do DMA) de acordo com a IEC 61869; — ensaio de choque aos terminais do primário (§13.1.2 do DMA) de acordo com a IEC 61869; — ensaio sob chuva, para transformadores de exterior (§13.1.3 do DMA), de acordo com a IEC 61869; — ensaio de relativos à exatidão (§13.1.5 do DMA) de acordo com a IEC 61869; — ensaio de verificação dos graus de proteção – código IP (§13.1.6 do DMA) de acordo com a IEC 61869; — ensaio de resistência às correntes de curto-circuito (§13.1.7 do DMA) de acordo com a IEC 61869; — ensaio de desempenho do invólucro isolante e das travessias de acordo com a secção 13.1.10 do respetivo DMA; Nota 1: O candidato deve submeter à consideração da EDP o plano de execução dos ensaios de tipo para os transformadores de medição de MT, previamente à realização dos mesmos. Nota 2: Por acordo entre a EDP Distribuição e o candidato, podem ser aceites extrapolações técnicas para os ensaios em falta, com exceção do ensaio de aquecimento, ensaio de choque aos terminais do primário e ensaio de exatidão, em que os mesmos devem ser realizados em cada equipamento proposto. Nota 3: O candidato deve submeter, pelo menos, um TC e um TT ao ensaio de tipo de resistência às correntes de curto-circuito. | RESUL, EQUIPAMENTOS DE ENERGIA, S.A. | 501428836 | 2025-02-20 10:05
23/SQF/2017 | Transformadores de Medição | TC 30KV 400-800/1-1A 10VA TC30 XIV | 20147616 | Electrotecnica Arteche Hermanos | ACF_36_TMTC30-008 | ACF_36_TMTC30-008 | Qualificado à Condição | [TMMT_5] Qualificação Condicionada pela apresentação do dossier técnico, incluindo os relatórios dos ensaios de tipo seguintes e definidos na secção 13.1 do respetivo DMA: — ensaio de aquecimento (§13.1.1 do DMA) de acordo com a secção 7.2.2 da IEC 61869 3; — ensaio de choque aos terminais do primário (§13.1.2 do DMA) de acordo com a secção 7.2.3 da IEC 61869 3; — ensaio de relativos à exatidão (§13.1.5 do DMA) de acordo com a secção 7.2.6 da IEC 61869 3; — ensaio de resistência às correntes de curto-circuito (§13.1.7 do DMA) de acordo com a secção 7.2.301 da IEC 61869 3; — ensaio de desempenho do invólucro isolante e das travessias de acordo com a secção 13.1.10 do DMA C42 510/N:2013; Nota 1: O candidato deve submeter à consideração da EDP o plano de execução dos ensaios de tipo para os transformadores de medição de MT, previamente à realização dos mesmos. Nota 2: Por acordo entre a EDP Distribuição e o candidato, podem ser aceites extrapolações técnicas para os ensaios em falta, com exceção do ensaio de aquecimento, ensaio de choque aos terminais do primário e ensaio de exatidão, em que os mesmos devem ser realizados em cada equipamento proposto. | TECNILAB AV PORTUGAL - SOCIED.PLANEAMENTO TECNICO E CIENTIFICO, S.A. | 500758158 | 2024-09-05 08:11
23/SQF/2017 | Transformadores de Medição | TC 30KV 400-800/1-1A 10VA TC30 XIV | 20147616 | EMEK |  | KA-30BY_53367P30 | Qualificado à Condição | [TMMT_4] Qualificação Condicionada pela apresentação do dossier técnico, incluindo os relatórios dos ensaios de tipo seguintes e definidos na secção 13.1 do respetivo DMA: — ensaio de aquecimento (§13.1.1 do DMA) de acordo com a IEC 61869; — ensaio de choque aos terminais do primário (§13.1.2 do DMA) de acordo com a IEC 61869; — ensaio de relativos à exatidão (§13.1.5 do DMA) de acordo com a IEC 61869; — ensaio de verificação dos graus de proteção – código IP (§13.1.6 do DMA) de acordo com a IEC 61869; — ensaio de resistência às correntes de curto-circuito (§13.1.7 do DMA) de acordo com a IEC 61869; — ensaio de verificação da resistência à corrosão das partes metálicas de acordo com a secção 13.1.8 do respetivo DMA; — ensaio de desempenho do invólucro isolante e das travessias de acordo com a secção 13.1.10 do respetivo DMA; Nota 1: O candidato deve submeter à consideração da EDP o plano de execução dos ensaios de tipo para os transformadores de medição de MT, previamente à realização dos mesmos. Nota 2: Por acordo entre a EDP Distribuição e o candidato, podem ser aceites extrapolações técnicas para os ensaios em falta, com exceção do ensaio de aquecimento, ensaio de choque aos terminais do primário e ensaio de exatidão, em que os mesmos devem ser realizados em cada equipamento proposto. | RESUL, EQUIPAMENTOS DE ENERGIA, S.A. | 501428836 | 2025-02-20 10:05
23/SQF/2017 | Transformadores de Medição | TC 30KV 400-800/1-1A 5VA TC30 XIII | 20147615 | ABB s.r.o., Brno - Czek Republic | tpu 73.41_edp29 | tpu 73.41_edp29 | Qualificado à Condição | qualificação condicionada pela apresentação dos: a) dossier técnico, incluindo os relatórios dos ensaios de tipo seguintes e definidos na secção 13.1 do respetivo dma: — ensaio de aquecimento (§13.1.1 do dma) de acordo com a iec 61869; — ensaio de choque aos terminais do primário (§13.1.2 do dma) de acordo com a iec 61869; — ensaio sob chuva, para transformadores de exterior (§13.1.3 do dma), de acordo com a iec 61869; — ensaio de relativos à exatidão (§13.1.5 do dma) de acordo com a iec 61869; — ensaio de verificação dos graus de proteção – código ip (§13.1.6 do dma) de acordo com a iec 61869; — ensaio de resistência às correntes de curto-circuito (§13.1.7 do dma) de acordo com a iec 61869; — ensaio de desempenho do invólucro isolante e das travessias de acordo com a secção 13.1.10 do respetivo dma; nota 1: o candidato deve submeter à consideração da edp o plano de execução dos ensaios de tipo para os transformadores de medição de mt, previamente à realização dos mesmos. nota 2: por acordo entre a edp distribuição e o candidato, podem ser aceites extrapolações técnicas para os ensaios em falta, com exceção do ensaio de aquecimento, ensaio de choque aos terminais do primário e ensaio de exatidão, em que os mesmos devem ser realizados em cada equipamento proposto. nota 3: o candidato deve submeter, pelo menos, um tc e um tt ao ensaio de tipo de resistência às correntes de curto-circuito. | ASEA BROWN BOVERI PORTUGAL, UNIPESSOAL LDA | 515577880 | 2024-08-01 20:29
23/SQF/2017 | Transformadores de Medição | TC 30KV 400-800/1-1A 5VA TC30 XIII | 20147615 | Arteche |  | ATB 30-15-717-1693-29 | Qualificado à Condição | [TMMT_3] Qualificação Condicionada pela apresentação dos: a) Dossier técnico, incluindo os relatórios dos ensaios de tipo seguintes e definidos na secção 13.1 do respetivo DMA: — ensaio de aquecimento (§13.1.1 do DMA) de acordo com a IEC 61869; — ensaio de choque aos terminais do primário (§13.1.2 do DMA) de acordo com a IEC 61869; — ensaio sob chuva, para transformadores de exterior (§13.1.3 do DMA), de acordo com a IEC 61869; — ensaio de relativos à exatidão (§13.1.5 do DMA) de acordo com a IEC 61869; — ensaio de verificação dos graus de proteção – código IP (§13.1.6 do DMA) de acordo com a IEC 61869; — ensaio de resistência às correntes de curto-circuito (§13.1.7 do DMA) de acordo com a IEC 61869; — ensaio de desempenho do invólucro isolante e das travessias de acordo com a secção 13.1.10 do respetivo DMA; Nota 1: O candidato deve submeter à consideração da EDP o plano de execução dos ensaios de tipo para os transformadores de medição de MT, previamente à realização dos mesmos. Nota 2: Por acordo entre a EDP Distribuição e o candidato, podem ser aceites extrapolações técnicas para os ensaios em falta, com exceção do ensaio de aquecimento, ensaio de choque aos terminais do primário e ensaio de exatidão, em que os mesmos devem ser realizados em cada equipamento proposto. Nota 3: O candidato deve submeter, pelo menos, um TC e um TT ao ensaio de tipo de resistência às correntes de curto-circuito. | RESUL, EQUIPAMENTOS DE ENERGIA, S.A. | 501428836 | 2025-02-20 10:05
23/SQF/2017 | Transformadores de Medição | TC 30KV 400-800/1-1A 5VA TC30 XIII | 20147615 | Electrotecnica Arteche Hermanos | ACF_36_TMTC30-007 | ACF_36_TMTC30-007 | Qualificado à Condição | [TMMT_5] Qualificação Condicionada pela apresentação do dossier técnico, incluindo os relatórios dos ensaios de tipo seguintes e definidos na secção 13.1 do respetivo DMA: — ensaio de aquecimento (§13.1.1 do DMA) de acordo com a secção 7.2.2 da IEC 61869 3; — ensaio de choque aos terminais do primário (§13.1.2 do DMA) de acordo com a secção 7.2.3 da IEC 61869 3; — ensaio de relativos à exatidão (§13.1.5 do DMA) de acordo com a secção 7.2.6 da IEC 61869 3; — ensaio de resistência às correntes de curto-circuito (§13.1.7 do DMA) de acordo com a secção 7.2.301 da IEC 61869 3; — ensaio de desempenho do invólucro isolante e das travessias de acordo com a secção 13.1.10 do DMA C42 510/N:2013; Nota 1: O candidato deve submeter à consideração da EDP o plano de execução dos ensaios de tipo para os transformadores de medição de MT, previamente à realização dos mesmos. Nota 2: Por acordo entre a EDP Distribuição e o candidato, podem ser aceites extrapolações técnicas para os ensaios em falta, com exceção do ensaio de aquecimento, ensaio de choque aos terminais do primário e ensaio de exatidão, em que os mesmos devem ser realizados em cada equipamento proposto. | TECNILAB AV PORTUGAL - SOCIED.PLANEAMENTO TECNICO E CIENTIFICO, S.A. | 500758158 | 2024-09-05 08:11
23/SQF/2017 | Transformadores de Medição | TC 30KV 400-800/1-1A 5VA TC30 XIII | 20147615 | EMEK |  | KA-30BY_53367P29 | Qualificado à Condição | [TMMT_4] Qualificação Condicionada pela apresentação do dossier técnico, incluindo os relatórios dos ensaios de tipo seguintes e definidos na secção 13.1 do respetivo DMA: — ensaio de aquecimento (§13.1.1 do DMA) de acordo com a IEC 61869; — ensaio de choque aos terminais do primário (§13.1.2 do DMA) de acordo com a IEC 61869; — ensaio de relativos à exatidão (§13.1.5 do DMA) de acordo com a IEC 61869; — ensaio de verificação dos graus de proteção – código IP (§13.1.6 do DMA) de acordo com a IEC 61869; — ensaio de resistência às correntes de curto-circuito (§13.1.7 do DMA) de acordo com a IEC 61869; — ensaio de verificação da resistência à corrosão das partes metálicas de acordo com a secção 13.1.8 do respetivo DMA; — ensaio de desempenho do invólucro isolante e das travessias de acordo com a secção 13.1.10 do respetivo DMA; Nota 1: O candidato deve submeter à consideração da EDP o plano de execução dos ensaios de tipo para os transformadores de medição de MT, previamente à realização dos mesmos. Nota 2: Por acordo entre a EDP Distribuição e o candidato, podem ser aceites extrapolações técnicas para os ensaios em falta, com exceção do ensaio de aquecimento, ensaio de choque aos terminais do primário e ensaio de exatidão, em que os mesmos devem ser realizados em cada equipamento proposto. | RESUL, EQUIPAMENTOS DE ENERGIA, S.A. | 501428836 | 2025-02-20 10:05
23/SQF/2017 | Transformadores de Medição | TC 30KV 400-800/1-1A 5VA TC30 XIII | 20147615 | tesar | ac12 30kv 400-800/1-1 | ac12 30kv 400-800/1-1 | Qualificado à Condição |  | ISO-SIGMA-ENERGIA E GESTÃO LDA | 502006390 | 2024-07-18 08:02
23/SQF/2017 | Transformadores de Medição | TC 30KV 400-800/5-5A 30VA TC30 XVII | 20146353 | ABB s.r.o., Brno - Czek Republic | tpu 73.63_edp33 | tpu 73.63_edp33 | Qualificado à Condição | qualificação condicionada pela apresentação dos: a) dossier técnico, incluindo os relatórios dos ensaios de tipo seguintes e definidos na secção 13.1 do respetivo dma: — ensaio de aquecimento (§13.1.1 do dma) de acordo com a iec 61869; — ensaio de choque aos terminais do primário (§13.1.2 do dma) de acordo com a iec 61869; — ensaio sob chuva, para transformadores de exterior (§13.1.3 do dma), de acordo com a iec 61869; — ensaio de relativos à exatidão (§13.1.5 do dma) de acordo com a iec 61869; — ensaio de verificação dos graus de proteção – código ip (§13.1.6 do dma) de acordo com a iec 61869; — ensaio de resistência às correntes de curto-circuito (§13.1.7 do dma) de acordo com a iec 61869; — ensaio de desempenho do invólucro isolante e das travessias de acordo com a secção 13.1.10 do respetivo dma; nota 1: o candidato deve submeter à consideração da edp o plano de execução dos ensaios de tipo para os transformadores de medição de mt, previamente à realização dos mesmos. nota 2: por acordo entre a edp distribuição e o candidato, podem ser aceites extrapolações técnicas para os ensaios em falta, com exceção do ensaio de aquecimento, ensaio de choque aos terminais do primário e ensaio de exatidão, em que os mesmos devem ser realizados em cada equipamento proposto. nota 3: o candidato deve submeter, pelo menos, um tc e um tt ao ensaio de tipo de resistência às correntes de curto-circuito. | ASEA BROWN BOVERI PORTUGAL, UNIPESSOAL LDA | 515577880 | 2024-08-01 20:29
23/SQF/2017 | Transformadores de Medição | TC 30KV 400-800/5-5A 30VA TC30 XVII | 20146353 | Arteche |  | ATB 30-S1-717-1693-33 | Qualificado à Condição | [TMMT_3] Qualificação Condicionada pela apresentação dos: a) Dossier técnico, incluindo os relatórios dos ensaios de tipo seguintes e definidos na secção 13.1 do respetivo DMA: — ensaio de aquecimento (§13.1.1 do DMA) de acordo com a IEC 61869; — ensaio de choque aos terminais do primário (§13.1.2 do DMA) de acordo com a IEC 61869; — ensaio sob chuva, para transformadores de exterior (§13.1.3 do DMA), de acordo com a IEC 61869; — ensaio de relativos à exatidão (§13.1.5 do DMA) de acordo com a IEC 61869; — ensaio de verificação dos graus de proteção – código IP (§13.1.6 do DMA) de acordo com a IEC 61869; — ensaio de resistência às correntes de curto-circuito (§13.1.7 do DMA) de acordo com a IEC 61869; — ensaio de desempenho do invólucro isolante e das travessias de acordo com a secção 13.1.10 do respetivo DMA; Nota 1: O candidato deve submeter à consideração da EDP o plano de execução dos ensaios de tipo para os transformadores de medição de MT, previamente à realização dos mesmos. Nota 2: Por acordo entre a EDP Distribuição e o candidato, podem ser aceites extrapolações técnicas para os ensaios em falta, com exceção do ensaio de aquecimento, ensaio de choque aos terminais do primário e ensaio de exatidão, em que os mesmos devem ser realizados em cada equipamento proposto. Nota 3: O candidato deve submeter, pelo menos, um TC e um TT ao ensaio de tipo de resistência às correntes de curto-circuito. | RESUL, EQUIPAMENTOS DE ENERGIA, S.A. | 501428836 | 2025-02-20 10:05
23/SQF/2017 | Transformadores de Medição | TC 30KV 400-800/5-5A 30VA TC30 XVII | 20146353 | EMEK |  | KA-30BY_53367P33 | Qualificado à Condição | [TMMT_4] Qualificação Condicionada pela apresentação do dossier técnico, incluindo os relatórios dos ensaios de tipo seguintes e definidos na secção 13.1 do respetivo DMA: — ensaio de aquecimento (§13.1.1 do DMA) de acordo com a IEC 61869; — ensaio de choque aos terminais do primário (§13.1.2 do DMA) de acordo com a IEC 61869; — ensaio de relativos à exatidão (§13.1.5 do DMA) de acordo com a IEC 61869; — ensaio de verificação dos graus de proteção – código IP (§13.1.6 do DMA) de acordo com a IEC 61869; — ensaio de resistência às correntes de curto-circuito (§13.1.7 do DMA) de acordo com a IEC 61869; — ensaio de verificação da resistência à corrosão das partes metálicas de acordo com a secção 13.1.8 do respetivo DMA; — ensaio de desempenho do invólucro isolante e das travessias de acordo com a secção 13.1.10 do respetivo DMA; Nota 1: O candidato deve submeter à consideração da EDP o plano de execução dos ensaios de tipo para os transformadores de medição de MT, previamente à realização dos mesmos. Nota 2: Por acordo entre a EDP Distribuição e o candidato, podem ser aceites extrapolações técnicas para os ensaios em falta, com exceção do ensaio de aquecimento, ensaio de choque aos terminais do primário e ensaio de exatidão, em que os mesmos devem ser realizados em cada equipamento proposto. | RESUL, EQUIPAMENTOS DE ENERGIA, S.A. | 501428836 | 2025-02-20 10:05
23/SQF/2017 | Transformadores de Medição | TC 30KV 400-800/5-5A 30VA TC30 XVII | 20146353 | Electrotecnica Arteche Hermanos | ACF_36_TMTC30-011 | ACF_36_TMTC30-011 | Qualificado |  | TECNILAB AV PORTUGAL - SOCIED.PLANEAMENTO TECNICO E CIENTIFICO, S.A. | 500758158 | 2024-09-05 08:11
23/SQF/2017 | Transformadores de Medição | TC 60KV 100-200/1A 2.5VA TC60 IV | 20155623 | Electrotecnica Arteche Hermanos | CA-72_TATC60-004 | CA-72_TATC60-004 | Qualificado à Condição | [TMAT_1] - "Qualificado à Condição" - Para se "Qualificar" o fabricante deve realizar todos os ensaios de série, tipo e especiais, à excepção dos de curto-circuito, conforme o estabelecido no DMA aplicável. Deve também completar o dossier técnico com os respectivos relatórios. | TECNILAB AV PORTUGAL - SOCIED.PLANEAMENTO TECNICO E CIENTIFICO, S.A. | 500758158 | 2024-09-05 08:11
23/SQF/2017 | Transformadores de Medição | TC 60KV 100-200/1A 2.5VA TC60 IV | 20155623 | EMEK |  | 53367P58 - AT-72.5 | Qualificado à Condição | [TMAT_1] - "Qualificado à Condição" - Para se "Qualificar" o fabricante deve realizar todos os ensaios de série, tipo e especiais, à excepção dos de curto-circuito, conforme o estabelecido no DMA aplicável. Deve também completar o dossier técnico com os respectivos relatórios. | RESUL, EQUIPAMENTOS DE ENERGIA, S.A. | 501428836 | 2025-02-20 10:05
23/SQF/2017 | Transformadores de Medição | TC 60KV 100-200/1A 2.5VA TC60 IV | 20155623 | grid solutions ltda | oskf 72_tc60 iv | oskf 72_tc60 iv | Qualificado à Condição | [tmat_2] - "qualificado à condição" - para se "qualificar" o fabricante deve efectuar os ensaios de série, tipo e especiais, incluindo os de curto-circuito, conforme o estabelecido no dma aplicável. deve também completar o dossier técnico com os respectivos relatórios. | GRID SOLUTIONS PORTUGAL, LDA | 506816583 | 2025-03-24 04:00
23/SQF/2017 | Transformadores de Medição | TC 60KV 200-400/1-1A 10VA TC60 XI | 20155613 | EMEK |  | 53367P59 - AT-72.5 | Qualificado à Condição | [TMAT_1] - "Qualificado à Condição" - Para se "Qualificar" o fabricante deve realizar todos os ensaios de série, tipo e especiais, à excepção dos de curto-circuito, conforme o estabelecido no DMA aplicável. Deve também completar o dossier técnico com os respectivos relatórios. | RESUL, EQUIPAMENTOS DE ENERGIA, S.A. | 501428836 | 2025-02-20 10:05
23/SQF/2017 | Transformadores de Medição | TC 60KV 200-400/1-1A 10VA TC60 XI | 20155613 | Electrotecnica Arteche Hermanos | CXG-72_TATC60-005 | CXG-72_TATC60-005 | Qualificado |  | TECNILAB AV PORTUGAL - SOCIED.PLANEAMENTO TECNICO E CIENTIFICO, S.A. | 500758158 | 2024-09-05 08:11
23/SQF/2017 | Transformadores de Medição | TC 60KV 200-400/1-1A 10VA TC60 XI | 20155613 | grid solutions ltda | oskf 72_tc60 xi | oskf 72_tc60 xi | Qualificado |  | GRID SOLUTIONS PORTUGAL, LDA | 506816583 | 2025-03-24 04:00
23/SQF/2017 | Transformadores de Medição | TC 60kV 200-400/1A 2.5VA TC60 I | 20155620 | EMEK |  | 53367P55 - AT-72.5 | Qualificado à Condição | [TMAT_1] - "Qualificado à Condição" - Para se "Qualificar" o fabricante deve realizar todos os ensaios de série, tipo e especiais, à excepção dos de curto-circuito, conforme o estabelecido no DMA aplicável. Deve também completar o dossier técnico com os respectivos relatórios. | RESUL, EQUIPAMENTOS DE ENERGIA, S.A. | 501428836 | 2025-02-20 10:05
23/SQF/2017 | Transformadores de Medição | TC 60kV 200-400/1A 2.5VA TC60 I | 20155620 | grid solutions ltda | oskf 72_tc60 i | oskf 72_tc60 i | Qualificado à Condição | [tmat_2] - "qualificado à condição" - para se "qualificar" o fabricante deve efectuar os ensaios de série, tipo e especiais, incluindo os de curto-circuito, conforme o estabelecido no dma aplicável. deve também completar o dossier técnico com os respectivos relatórios. | GRID SOLUTIONS PORTUGAL, LDA | 506816583 | 2025-03-24 04:00
23/SQF/2017 | Transformadores de Medição | TC 60kV 200-400/1A 2.5VA TC60 I | 20155620 | Electrotecnica Arteche Hermanos | CXG-72_TATC60-001 | CXG-72_TATC60-001 | Qualificado |  | TECNILAB AV PORTUGAL - SOCIED.PLANEAMENTO TECNICO E CIENTIFICO, S.A. | 500758158 | 2024-09-05 08:11
23/SQF/2017 | Transformadores de Medição | TC 60kV 200-400/5-5A 60VA TC60 XIII | 20155624 | EMEK |  | 53367P61 - AT-72.5 | Qualificado à Condição | [TMAT_1] - "Qualificado à Condição" - Para se "Qualificar" o fabricante deve realizar todos os ensaios de série, tipo e especiais, à excepção dos de curto-circuito, conforme o estabelecido no DMA aplicável. Deve também completar o dossier técnico com os respectivos relatórios. | RESUL, EQUIPAMENTOS DE ENERGIA, S.A. | 501428836 | 2025-02-20 10:05
23/SQF/2017 | Transformadores de Medição | TC 60kV 200-400/5-5A 60VA TC60 XIII | 20155624 | grid solutions ltda | oskf 72_tc60 xiii | oskf 72_tc60 xiii | Qualificado à Condição | [tmat_2] - "qualificado à condição" - para se "qualificar" o fabricante deve efectuar os ensaios de série, tipo e especiais, incluindo os de curto-circuito, conforme o estabelecido no dma aplicável. deve também completar o dossier técnico com os respectivos relatórios. | GRID SOLUTIONS PORTUGAL, LDA | 506816583 | 2025-03-24 04:00
23/SQF/2017 | Transformadores de Medição | TC 60kV 200-400/5-5A 60VA TC60 XIII | 20155624 | Electrotecnica Arteche Hermanos | CXH-72_TATC60-09 | CXH-72_TATC60-09 | Qualificado |  | TECNILAB AV PORTUGAL - SOCIED.PLANEAMENTO TECNICO E CIENTIFICO, S.A. | 500758158 | 2024-09-05 08:11
23/SQF/2017 | Transformadores de Medição | TC 60kV 400-800/1A 2.5VA TC60 II | 20155621 | Electrotecnica Arteche Hermanos | CXG-72_TATC60-002 | CXG-72_TATC60-002 | Qualificado à Condição | [TMAT_1] - "Qualificado à Condição" - Para se "Qualificar" o fabricante deve realizar todos os ensaios de série, tipo e especiais, à excepção dos de curto-circuito, conforme o estabelecido no DMA aplicável. Deve também completar o dossier técnico com os respectivos relatórios. | TECNILAB AV PORTUGAL - SOCIED.PLANEAMENTO TECNICO E CIENTIFICO, S.A. | 500758158 | 2024-09-05 08:11
23/SQF/2017 | Transformadores de Medição | TC 60kV 400-800/1A 2.5VA TC60 II | 20155621 | EMEK |  | 53367P56 - AT-72.5 | Qualificado à Condição | [TMAT_1] - "Qualificado à Condição" - Para se "Qualificar" o fabricante deve realizar todos os ensaios de série, tipo e especiais, à excepção dos de curto-circuito, conforme o estabelecido no DMA aplicável. Deve também completar o dossier técnico com os respectivos relatórios. | RESUL, EQUIPAMENTOS DE ENERGIA, S.A. | 501428836 | 2025-02-20 10:05
23/SQF/2017 | Transformadores de Medição | TC 60kV 400-800/1A 2.5VA TC60 II | 20155621 | grid solutions ltda | oskf 72_tc60 ii | oskf 72_tc60 ii | Qualificado à Condição | [tmat_2] - "qualificado à condição" - para se "qualificar" o fabricante deve efectuar os ensaios de série, tipo e especiais, incluindo os de curto-circuito, conforme o estabelecido no dma aplicável. deve também completar o dossier técnico com os respectivos relatórios. | GRID SOLUTIONS PORTUGAL, LDA | 506816583 | 2025-03-24 04:00
23/SQF/2017 | Transformadores de Medição | TC 60KV 600-1200/1-1A 10VA TC60 XII | 20155614 | EMEK |  | 53367P60 - AT-72.5 | Qualificado à Condição | [TMAT_1] - "Qualificado à Condição" - Para se "Qualificar" o fabricante deve realizar todos os ensaios de série, tipo e especiais, à excepção dos de curto-circuito, conforme o estabelecido no DMA aplicável. Deve também completar o dossier técnico com os respectivos relatórios. | RESUL, EQUIPAMENTOS DE ENERGIA, S.A. | 501428836 | 2025-02-20 10:05
23/SQF/2017 | Transformadores de Medição | TC 60KV 600-1200/1-1A 10VA TC60 XII | 20155614 | Electrotecnica Arteche Hermanos | CXG-72_TATC60-006 | CXG-72_TATC60-006 | Qualificado |  | TECNILAB AV PORTUGAL - SOCIED.PLANEAMENTO TECNICO E CIENTIFICO, S.A. | 500758158 | 2024-09-05 08:11
23/SQF/2017 | Transformadores de Medição | TC 60KV 600-1200/1-1A 10VA TC60 XII | 20155614 | grid solutions ltda | oskf 72_tc60 xii | oskf 72_tc60 xii | Qualificado |  | GRID SOLUTIONS PORTUGAL, LDA | 506816583 | 2025-03-24 04:00
23/SQF/2017 | Transformadores de Medição | TC 60kV 600-1200/1A 2.5VA TC60 III | 20155622 | Electrotecnica Arteche Hermanos | CXG-72_TATC60-003 | CXG-72_TATC60-003 | Qualificado à Condição | [TMAT_1] - "Qualificado à Condição" - Para se "Qualificar" o fabricante deve realizar todos os ensaios de série, tipo e especiais, à excepção dos de curto-circuito, conforme o estabelecido no DMA aplicável. Deve também completar o dossier técnico com os respectivos relatórios. | TECNILAB AV PORTUGAL - SOCIED.PLANEAMENTO TECNICO E CIENTIFICO, S.A. | 500758158 | 2024-09-05 08:11
23/SQF/2017 | Transformadores de Medição | TC 60kV 600-1200/1A 2.5VA TC60 III | 20155622 | EMEK |  | 53367P57 - AT-72.5 | Qualificado à Condição | [TMAT_1] - "Qualificado à Condição" - Para se "Qualificar" o fabricante deve realizar todos os ensaios de série, tipo e especiais, à excepção dos de curto-circuito, conforme o estabelecido no DMA aplicável. Deve também completar o dossier técnico com os respectivos relatórios. | RESUL, EQUIPAMENTOS DE ENERGIA, S.A. | 501428836 | 2025-02-20 10:05
23/SQF/2017 | Transformadores de Medição | TC 60kV 600-1200/1A 2.5VA TC60 III | 20155622 | grid solutions ltda | oskf 72_tc60 iii | oskf 72_tc60 iii | Qualificado à Condição | [tmat_2] - "qualificado à condição" - para se "qualificar" o fabricante deve efectuar os ensaios de série, tipo e especiais, incluindo os de curto-circuito, conforme o estabelecido no dma aplicável. deve também completar o dossier técnico com os respectivos relatórios. | GRID SOLUTIONS PORTUGAL, LDA | 506816583 | 2025-03-24 04:00
23/SQF/2017 | Transformadores de Medição | TC 60kV 600-1200/5-5A 60VA TC60 XIV | 20155625 | EMEK |  | 53367P62 - AT-72.5 | Qualificado à Condição | [TMAT_1] - "Qualificado à Condição" - Para se "Qualificar" o fabricante deve realizar todos os ensaios de série, tipo e especiais, à excepção dos de curto-circuito, conforme o estabelecido no DMA aplicável. Deve também completar o dossier técnico com os respectivos relatórios. | RESUL, EQUIPAMENTOS DE ENERGIA, S.A. | 501428836 | 2025-02-20 10:05
23/SQF/2017 | Transformadores de Medição | TC 60kV 600-1200/5-5A 60VA TC60 XIV | 20155625 | grid solutions ltda | oskf 72_tc60 xiv | oskf 72_tc60 xiv | Qualificado à Condição | [tmat_2] - "qualificado à condição" - para se "qualificar" o fabricante deve efectuar os ensaios de série, tipo e especiais, incluindo os de curto-circuito, conforme o estabelecido no dma aplicável. deve também completar o dossier técnico com os respectivos relatórios. | GRID SOLUTIONS PORTUGAL, LDA | 506816583 | 2025-03-24 04:00
23/SQF/2017 | Transformadores de Medição | TC 60kV 600-1200/5-5A 60VA TC60 XIV | 20155625 | Electrotecnica Arteche Hermanos | CXH-72_TATC60-008 | CXH-72_TATC60-008 | Qualificado |  | TECNILAB AV PORTUGAL - SOCIED.PLANEAMENTO TECNICO E CIENTIFICO, S.A. | 500758158 | 2024-09-05 08:11
23/SQF/2017 | Transformadores de Medição | TC BT 100/5A NUCLEO FECHADO 3.5VA CL0.5 | 20155570 | TWB AG Transformatoren | GSWS-25_TMTCBT-001 | GSWS-25_TMTCBT-001 | Qualificado à Condição | [TCBT_3] - "Qualificado à Condição" - Para se "Qualificar" o fabricante deve realizar todos os ensaios de série, tipo e especiais. Relativamente aos ensaios de curto-circuito, estes devem ser efectuados sobre um dos tipos de transformador da gama em qualificação. Deve também completar o dossier técnico com os respectivos relatórios. | TECNILAB AV PORTUGAL - SOCIED.PLANEAMENTO TECNICO E CIENTIFICO, S.A. | 500758158 | 2024-09-05 08:11
23/SQF/2017 | Transformadores de Medição | TC BT 100/5A NUCLEO FECHADO 3.5VA CL0.5 | 20155570 | circutor | m70341000n000 - tc6.2r - 100/5 | m70341000n000 - tc6.2r - 100/5 | Qualificado |  | TECNERGA - TÉCNICA DE ELECTRICIDADE, LDA | 501139443 | 2024-09-05 01:22
23/SQF/2017 | Transformadores de Medição | TC BT 100/5A NUCLEO FECHADO 3.5VA CL0.5 | 20155570 | SACI | TUC30R 100/5A | TUC30R 100/5A | Qualificado |  | ELPOR - COMÉRCIO E INDÚSTRIAS ELÉCTRICAS S.A. | 500749388 | 2025-02-19 15:08
23/SQF/2017 | Transformadores de Medição | TC BT 100/5A NUCLEO FECHADO 3.5VA CL0.5 | 20155570 | saci | tuc30r 100/5a | tuc30r 100/5a | Qualificado |  | OMNILECTRO - EQUIPAMENTOS ELETRÓNICOS, LDA | 505447800 | 2021-08-24 08:51
23/SQF/2017 | Transformadores de Medição | TC BT 1000/5A NUCLEO ABRIR 3.5VA CL0.5 | 20147095 | saci | ta60pr 1000/5a | ta60pr 1000/5a | Qualificado à Condição |  | OMNILECTRO - EQUIPAMENTOS ELETRÓNICOS, LDA | 505447800 | 2021-08-24 08:51
23/SQF/2017 | Transformadores de Medição | TC BT 1000/5A NUCLEO ABRIR 3.5VA CL0.5 | 20147095 | SACI | TA60PR 1000/5A | TA60PR 1000/5A | Qualificado |  | ELPOR - COMÉRCIO E INDÚSTRIAS ELÉCTRICAS S.A. | 500749388 | 2025-02-19 15:08
23/SQF/2017 | Transformadores de Medição | TC BT 1000/5A NUCLEO FECHADO 3.5VA CL0.5 | 20155580 | TWB AG Transformatoren | GSWS-40_TMTCBT-006 | GSWS-40_TMTCBT-006 | Qualificado à Condição | [TCBT_3] - "Qualificado à Condição" - Para se "Qualificar" o fabricante deve realizar todos os ensaios de série, tipo e especiais. Relativamente aos ensaios de curto-circuito, estes devem ser efectuados sobre um dos tipos de transformador da gama em qualificação. Deve também completar o dossier técnico com os respectivos relatórios. | TECNILAB AV PORTUGAL - SOCIED.PLANEAMENTO TECNICO E CIENTIFICO, S.A. | 500758158 | 2024-09-05 08:11
23/SQF/2017 | Transformadores de Medição | TC BT 1000/5A NUCLEO FECHADO 3.5VA CL0.5 | 20155580 | circutor | m70366000n000 - tc8r - 1000/5 | m70366000n000 - tc8r - 1000/5 | Qualificado |  | TECNERGA - TÉCNICA DE ELECTRICIDADE, LDA | 501139443 | 2024-09-05 01:22
23/SQF/2017 | Transformadores de Medição | TC BT 1000/5A NUCLEO FECHADO 3.5VA CL0.5 | 20155580 | SACI | TUC60R 1000/5A | TUC60R 1000/5A | Qualificado |  | ELPOR - COMÉRCIO E INDÚSTRIAS ELÉCTRICAS S.A. | 500749388 | 2025-02-19 15:08
23/SQF/2017 | Transformadores de Medição | TC BT 1000/5A NUCLEO FECHADO 3.5VA CL0.5 | 20155580 | saci | tuc60r 1000/5a | tuc60r 1000/5a | Qualificado |  | OMNILECTRO - EQUIPAMENTOS ELETRÓNICOS, LDA | 505447800 | 2021-08-24 08:51
23/SQF/2017 | Transformadores de Medição | TC BT 200/5A NUCLEO FECHADO 3.5VA CL0.5 | 20155572 | TWB AG Transformatoren | GSWS-25_TMTCBT-002 | GSWS-25_TMTCBT-002 | Qualificado à Condição | [TCBT_3] - "Qualificado à Condição" - Para se "Qualificar" o fabricante deve realizar todos os ensaios de série, tipo e especiais. Relativamente aos ensaios de curto-circuito, estes devem ser efectuados sobre um dos tipos de transformador da gama em qualificação. Deve também completar o dossier técnico com os respectivos relatórios. | TECNILAB AV PORTUGAL - SOCIED.PLANEAMENTO TECNICO E CIENTIFICO, S.A. | 500758158 | 2024-09-05 08:11
23/SQF/2017 | Transformadores de Medição | TC BT 200/5A NUCLEO FECHADO 3.5VA CL0.5 | 20155572 | circutor | m70344000n000 - tc6.2r - 200/5 | m70344000n000 - tc6.2r - 200/5 | Qualificado |  | TECNERGA - TÉCNICA DE ELECTRICIDADE, LDA | 501139443 | 2024-09-05 01:22
23/SQF/2017 | Transformadores de Medição | TC BT 200/5A NUCLEO FECHADO 3.5VA CL0.5 | 20155572 | SACI | TUC30R 200/5A | TUC30R 200/5A | Qualificado |  | ELPOR - COMÉRCIO E INDÚSTRIAS ELÉCTRICAS S.A. | 500749388 | 2025-02-19 15:08
23/SQF/2017 | Transformadores de Medição | TC BT 200/5A NUCLEO FECHADO 3.5VA CL0.5 | 20155572 | saci | tuc30r 200/5a | tuc30r 200/5a | Qualificado |  | OMNILECTRO - EQUIPAMENTOS ELETRÓNICOS, LDA | 505447800 | 2021-08-24 08:51
23/SQF/2017 | Transformadores de Medição | TC BT 300/5A NUCLEO FECHADO 3.5VA CL0.5 | 20155574 | TWB AG Transformatoren | GSWS-25_TMTCBT-003 | GSWS-25_TMTCBT-003 | Qualificado à Condição | [TCBT_3] - "Qualificado à Condição" - Para se "Qualificar" o fabricante deve realizar todos os ensaios de série, tipo e especiais. Relativamente aos ensaios de curto-circuito, estes devem ser efectuados sobre um dos tipos de transformador da gama em qualificação. Deve também completar o dossier técnico com os respectivos relatórios. | TECNILAB AV PORTUGAL - SOCIED.PLANEAMENTO TECNICO E CIENTIFICO, S.A. | 500758158 | 2024-09-05 08:11
23/SQF/2017 | Transformadores de Medição | TC BT 300/5A NUCLEO FECHADO 3.5VA CL0.5 | 20155574 | circutor | m70334000n000 - tc6r - 300/5 | m70334000n000 - tc6r - 300/5 | Qualificado |  | TECNERGA - TÉCNICA DE ELECTRICIDADE, LDA | 501139443 | 2024-09-05 01:22
23/SQF/2017 | Transformadores de Medição | TC BT 300/5A NUCLEO FECHADO 3.5VA CL0.5 | 20155574 | SACI | TUC30R 300/5A | TUC30R 300/5A | Qualificado |  | ELPOR - COMÉRCIO E INDÚSTRIAS ELÉCTRICAS S.A. | 500749388 | 2025-02-19 15:08
23/SQF/2017 | Transformadores de Medição | TC BT 300/5A NUCLEO FECHADO 3.5VA CL0.5 | 20155574 | saci | tuc30r 300/5a | tuc30r 300/5a | Qualificado |  | OMNILECTRO - EQUIPAMENTOS ELETRÓNICOS, LDA | 505447800 | 2021-08-24 08:51
23/SQF/2017 | Transformadores de Medição | TC BT 500/5A NUCLEO ABRIR 3.5VA CL0.5 | 20147093 | saci | ta60pr 500/5a | ta60pr 500/5a | Qualificado à Condição |  | OMNILECTRO - EQUIPAMENTOS ELETRÓNICOS, LDA | 505447800 | 2021-08-24 08:51
23/SQF/2017 | Transformadores de Medição | TC BT 500/5A NUCLEO ABRIR 3.5VA CL0.5 | 20147093 | SACI | TA60PR 500/5A | TA60PR 500/5A | Qualificado |  | ELPOR - COMÉRCIO E INDÚSTRIAS ELÉCTRICAS S.A. | 500749388 | 2025-02-19 15:08
23/SQF/2017 | Transformadores de Medição | TC BT 500/5A NUCLEO FECHADO 3.5VA CL0.5 | 20155576 | TWB AG Transformatoren | GSWS-40_TMTCBT-004 | GSWS-40_TMTCBT-004 | Qualificado à Condição | [TCBT_3] - "Qualificado à Condição" - Para se "Qualificar" o fabricante deve realizar todos os ensaios de série, tipo e especiais. Relativamente aos ensaios de curto-circuito, estes devem ser efectuados sobre um dos tipos de transformador da gama em qualificação. Deve também completar o dossier técnico com os respectivos relatórios. | TECNILAB AV PORTUGAL - SOCIED.PLANEAMENTO TECNICO E CIENTIFICO, S.A. | 500758158 | 2024-09-05 08:11
23/SQF/2017 | Transformadores de Medição | TC BT 500/5A NUCLEO FECHADO 3.5VA CL0.5 | 20155576 | circutor | m70362000n000 - tc8r - 500/5 | m70362000n000 - tc8r - 500/5 | Qualificado |  | TECNERGA - TÉCNICA DE ELECTRICIDADE, LDA | 501139443 | 2024-09-05 01:22
23/SQF/2017 | Transformadores de Medição | TC BT 500/5A NUCLEO FECHADO 3.5VA CL0.5 | 20155576 | SACI | TUC60R 500/5A | TUC60R 500/5A | Qualificado |  | ELPOR - COMÉRCIO E INDÚSTRIAS ELÉCTRICAS S.A. | 500749388 | 2025-02-19 15:08
23/SQF/2017 | Transformadores de Medição | TC BT 500/5A NUCLEO FECHADO 3.5VA CL0.5 | 20155576 | saci | tuc60r 500/5a | tuc60r 500/5a | Qualificado |  | OMNILECTRO - EQUIPAMENTOS ELETRÓNICOS, LDA | 505447800 | 2021-08-24 08:51
23/SQF/2017 | Transformadores de Medição | TC BT 750/5A NUCLEO ABRIR 3.5VA CL0.5 | 20147094 | saci | ta60pr 750/5a | ta60pr 750/5a | Qualificado à Condição |  | OMNILECTRO - EQUIPAMENTOS ELETRÓNICOS, LDA | 505447800 | 2021-08-24 08:51
23/SQF/2017 | Transformadores de Medição | TC BT 750/5A NUCLEO ABRIR 3.5VA CL0.5 | 20147094 | SACI | TA60PR 750/5A | TA60PR 750/5A | Qualificado |  | ELPOR - COMÉRCIO E INDÚSTRIAS ELÉCTRICAS S.A. | 500749388 | 2025-02-19 15:08
23/SQF/2017 | Transformadores de Medição | TC BT 750/5A NUCLEO FECHADO 3.5VA CL0.5 | 20155578 | TWB AG Transformatoren | GSWS-40_TMTCBT-005 | GSWS-40_TMTCBT-005 | Qualificado à Condição | [TCBT_3] - "Qualificado à Condição" - Para se "Qualificar" o fabricante deve realizar todos os ensaios de série, tipo e especiais. Relativamente aos ensaios de curto-circuito, estes devem ser efectuados sobre um dos tipos de transformador da gama em qualificação. Deve também completar o dossier técnico com os respectivos relatórios. | TECNILAB AV PORTUGAL - SOCIED.PLANEAMENTO TECNICO E CIENTIFICO, S.A. | 500758158 | 2024-09-05 08:11
23/SQF/2017 | Transformadores de Medição | TC BT 750/5A NUCLEO FECHADO 3.5VA CL0.5 | 20155578 | circutor | m70364000n000 - tc8r - 750/5 | m70364000n000 - tc8r - 750/5 | Qualificado |  | TECNERGA - TÉCNICA DE ELECTRICIDADE, LDA | 501139443 | 2024-09-05 01:22
23/SQF/2017 | Transformadores de Medição | TC BT 750/5A NUCLEO FECHADO 3.5VA CL0.5 | 20155578 | SACI | TUC60R 750/5A | TUC60R 750/5A | Qualificado |  | ELPOR - COMÉRCIO E INDÚSTRIAS ELÉCTRICAS S.A. | 500749388 | 2025-02-19 15:08
23/SQF/2017 | Transformadores de Medição | TC BT 750/5A NUCLEO FECHADO 3.5VA CL0.5 | 20155578 | saci | tuc60r 750/5a | tuc60r 750/5a | Qualificado |  | OMNILECTRO - EQUIPAMENTOS ELETRÓNICOS, LDA | 505447800 | 2021-08-24 08:51
23/SQF/2017 | Transformadores de Medição | TT 10:1.73KV/0.1:1.73KV CL0.2 TT10 IV | 20147618 | ABB s.r.o., Brno - Czek Republic | tjc 4_edp37 | tjc 4_edp37 | Qualificado à Condição | qualificação condicionada pela apresentação dos: a) dossier técnico, incluindo os relatórios dos ensaios de tipo seguintes e definidos na secção 13.1 do respetivo dma: — ensaio de aquecimento (§13.1.1 do dma) de acordo com a iec 61869; — ensaio de choque aos terminais do primário (§13.1.2 do dma) de acordo com a iec 61869; — ensaio sob chuva, para transformadores de exterior (§13.1.3 do dma), de acordo com a iec 61869; — ensaio de relativos à exatidão (§13.1.5 do dma) de acordo com a iec 61869; — ensaio de verificação dos graus de proteção – código ip (§13.1.6 do dma) de acordo com a iec 61869; — ensaio de resistência às correntes de curto-circuito (§13.1.7 do dma) de acordo com a iec 61869; — ensaio de desempenho do invólucro isolante e das travessias de acordo com a secção 13.1.10 do respetivo dma; nota 1: o candidato deve submeter à consideração da edp o plano de execução dos ensaios de tipo para os transformadores de medição de mt, previamente à realização dos mesmos. nota 2: por acordo entre a edp distribuição e o candidato, podem ser aceites extrapolações técnicas para os ensaios em falta, com exceção do ensaio de aquecimento, ensaio de choque aos terminais do primário e ensaio de exatidão, em que os mesmos devem ser realizados em cada equipamento proposto. nota 3: o candidato deve submeter, pelo menos, um tc e um tt ao ensaio de tipo de resistência às correntes de curto-circuito. | ASEA BROWN BOVERI PORTUGAL, UNIPESSOAL LDA | 515577880 | 2024-08-01 20:29
23/SQF/2017 | Transformadores de Medição | TT 10:1.73KV/0.1:1.73KV CL0.2 TT10 IV | 20147618 | Arteche |  | VTB 10-K-717-1693-35 | Qualificado à Condição | [TMMT_3] Qualificação Condicionada pela apresentação dos: a) Dossier técnico, incluindo os relatórios dos ensaios de tipo seguintes e definidos na secção 13.1 do respetivo DMA: — ensaio de aquecimento (§13.1.1 do DMA) de acordo com a IEC 61869; — ensaio de choque aos terminais do primário (§13.1.2 do DMA) de acordo com a IEC 61869; — ensaio sob chuva, para transformadores de exterior (§13.1.3 do DMA), de acordo com a IEC 61869; — ensaio de relativos à exatidão (§13.1.5 do DMA) de acordo com a IEC 61869; — ensaio de verificação dos graus de proteção – código IP (§13.1.6 do DMA) de acordo com a IEC 61869; — ensaio de resistência às correntes de curto-circuito (§13.1.7 do DMA) de acordo com a IEC 61869; — ensaio de desempenho do invólucro isolante e das travessias de acordo com a secção 13.1.10 do respetivo DMA; Nota 1: O candidato deve submeter à consideração da EDP o plano de execução dos ensaios de tipo para os transformadores de medição de MT, previamente à realização dos mesmos. Nota 2: Por acordo entre a EDP Distribuição e o candidato, podem ser aceites extrapolações técnicas para os ensaios em falta, com exceção do ensaio de aquecimento, ensaio de choque aos terminais do primário e ensaio de exatidão, em que os mesmos devem ser realizados em cada equipamento proposto. Nota 3: O candidato deve submeter, pelo menos, um TC e um TT ao ensaio de tipo de resistência às correntes de curto-circuito. | RESUL, EQUIPAMENTOS DE ENERGIA, S.A. | 501428836 | 2025-02-20 10:05
23/SQF/2017 | Transformadores de Medição | TT 10:1.73KV/0.1:1.73KV CL0.2 TT10 IV | 20147618 | Electrotecnica Arteche Hermanos | UCL_12_TMTT10-004 | UCL_12_TMTT10-004 | Qualificado à Condição | [TMMT_5] Qualificação Condicionada pela apresentação do dossier técnico, incluindo os relatórios dos ensaios de tipo seguintes e definidos na secção 13.1 do respetivo DMA: — ensaio de aquecimento (§13.1.1 do DMA) de acordo com a secção 7.2.2 da IEC 61869 3; — ensaio de choque aos terminais do primário (§13.1.2 do DMA) de acordo com a secção 7.2.3 da IEC 61869 3; — ensaio de relativos à exatidão (§13.1.5 do DMA) de acordo com a secção 7.2.6 da IEC 61869 3; — ensaio de resistência às correntes de curto-circuito (§13.1.7 do DMA) de acordo com a secção 7.2.301 da IEC 61869 3; — ensaio de desempenho do invólucro isolante e das travessias de acordo com a secção 13.1.10 do DMA C42 510/N:2013; Nota 1: O candidato deve submeter à consideração da EDP o plano de execução dos ensaios de tipo para os transformadores de medição de MT, previamente à realização dos mesmos. Nota 2: Por acordo entre a EDP Distribuição e o candidato, podem ser aceites extrapolações técnicas para os ensaios em falta, com exceção do ensaio de aquecimento, ensaio de choque aos terminais do primário e ensaio de exatidão, em que os mesmos devem ser realizados em cada equipamento proposto. | TECNILAB AV PORTUGAL - SOCIED.PLANEAMENTO TECNICO E CIENTIFICO, S.A. | 500758158 | 2024-09-05 08:11
23/SQF/2017 | Transformadores de Medição | TT 10:1.73KV/0.1:1.73KV CL0.2 TT10 IV | 20147618 | EMEK |  | GTE-10_53367P37 | Qualificado à Condição | [TMMT_4] Qualificação Condicionada pela apresentação do dossier técnico, incluindo os relatórios dos ensaios de tipo seguintes e definidos na secção 13.1 do respetivo DMA: — ensaio de aquecimento (§13.1.1 do DMA) de acordo com a IEC 61869; — ensaio de choque aos terminais do primário (§13.1.2 do DMA) de acordo com a IEC 61869; — ensaio de relativos à exatidão (§13.1.5 do DMA) de acordo com a IEC 61869; — ensaio de verificação dos graus de proteção – código IP (§13.1.6 do DMA) de acordo com a IEC 61869; — ensaio de resistência às correntes de curto-circuito (§13.1.7 do DMA) de acordo com a IEC 61869; — ensaio de verificação da resistência à corrosão das partes metálicas de acordo com a secção 13.1.8 do respetivo DMA; — ensaio de desempenho do invólucro isolante e das travessias de acordo com a secção 13.1.10 do respetivo DMA; Nota 1: O candidato deve submeter à consideração da EDP o plano de execução dos ensaios de tipo para os transformadores de medição de MT, previamente à realização dos mesmos. Nota 2: Por acordo entre a EDP Distribuição e o candidato, podem ser aceites extrapolações técnicas para os ensaios em falta, com exceção do ensaio de aquecimento, ensaio de choque aos terminais do primário e ensaio de exatidão, em que os mesmos devem ser realizados em cada equipamento proposto. | RESUL, EQUIPAMENTOS DE ENERGIA, S.A. | 501428836 | 2025-02-20 10:05
23/SQF/2017 | Transformadores de Medição | TT 10:1.73KV/0.1:1.73KV CL0.2 TT10 IV | 20147618 | tesar | fa11 10:1,73kv/0,1:1,73 | fa11 10:1,73kv/0,1:1,73 | Qualificado à Condição |  | ISO-SIGMA-ENERGIA E GESTÃO LDA | 502006390 | 2024-07-18 08:02
23/SQF/2017 | Transformadores de Medição | TT 10:1.73KV/0.1:1.73KV CL0.5 TT10 II | 20155626 | ABB s.r.o., Brno - Czek Republic | tjc 4_edp35 | tjc 4_edp35 | Qualificado à Condição | qualificação condicionada pela apresentação dos: a) dossier técnico, incluindo os relatórios dos ensaios de tipo seguintes e definidos na secção 13.1 do respetivo dma: — ensaio de aquecimento (§13.1.1 do dma) de acordo com a iec 61869; — ensaio de choque aos terminais do primário (§13.1.2 do dma) de acordo com a iec 61869; — ensaio sob chuva, para transformadores de exterior (§13.1.3 do dma), de acordo com a iec 61869; — ensaio de relativos à exatidão (§13.1.5 do dma) de acordo com a iec 61869; — ensaio de verificação dos graus de proteção – código ip (§13.1.6 do dma) de acordo com a iec 61869; — ensaio de resistência às correntes de curto-circuito (§13.1.7 do dma) de acordo com a iec 61869; — ensaio de desempenho do invólucro isolante e das travessias de acordo com a secção 13.1.10 do respetivo dma; nota 1: o candidato deve submeter à consideração da edp o plano de execução dos ensaios de tipo para os transformadores de medição de mt, previamente à realização dos mesmos. nota 2: por acordo entre a edp distribuição e o candidato, podem ser aceites extrapolações técnicas para os ensaios em falta, com exceção do ensaio de aquecimento, ensaio de choque aos terminais do primário e ensaio de exatidão, em que os mesmos devem ser realizados em cada equipamento proposto. nota 3: o candidato deve submeter, pelo menos, um tc e um tt ao ensaio de tipo de resistência às correntes de curto-circuito. | ASEA BROWN BOVERI PORTUGAL, UNIPESSOAL LDA | 515577880 | 2024-08-01 20:29
23/SQF/2017 | Transformadores de Medição | TT 10:1.73KV/0.1:1.73KV CL0.5 TT10 II | 20155626 | Arteche |  | VTB 10-K-717-1693-34 | Qualificado |  | RESUL, EQUIPAMENTOS DE ENERGIA, S.A. | 501428836 | 2025-02-20 10:05
23/SQF/2017 | Transformadores de Medição | TT 10:1.73KV/0.1:1.73KV CL0.5 TT10 II | 20155626 | Electrotecnica Arteche Hermanos | UCL_12_TMTT10-002 | UCL_12_TMTT10-002 | Qualificado |  | TECNILAB AV PORTUGAL - SOCIED.PLANEAMENTO TECNICO E CIENTIFICO, S.A. | 500758158 | 2024-09-05 08:11
23/SQF/2017 | Transformadores de Medição | TT 10:1.73KV/0.1:1.73KV CL0.5 TT10 II | 20155626 | EMEK |  | GTE-10_53367P35 | Qualificado |  | RESUL, EQUIPAMENTOS DE ENERGIA, S.A. | 501428836 | 2025-02-20 10:05
23/SQF/2017 | Transformadores de Medição | TT 10:1.73KV/0.1:1.73KV CL0.5 TT10 II | 20155626 | tesar | fa11 10:1,73kv/0,1kv:1,73 | fa11 10:1,73kv/0,1kv:1,73 | Qualificado |  | ISO-SIGMA-ENERGIA E GESTÃO LDA | 502006390 | 2024-07-18 08:02
23/SQF/2017 | Transformadores de Medição | TT 10:1.73KV/0.1:1.73KV/0,1:3KV TT10 XI | 20147619 | ABB s.r.o., Brno - Czek Republic | tjc 4_edp38 | tjc 4_edp38 | Qualificado à Condição | qualificação condicionada pela apresentação dos: a) dossier técnico, incluindo os relatórios dos ensaios de tipo seguintes e definidos na secção 13.1 do respetivo dma: — ensaio de aquecimento (§13.1.1 do dma) de acordo com a iec 61869; — ensaio de choque aos terminais do primário (§13.1.2 do dma) de acordo com a iec 61869; — ensaio sob chuva, para transformadores de exterior (§13.1.3 do dma), de acordo com a iec 61869; — ensaio de relativos à exatidão (§13.1.5 do dma) de acordo com a iec 61869; — ensaio de verificação dos graus de proteção – código ip (§13.1.6 do dma) de acordo com a iec 61869; — ensaio de resistência às correntes de curto-circuito (§13.1.7 do dma) de acordo com a iec 61869; — ensaio de desempenho do invólucro isolante e das travessias de acordo com a secção 13.1.10 do respetivo dma; nota 1: o candidato deve submeter à consideração da edp o plano de execução dos ensaios de tipo para os transformadores de medição de mt, previamente à realização dos mesmos. nota 2: por acordo entre a edp distribuição e o candidato, podem ser aceites extrapolações técnicas para os ensaios em falta, com exceção do ensaio de aquecimento, ensaio de choque aos terminais do primário e ensaio de exatidão, em que os mesmos devem ser realizados em cada equipamento proposto. nota 3: o candidato deve submeter, pelo menos, um tc e um tt ao ensaio de tipo de resistência às correntes de curto-circuito. | ASEA BROWN BOVERI PORTUGAL, UNIPESSOAL LDA | 515577880 | 2024-08-01 20:29
23/SQF/2017 | Transformadores de Medição | TT 10:1.73KV/0.1:1.73KV/0,1:3KV TT10 XI | 20147619 | Arteche |  | VTB 10-K-717-1693-36 | Qualificado à Condição | [TMMT_3] Qualificação Condicionada pela apresentação dos: a) Dossier técnico, incluindo os relatórios dos ensaios de tipo seguintes e definidos na secção 13.1 do respetivo DMA: — ensaio de aquecimento (§13.1.1 do DMA) de acordo com a IEC 61869; — ensaio de choque aos terminais do primário (§13.1.2 do DMA) de acordo com a IEC 61869; — ensaio sob chuva, para transformadores de exterior (§13.1.3 do DMA), de acordo com a IEC 61869; — ensaio de relativos à exatidão (§13.1.5 do DMA) de acordo com a IEC 61869; — ensaio de verificação dos graus de proteção – código IP (§13.1.6 do DMA) de acordo com a IEC 61869; — ensaio de resistência às correntes de curto-circuito (§13.1.7 do DMA) de acordo com a IEC 61869; — ensaio de desempenho do invólucro isolante e das travessias de acordo com a secção 13.1.10 do respetivo DMA; Nota 1: O candidato deve submeter à consideração da EDP o plano de execução dos ensaios de tipo para os transformadores de medição de MT, previamente à realização dos mesmos. Nota 2: Por acordo entre a EDP Distribuição e o candidato, podem ser aceites extrapolações técnicas para os ensaios em falta, com exceção do ensaio de aquecimento, ensaio de choque aos terminais do primário e ensaio de exatidão, em que os mesmos devem ser realizados em cada equipamento proposto. Nota 3: O candidato deve submeter, pelo menos, um TC e um TT ao ensaio de tipo de resistência às correntes de curto-circuito. | RESUL, EQUIPAMENTOS DE ENERGIA, S.A. | 501428836 | 2025-02-20 10:05
23/SQF/2017 | Transformadores de Medição | TT 10:1.73KV/0.1:1.73KV/0,1:3KV TT10 XI | 20147619 | Electrotecnica Arteche Hermanos | UCL_12_TMTT10-005 | UCL_12_TMTT10-005 | Qualificado à Condição | [TMMT_5] Qualificação Condicionada pela apresentação do dossier técnico, incluindo os relatórios dos ensaios de tipo seguintes e definidos na secção 13.1 do respetivo DMA: — ensaio de aquecimento (§13.1.1 do DMA) de acordo com a secção 7.2.2 da IEC 61869 3; — ensaio de choque aos terminais do primário (§13.1.2 do DMA) de acordo com a secção 7.2.3 da IEC 61869 3; — ensaio de relativos à exatidão (§13.1.5 do DMA) de acordo com a secção 7.2.6 da IEC 61869 3; — ensaio de resistência às correntes de curto-circuito (§13.1.7 do DMA) de acordo com a secção 7.2.301 da IEC 61869 3; — ensaio de desempenho do invólucro isolante e das travessias de acordo com a secção 13.1.10 do DMA C42 510/N:2013; Nota 1: O candidato deve submeter à consideração da EDP o plano de execução dos ensaios de tipo para os transformadores de medição de MT, previamente à realização dos mesmos. Nota 2: Por acordo entre a EDP Distribuição e o candidato, podem ser aceites extrapolações técnicas para os ensaios em falta, com exceção do ensaio de aquecimento, ensaio de choque aos terminais do primário e ensaio de exatidão, em que os mesmos devem ser realizados em cada equipamento proposto. | TECNILAB AV PORTUGAL - SOCIED.PLANEAMENTO TECNICO E CIENTIFICO, S.A. | 500758158 | 2024-09-05 08:11
23/SQF/2017 | Transformadores de Medição | TT 10:1.73KV/0.1:1.73KV/0,1:3KV TT10 XI | 20147619 | EMEK |  | GTE-10_53367P38 | Qualificado à Condição | [TMMT_4] Qualificação Condicionada pela apresentação do dossier técnico, incluindo os relatórios dos ensaios de tipo seguintes e definidos na secção 13.1 do respetivo DMA: — ensaio de aquecimento (§13.1.1 do DMA) de acordo com a IEC 61869; — ensaio de choque aos terminais do primário (§13.1.2 do DMA) de acordo com a IEC 61869; — ensaio de relativos à exatidão (§13.1.5 do DMA) de acordo com a IEC 61869; — ensaio de verificação dos graus de proteção – código IP (§13.1.6 do DMA) de acordo com a IEC 61869; — ensaio de resistência às correntes de curto-circuito (§13.1.7 do DMA) de acordo com a IEC 61869; — ensaio de verificação da resistência à corrosão das partes metálicas de acordo com a secção 13.1.8 do respetivo DMA; — ensaio de desempenho do invólucro isolante e das travessias de acordo com a secção 13.1.10 do respetivo DMA; Nota 1: O candidato deve submeter à consideração da EDP o plano de execução dos ensaios de tipo para os transformadores de medição de MT, previamente à realização dos mesmos. Nota 2: Por acordo entre a EDP Distribuição e o candidato, podem ser aceites extrapolações técnicas para os ensaios em falta, com exceção do ensaio de aquecimento, ensaio de choque aos terminais do primário e ensaio de exatidão, em que os mesmos devem ser realizados em cada equipamento proposto. | RESUL, EQUIPAMENTOS DE ENERGIA, S.A. | 501428836 | 2025-02-20 10:05
23/SQF/2017 | Transformadores de Medição | TT 10:1.73KV/0.1:1.73KV/0,1:3KV TT10 XI | 20147619 | tesar | fa11 10:1,73kv/0,1:1,73kv/0,1:3kv | fa11 10:1,73kv/0,1:1,73kv/0,1:3kv | Qualificado à Condição |  | ISO-SIGMA-ENERGIA E GESTÃO LDA | 502006390 | 2024-07-18 08:02
23/SQF/2017 | Transformadores de Medição | TT 10:1.73kV/0.1:1.73kV/0.23kV TT10 V | 20147067 | Electrotecnica Arteche Hermanos | UCJ_24_TMTT10-008 | UCJ_24_TMTT10-008 | Qualificado à Condição | [TMMT_5] Qualificação Condicionada pela apresentação do dossier técnico, incluindo os relatórios dos ensaios de tipo seguintes e definidos na secção 13.1 do respetivo DMA: — ensaio de aquecimento (§13.1.1 do DMA) de acordo com a secção 7.2.2 da IEC 61869 3; — ensaio de choque aos terminais do primário (§13.1.2 do DMA) de acordo com a secção 7.2.3 da IEC 61869 3; — ensaio de relativos à exatidão (§13.1.5 do DMA) de acordo com a secção 7.2.6 da IEC 61869 3; — ensaio de resistência às correntes de curto-circuito (§13.1.7 do DMA) de acordo com a secção 7.2.301 da IEC 61869 3; — ensaio de desempenho do invólucro isolante e das travessias de acordo com a secção 13.1.10 do DMA C42 510/N:2013; Nota 1: O candidato deve submeter à consideração da EDP o plano de execução dos ensaios de tipo para os transformadores de medição de MT, previamente à realização dos mesmos. Nota 2: Por acordo entre a EDP Distribuição e o candidato, podem ser aceites extrapolações técnicas para os ensaios em falta, com exceção do ensaio de aquecimento, ensaio de choque aos terminais do primário e ensaio de exatidão, em que os mesmos devem ser realizados em cada equipamento proposto. | TECNILAB AV PORTUGAL - SOCIED.PLANEAMENTO TECNICO E CIENTIFICO, S.A. | 500758158 | 2024-09-05 08:11
23/SQF/2017 | Transformadores de Medição | TT 10:1.73kV/0.1:1.73kV/0.23kV TT10 V | 20147067 | EMEK |  | GTE-10_53367P75 | Qualificado à Condição | [TMMT_4] Qualificação Condicionada pela apresentação do dossier técnico, incluindo os relatórios dos ensaios de tipo seguintes e definidos na secção 13.1 do respetivo DMA: — ensaio de aquecimento (§13.1.1 do DMA) de acordo com a IEC 61869; — ensaio de choque aos terminais do primário (§13.1.2 do DMA) de acordo com a IEC 61869; — ensaio de relativos à exatidão (§13.1.5 do DMA) de acordo com a IEC 61869; — ensaio de verificação dos graus de proteção – código IP (§13.1.6 do DMA) de acordo com a IEC 61869; — ensaio de resistência às correntes de curto-circuito (§13.1.7 do DMA) de acordo com a IEC 61869; — ensaio de verificação da resistência à corrosão das partes metálicas de acordo com a secção 13.1.8 do respetivo DMA; — ensaio de desempenho do invólucro isolante e das travessias de acordo com a secção 13.1.10 do respetivo DMA; Nota 1: O candidato deve submeter à consideração da EDP o plano de execução dos ensaios de tipo para os transformadores de medição de MT, previamente à realização dos mesmos. Nota 2: Por acordo entre a EDP Distribuição e o candidato, podem ser aceites extrapolações técnicas para os ensaios em falta, com exceção do ensaio de aquecimento, ensaio de choque aos terminais do primário e ensaio de exatidão, em que os mesmos devem ser realizados em cada equipamento proposto. | RESUL, EQUIPAMENTOS DE ENERGIA, S.A. | 501428836 | 2025-02-20 10:05
23/SQF/2017 | Transformadores de Medição | TT 10:1.73kV/0.1:1.73kV/0.23kV TT10 V | 20147067 | tesar | fa11 10:1.73kv/0.1:1.73kv/0.23kv | fa11 10:1.73kv/0.1:1.73kv/0.23kv | Qualificado à Condição |  | ISO-SIGMA-ENERGIA E GESTÃO LDA | 502006390 | 2024-07-18 08:02
23/SQF/2017 | Transformadores de Medição | TT 10:1.73kV/0.1:1.73kV/0.23kV TT10 V | 20147067 | Arteche |  | VTB 20-K-718-0109-55 | Qualificado |  | RESUL, EQUIPAMENTOS DE ENERGIA, S.A. | 501428836 | 2025-02-20 10:05
23/SQF/2017 | Transformadores de Medição | TT 10:1.73KV/0.11:1.73/0.11:3 TT10 XII | 20147620 | ABB s.r.o., Brno - Czek Republic | tjc 4_edp39 | tjc 4_edp39 | Qualificado à Condição | qualificação condicionada pela apresentação dos: a) dossier técnico, incluindo os relatórios dos ensaios de tipo seguintes e definidos na secção 13.1 do respetivo dma: — ensaio de aquecimento (§13.1.1 do dma) de acordo com a iec 61869; — ensaio de choque aos terminais do primário (§13.1.2 do dma) de acordo com a iec 61869; — ensaio sob chuva, para transformadores de exterior (§13.1.3 do dma), de acordo com a iec 61869; — ensaio de relativos à exatidão (§13.1.5 do dma) de acordo com a iec 61869; — ensaio de verificação dos graus de proteção – código ip (§13.1.6 do dma) de acordo com a iec 61869; — ensaio de resistência às correntes de curto-circuito (§13.1.7 do dma) de acordo com a iec 61869; — ensaio de desempenho do invólucro isolante e das travessias de acordo com a secção 13.1.10 do respetivo dma; nota 1: o candidato deve submeter à consideração da edp o plano de execução dos ensaios de tipo para os transformadores de medição de mt, previamente à realização dos mesmos. nota 2: por acordo entre a edp distribuição e o candidato, podem ser aceites extrapolações técnicas para os ensaios em falta, com exceção do ensaio de aquecimento, ensaio de choque aos terminais do primário e ensaio de exatidão, em que os mesmos devem ser realizados em cada equipamento proposto. nota 3: o candidato deve submeter, pelo menos, um tc e um tt ao ensaio de tipo de resistência às correntes de curto-circuito. | ASEA BROWN BOVERI PORTUGAL, UNIPESSOAL LDA | 515577880 | 2024-08-01 20:29
23/SQF/2017 | Transformadores de Medição | TT 10:1.73KV/0.11:1.73/0.11:3 TT10 XII | 20147620 | Arteche |  | VTB 10-K-717-1693-37 | Qualificado à Condição | [TMMT_3] Qualificação Condicionada pela apresentação dos: a) Dossier técnico, incluindo os relatórios dos ensaios de tipo seguintes e definidos na secção 13.1 do respetivo DMA: — ensaio de aquecimento (§13.1.1 do DMA) de acordo com a IEC 61869; — ensaio de choque aos terminais do primário (§13.1.2 do DMA) de acordo com a IEC 61869; — ensaio sob chuva, para transformadores de exterior (§13.1.3 do DMA), de acordo com a IEC 61869; — ensaio de relativos à exatidão (§13.1.5 do DMA) de acordo com a IEC 61869; — ensaio de verificação dos graus de proteção – código IP (§13.1.6 do DMA) de acordo com a IEC 61869; — ensaio de resistência às correntes de curto-circuito (§13.1.7 do DMA) de acordo com a IEC 61869; — ensaio de desempenho do invólucro isolante e das travessias de acordo com a secção 13.1.10 do respetivo DMA; Nota 1: O candidato deve submeter à consideração da EDP o plano de execução dos ensaios de tipo para os transformadores de medição de MT, previamente à realização dos mesmos. Nota 2: Por acordo entre a EDP Distribuição e o candidato, podem ser aceites extrapolações técnicas para os ensaios em falta, com exceção do ensaio de aquecimento, ensaio de choque aos terminais do primário e ensaio de exatidão, em que os mesmos devem ser realizados em cada equipamento proposto. Nota 3: O candidato deve submeter, pelo menos, um TC e um TT ao ensaio de tipo de resistência às correntes de curto-circuito. | RESUL, EQUIPAMENTOS DE ENERGIA, S.A. | 501428836 | 2025-02-20 10:05
23/SQF/2017 | Transformadores de Medição | TT 10:1.73KV/0.11:1.73/0.11:3 TT10 XII | 20147620 | Electrotecnica Arteche Hermanos | UCL_12_TMTT10-006 | UCL_12_TMTT10-006 | Qualificado à Condição | [TMMT_5] Qualificação Condicionada pela apresentação do dossier técnico, incluindo os relatórios dos ensaios de tipo seguintes e definidos na secção 13.1 do respetivo DMA: — ensaio de aquecimento (§13.1.1 do DMA) de acordo com a secção 7.2.2 da IEC 61869 3; — ensaio de choque aos terminais do primário (§13.1.2 do DMA) de acordo com a secção 7.2.3 da IEC 61869 3; — ensaio de relativos à exatidão (§13.1.5 do DMA) de acordo com a secção 7.2.6 da IEC 61869 3; — ensaio de resistência às correntes de curto-circuito (§13.1.7 do DMA) de acordo com a secção 7.2.301 da IEC 61869 3; — ensaio de desempenho do invólucro isolante e das travessias de acordo com a secção 13.1.10 do DMA C42 510/N:2013; Nota 1: O candidato deve submeter à consideração da EDP o plano de execução dos ensaios de tipo para os transformadores de medição de MT, previamente à realização dos mesmos. Nota 2: Por acordo entre a EDP Distribuição e o candidato, podem ser aceites extrapolações técnicas para os ensaios em falta, com exceção do ensaio de aquecimento, ensaio de choque aos terminais do primário e ensaio de exatidão, em que os mesmos devem ser realizados em cada equipamento proposto. | TECNILAB AV PORTUGAL - SOCIED.PLANEAMENTO TECNICO E CIENTIFICO, S.A. | 500758158 | 2024-09-05 08:11
23/SQF/2017 | Transformadores de Medição | TT 10:1.73KV/0.11:1.73/0.11:3 TT10 XII | 20147620 | EMEK |  | GTE-10_53367P39 | Qualificado à Condição | [TMMT_4] Qualificação Condicionada pela apresentação do dossier técnico, incluindo os relatórios dos ensaios de tipo seguintes e definidos na secção 13.1 do respetivo DMA: — ensaio de aquecimento (§13.1.1 do DMA) de acordo com a IEC 61869; — ensaio de choque aos terminais do primário (§13.1.2 do DMA) de acordo com a IEC 61869; — ensaio de relativos à exatidão (§13.1.5 do DMA) de acordo com a IEC 61869; — ensaio de verificação dos graus de proteção – código IP (§13.1.6 do DMA) de acordo com a IEC 61869; — ensaio de resistência às correntes de curto-circuito (§13.1.7 do DMA) de acordo com a IEC 61869; — ensaio de verificação da resistência à corrosão das partes metálicas de acordo com a secção 13.1.8 do respetivo DMA; — ensaio de desempenho do invólucro isolante e das travessias de acordo com a secção 13.1.10 do respetivo DMA; Nota 1: O candidato deve submeter à consideração da EDP o plano de execução dos ensaios de tipo para os transformadores de medição de MT, previamente à realização dos mesmos. Nota 2: Por acordo entre a EDP Distribuição e o candidato, podem ser aceites extrapolações técnicas para os ensaios em falta, com exceção do ensaio de aquecimento, ensaio de choque aos terminais do primário e ensaio de exatidão, em que os mesmos devem ser realizados em cada equipamento proposto. | RESUL, EQUIPAMENTOS DE ENERGIA, S.A. | 501428836 | 2025-02-20 10:05
23/SQF/2017 | Transformadores de Medição | TT 10:1.73KV/0.11:1.73/0.11:3 TT10 XII | 20147620 | tesar | fa11 10:1,73kv/0,11:1,73kv/0,11:3kv | fa11 10:1,73kv/0,11:1,73kv/0,11:3kv | Qualificado à Condição |  | ISO-SIGMA-ENERGIA E GESTÃO LDA | 502006390 | 2024-07-18 08:02
23/SQF/2017 | Transformadores de Medição | TT 10:1.73KV/0.23KV 300VA CL6P TT10 VI | 20147068 | ABB s.r.o., Brno - Czek Republic | tjc 6_edp53 | tjc 6_edp53 | Qualificado à Condição | qualificação condicionada pela apresentação dos: a) dossier técnico, incluindo os relatórios dos ensaios de tipo seguintes e definidos na secção 13.1 do respetivo dma: — ensaio de aquecimento (§13.1.1 do dma) de acordo com a iec 61869; — ensaio de choque aos terminais do primário (§13.1.2 do dma) de acordo com a iec 61869; — ensaio sob chuva, para transformadores de exterior (§13.1.3 do dma), de acordo com a iec 61869; — ensaio de relativos à exatidão (§13.1.5 do dma) de acordo com a iec 61869; — ensaio de verificação dos graus de proteção – código ip (§13.1.6 do dma) de acordo com a iec 61869; — ensaio de resistência às correntes de curto-circuito (§13.1.7 do dma) de acordo com a iec 61869; — ensaio de desempenho do invólucro isolante e das travessias de acordo com a secção 13.1.10 do respetivo dma; nota 1: o candidato deve submeter à consideração da edp o plano de execução dos ensaios de tipo para os transformadores de medição de mt, previamente à realização dos mesmos. nota 2: por acordo entre a edp distribuição e o candidato, podem ser aceites extrapolações técnicas para os ensaios em falta, com exceção do ensaio de aquecimento, ensaio de choque aos terminais do primário e ensaio de exatidão, em que os mesmos devem ser realizados em cada equipamento proposto. nota 3: o candidato deve submeter, pelo menos, um tc e um tt ao ensaio de tipo de resistência às correntes de curto-circuito. | ASEA BROWN BOVERI PORTUGAL, UNIPESSOAL LDA | 515577880 | 2024-08-01 20:29
23/SQF/2017 | Transformadores de Medição | TT 10:1.73kV/0.23kV 300VA CL6P TT10 VI | 20147068 | Electrotecnica Arteche Hermanos | UCN_12_TMTT10-009 | UCN_12_TMTT10-009 | Qualificado à Condição | [TMMT_5] Qualificação Condicionada pela apresentação do dossier técnico, incluindo os relatórios dos ensaios de tipo seguintes e definidos na secção 13.1 do respetivo DMA: — ensaio de aquecimento (§13.1.1 do DMA) de acordo com a secção 7.2.2 da IEC 61869 3; — ensaio de choque aos terminais do primário (§13.1.2 do DMA) de acordo com a secção 7.2.3 da IEC 61869 3; — ensaio de relativos à exatidão (§13.1.5 do DMA) de acordo com a secção 7.2.6 da IEC 61869 3; — ensaio de resistência às correntes de curto-circuito (§13.1.7 do DMA) de acordo com a secção 7.2.301 da IEC 61869 3; — ensaio de desempenho do invólucro isolante e das travessias de acordo com a secção 13.1.10 do DMA C42 510/N:2013; Nota 1: O candidato deve submeter à consideração da EDP o plano de execução dos ensaios de tipo para os transformadores de medição de MT, previamente à realização dos mesmos. Nota 2: Por acordo entre a EDP Distribuição e o candidato, podem ser aceites extrapolações técnicas para os ensaios em falta, com exceção do ensaio de aquecimento, ensaio de choque aos terminais do primário e ensaio de exatidão, em que os mesmos devem ser realizados em cada equipamento proposto. | TECNILAB AV PORTUGAL - SOCIED.PLANEAMENTO TECNICO E CIENTIFICO, S.A. | 500758158 | 2024-09-05 08:11
23/SQF/2017 | Transformadores de Medição | TT 10:1.73kV/0.23kV 300VA CL6P TT10 VI | 20147068 | EMEK |  | GTE-10_53367P76 | Qualificado à Condição | [TMMT_4] Qualificação Condicionada pela apresentação do dossier técnico, incluindo os relatórios dos ensaios de tipo seguintes e definidos na secção 13.1 do respetivo DMA: — ensaio de aquecimento (§13.1.1 do DMA) de acordo com a IEC 61869; — ensaio de choque aos terminais do primário (§13.1.2 do DMA) de acordo com a IEC 61869; — ensaio de relativos à exatidão (§13.1.5 do DMA) de acordo com a IEC 61869; — ensaio de verificação dos graus de proteção – código IP (§13.1.6 do DMA) de acordo com a IEC 61869; — ensaio de resistência às correntes de curto-circuito (§13.1.7 do DMA) de acordo com a IEC 61869; — ensaio de verificação da resistência à corrosão das partes metálicas de acordo com a secção 13.1.8 do respetivo DMA; — ensaio de desempenho do invólucro isolante e das travessias de acordo com a secção 13.1.10 do respetivo DMA; Nota 1: O candidato deve submeter à consideração da EDP o plano de execução dos ensaios de tipo para os transformadores de medição de MT, previamente à realização dos mesmos. Nota 2: Por acordo entre a EDP Distribuição e o candidato, podem ser aceites extrapolações técnicas para os ensaios em falta, com exceção do ensaio de aquecimento, ensaio de choque aos terminais do primário e ensaio de exatidão, em que os mesmos devem ser realizados em cada equipamento proposto. | RESUL, EQUIPAMENTOS DE ENERGIA, S.A. | 501428836 | 2025-02-20 10:05
23/SQF/2017 | Transformadores de Medição | TT 10:1.73kV/0.23kV 300VA CL6P TT10 VI | 20147068 | tesar | fa11 10:1.73kv/0.23kv 300va cl6p | fa11 10:1.73kv/0.23kv 300va cl6p | Qualificado à Condição |  | ISO-SIGMA-ENERGIA E GESTÃO LDA | 502006390 | 2024-07-18 08:02
23/SQF/2017 | Transformadores de Medição | TT 10:1.73kV/0.23kV 300VA CL6P TT10 VI | 20147068 | Arteche |  | VTB 20-K-718-0109-56 | Qualificado |  | RESUL, EQUIPAMENTOS DE ENERGIA, S.A. | 501428836 | 2025-02-20 10:05
23/SQF/2017 | Transformadores de Medição | TT 10KV/0.12KV 500VA CL3P TT10 XXI | 20156761 | EMEK |  | 2HGT-30_53367P40 | Qualificado à Condição | [TMMT_4] Qualificação Condicionada pela apresentação do dossier técnico, incluindo os relatórios dos ensaios de tipo seguintes e definidos na secção 13.1 do respetivo DMA: — ensaio de aquecimento (§13.1.1 do DMA) de acordo com a IEC 61869; — ensaio de choque aos terminais do primário (§13.1.2 do DMA) de acordo com a IEC 61869; — ensaio de relativos à exatidão (§13.1.5 do DMA) de acordo com a IEC 61869; — ensaio de verificação dos graus de proteção – código IP (§13.1.6 do DMA) de acordo com a IEC 61869; — ensaio de resistência às correntes de curto-circuito (§13.1.7 do DMA) de acordo com a IEC 61869; — ensaio de verificação da resistência à corrosão das partes metálicas de acordo com a secção 13.1.8 do respetivo DMA; — ensaio de desempenho do invólucro isolante e das travessias de acordo com a secção 13.1.10 do respetivo DMA; Nota 1: O candidato deve submeter à consideração da EDP o plano de execução dos ensaios de tipo para os transformadores de medição de MT, previamente à realização dos mesmos. Nota 2: Por acordo entre a EDP Distribuição e o candidato, podem ser aceites extrapolações técnicas para os ensaios em falta, com exceção do ensaio de aquecimento, ensaio de choque aos terminais do primário e ensaio de exatidão, em que os mesmos devem ser realizados em cada equipamento proposto. | RESUL, EQUIPAMENTOS DE ENERGIA, S.A. | 501428836 | 2025-02-20 10:05
23/SQF/2017 | Transformadores de Medição | TT 10KV/0.12KV 500VA CL3P TT10 XXI | 20156761 | Arteche | 2VHT 20N-1 | 2VHT 20N-1 | Qualificado |  | RESUL, EQUIPAMENTOS DE ENERGIA, S.A. | 501428836 | 2025-02-20 10:05
23/SQF/2017 | Transformadores de Medição | TT 10KV/0.12KV 500VA CL3P TT10 XXI | 20156761 | Electrotecnica Arteche Hermanos | VRL_17_TMTT10-007 | VRL_17_TMTT10-007 | Qualificado |  | TECNILAB AV PORTUGAL - SOCIED.PLANEAMENTO TECNICO E CIENTIFICO, S.A. | 500758158 | 2024-09-05 08:11
23/SQF/2017 | Transformadores de Medição | TT 10KV/0.1KV 2.5VA CL0.5 TT10 I | 20155592 | ABB s.r.o., Brno - Czek Republic | tdc 4_edp34 | tdc 4_edp34 | Qualificado à Condição | qualificação condicionada pela apresentação dos: a) dossier técnico, incluindo os relatórios dos ensaios de tipo seguintes e definidos na secção 13.1 do respetivo dma: — ensaio de aquecimento (§13.1.1 do dma) de acordo com a iec 61869; — ensaio de choque aos terminais do primário (§13.1.2 do dma) de acordo com a iec 61869; — ensaio sob chuva, para transformadores de exterior (§13.1.3 do dma), de acordo com a iec 61869; — ensaio de relativos à exatidão (§13.1.5 do dma) de acordo com a iec 61869; — ensaio de verificação dos graus de proteção – código ip (§13.1.6 do dma) de acordo com a iec 61869; — ensaio de resistência às correntes de curto-circuito (§13.1.7 do dma) de acordo com a iec 61869; — ensaio de desempenho do invólucro isolante e das travessias de acordo com a secção 13.1.10 do respetivo dma; nota 1: o candidato deve submeter à consideração da edp o plano de execução dos ensaios de tipo para os transformadores de medição de mt, previamente à realização dos mesmos. nota 2: por acordo entre a edp distribuição e o candidato, podem ser aceites extrapolações técnicas para os ensaios em falta, com exceção do ensaio de aquecimento, ensaio de choque aos terminais do primário e ensaio de exatidão, em que os mesmos devem ser realizados em cada equipamento proposto. nota 3: o candidato deve submeter, pelo menos, um tc e um tt ao ensaio de tipo de resistência às correntes de curto-circuito. | ASEA BROWN BOVERI PORTUGAL, UNIPESSOAL LDA | 515577880 | 2024-08-01 20:29
23/SQF/2017 | Transformadores de Medição | TT 10KV/0.1KV 2.5VA CL0.5 TT10 I | 20155592 | Arteche |  | 2VTB 10-717-1693-46 | Qualificado |  | RESUL, EQUIPAMENTOS DE ENERGIA, S.A. | 501428836 | 2025-02-20 10:05
23/SQF/2017 | Transformadores de Medição | TT 10KV/0.1KV 2.5VA CL0.5 TT10 I | 20155592 | Electrotecnica Arteche Hermanos | VCL_12_TMTT10-001 | VCL_12_TMTT10-001 | Qualificado |  | TECNILAB AV PORTUGAL - SOCIED.PLANEAMENTO TECNICO E CIENTIFICO, S.A. | 500758158 | 2024-09-05 08:11
23/SQF/2017 | Transformadores de Medição | TT 10KV/0.1KV 2.5VA CL0.5 TT10 I | 20155592 | EMEK |  | 2GTE-10_53367P34 | Qualificado |  | RESUL, EQUIPAMENTOS DE ENERGIA, S.A. | 501428836 | 2025-02-20 10:05
23/SQF/2017 | Transformadores de Medição | TT 10KV/0.1KV 2.5VA CL0.5 TT10 I | 20155592 | tesar | ca11 10kv/0,1kv | ca11 10kv/0,1kv | Qualificado |  | ISO-SIGMA-ENERGIA E GESTÃO LDA | 502006390 | 2024-07-18 08:02
23/SQF/2017 | Transformadores de Medição | TT 10KV/0.23KV 300VA CL6P TT10 III | 20146361 | ABB s.r.o., Brno - Czek Republic | tdc 4_edp36 | tdc 4_edp36 | Qualificado à Condição | qualificação condicionada pela apresentação dos: a) dossier técnico, incluindo os relatórios dos ensaios de tipo seguintes e definidos na secção 13.1 do respetivo dma: — ensaio de aquecimento (§13.1.1 do dma) de acordo com a iec 61869; — ensaio de choque aos terminais do primário (§13.1.2 do dma) de acordo com a iec 61869; — ensaio sob chuva, para transformadores de exterior (§13.1.3 do dma), de acordo com a iec 61869; — ensaio de relativos à exatidão (§13.1.5 do dma) de acordo com a iec 61869; — ensaio de verificação dos graus de proteção – código ip (§13.1.6 do dma) de acordo com a iec 61869; — ensaio de resistência às correntes de curto-circuito (§13.1.7 do dma) de acordo com a iec 61869; — ensaio de desempenho do invólucro isolante e das travessias de acordo com a secção 13.1.10 do respetivo dma; nota 1: o candidato deve submeter à consideração da edp o plano de execução dos ensaios de tipo para os transformadores de medição de mt, previamente à realização dos mesmos. nota 2: por acordo entre a edp distribuição e o candidato, podem ser aceites extrapolações técnicas para os ensaios em falta, com exceção do ensaio de aquecimento, ensaio de choque aos terminais do primário e ensaio de exatidão, em que os mesmos devem ser realizados em cada equipamento proposto. nota 3: o candidato deve submeter, pelo menos, um tc e um tt ao ensaio de tipo de resistência às correntes de curto-circuito. | ASEA BROWN BOVERI PORTUGAL, UNIPESSOAL LDA | 515577880 | 2024-08-01 20:29
23/SQF/2017 | Transformadores de Medição | TT 10KV/0.23KV 300VA CL6P TT10 III | 20146361 | Arteche |  | 2VTB 20-718-0109-50 | Qualificado à Condição | [TMMT_3] Qualificação Condicionada pela apresentação dos: a) Dossier técnico, incluindo os relatórios dos ensaios de tipo seguintes e definidos na secção 13.1 do respetivo DMA: — ensaio de aquecimento (§13.1.1 do DMA) de acordo com a IEC 61869; — ensaio de choque aos terminais do primário (§13.1.2 do DMA) de acordo com a IEC 61869; — ensaio sob chuva, para transformadores de exterior (§13.1.3 do DMA), de acordo com a IEC 61869; — ensaio de relativos à exatidão (§13.1.5 do DMA) de acordo com a IEC 61869; — ensaio de verificação dos graus de proteção – código IP (§13.1.6 do DMA) de acordo com a IEC 61869; — ensaio de resistência às correntes de curto-circuito (§13.1.7 do DMA) de acordo com a IEC 61869; — ensaio de desempenho do invólucro isolante e das travessias de acordo com a secção 13.1.10 do respetivo DMA; Nota 1: O candidato deve submeter à consideração da EDP o plano de execução dos ensaios de tipo para os transformadores de medição de MT, previamente à realização dos mesmos. Nota 2: Por acordo entre a EDP Distribuição e o candidato, podem ser aceites extrapolações técnicas para os ensaios em falta, com exceção do ensaio de aquecimento, ensaio de choque aos terminais do primário e ensaio de exatidão, em que os mesmos devem ser realizados em cada equipamento proposto. Nota 3: O candidato deve submeter, pelo menos, um TC e um TT ao ensaio de tipo de resistência às correntes de curto-circuito. | RESUL, EQUIPAMENTOS DE ENERGIA, S.A. | 501428836 | 2025-02-20 10:05
23/SQF/2017 | Transformadores de Medição | TT 10KV/0.23KV 300VA CL6P TT10 III | 20146361 | EMEK |  | 2GTE-30_53367P36 | Qualificado à Condição | [TMMT_4] Qualificação Condicionada pela apresentação do dossier técnico, incluindo os relatórios dos ensaios de tipo seguintes e definidos na secção 13.1 do respetivo DMA: — ensaio de aquecimento (§13.1.1 do DMA) de acordo com a IEC 61869; — ensaio de choque aos terminais do primário (§13.1.2 do DMA) de acordo com a IEC 61869; — ensaio de relativos à exatidão (§13.1.5 do DMA) de acordo com a IEC 61869; — ensaio de verificação dos graus de proteção – código IP (§13.1.6 do DMA) de acordo com a IEC 61869; — ensaio de resistência às correntes de curto-circuito (§13.1.7 do DMA) de acordo com a IEC 61869; — ensaio de verificação da resistência à corrosão das partes metálicas de acordo com a secção 13.1.8 do respetivo DMA; — ensaio de desempenho do invólucro isolante e das travessias de acordo com a secção 13.1.10 do respetivo DMA; Nota 1: O candidato deve submeter à consideração da EDP o plano de execução dos ensaios de tipo para os transformadores de medição de MT, previamente à realização dos mesmos. Nota 2: Por acordo entre a EDP Distribuição e o candidato, podem ser aceites extrapolações técnicas para os ensaios em falta, com exceção do ensaio de aquecimento, ensaio de choque aos terminais do primário e ensaio de exatidão, em que os mesmos devem ser realizados em cada equipamento proposto. | RESUL, EQUIPAMENTOS DE ENERGIA, S.A. | 501428836 | 2025-02-20 10:05
23/SQF/2017 | Transformadores de Medição | TT 10KV/0.23KV 300VA CL6P TT10 III | 20146361 | Electrotecnica Arteche Hermanos | VCL_12_TMTT10-003 | VCL_12_TMTT10-003 | Qualificado |  | TECNILAB AV PORTUGAL - SOCIED.PLANEAMENTO TECNICO E CIENTIFICO, S.A. | 500758158 | 2024-09-05 08:11
23/SQF/2017 | Transformadores de Medição | TT 15:1,73kV/0,1:1,73kV CL0,2; TT15 IV | 20208857 | ABB s.r.o., Brno - Czek Republic | tjc 5_edp43 | tjc 5_edp43 | Qualificado à Condição | ualificação condicionada pela apresentação dos: a) dossier técnico, incluindo os relatórios dos ensaios de tipo seguintes e definidos na secção 13.1 do respetivo dma: — ensaio de aquecimento (§13.1.1 do dma) de acordo com a iec 61869; — ensaio de choque aos terminais do primário (§13.1.2 do dma) de acordo com a iec 61869; — ensaio sob chuva, para transformadores de exterior (§13.1.3 do dma), de acordo com a iec 61869; — ensaio de relativos à exatidão (§13.1.5 do dma) de acordo com a iec 61869; — ensaio de verificação dos graus de proteção – código ip (§13.1.6 do dma) de acordo com a iec 61869; — ensaio de resistência às correntes de curto-circuito (§13.1.7 do dma) de acordo com a iec 61869; — ensaio de desempenho do invólucro isolante e das travessias de acordo com a secção 13.1.10 do respetivo dma; nota 1: o candidato deve submeter à consideração da edp o plano de execução dos ensaios de tipo para os transformadores de medição de mt, previamente à realização dos mesmos. nota 2: por acordo entre a edp distribuição e o candidato, podem ser aceites extrapolações técnicas para os ensaios em falta, com exceção do ensaio de aquecimento, ensaio de choque aos terminais do primário e ensaio de exatidão, em que os mesmos devem ser realizados em cada equipamento proposto. nota 3: o candidato deve submeter, pelo menos, um tc e um tt ao ensaio de tipo de resistência às correntes de curto-circuito. | ASEA BROWN BOVERI PORTUGAL, UNIPESSOAL LDA | 515577880 | 2024-08-01 20:29
23/SQF/2017 | Transformadores de Medição | TT 15:1,73kV/0,1:1,73kV CL0,2; TT15 IV | 20208857 | Electrotecnica Arteche Hermanos | UCL_17_TMTT15-004 | UCL_17_TMTT15-004 | Qualificado à Condição | [TMMT_5] Qualificação Condicionada pela apresentação do dossier técnico, incluindo os relatórios dos ensaios de tipo seguintes e definidos na secção 13.1 do respetivo DMA: — ensaio de aquecimento (§13.1.1 do DMA) de acordo com a secção 7.2.2 da IEC 61869 3; — ensaio de choque aos terminais do primário (§13.1.2 do DMA) de acordo com a secção 7.2.3 da IEC 61869 3; — ensaio de relativos à exatidão (§13.1.5 do DMA) de acordo com a secção 7.2.6 da IEC 61869 3; — ensaio de resistência às correntes de curto-circuito (§13.1.7 do DMA) de acordo com a secção 7.2.301 da IEC 61869 3; — ensaio de desempenho do invólucro isolante e das travessias de acordo com a secção 13.1.10 do DMA C42 510/N:2013; Nota 1: O candidato deve submeter à consideração da EDP o plano de execução dos ensaios de tipo para os transformadores de medição de MT, previamente à realização dos mesmos. Nota 2: Por acordo entre a EDP Distribuição e o candidato, podem ser aceites extrapolações técnicas para os ensaios em falta, com exceção do ensaio de aquecimento, ensaio de choque aos terminais do primário e ensaio de exatidão, em que os mesmos devem ser realizados em cada equipamento proposto. | TECNILAB AV PORTUGAL - SOCIED.PLANEAMENTO TECNICO E CIENTIFICO, S.A. | 500758158 | 2024-09-05 08:11
23/SQF/2017 | Transformadores de Medição | TT 15:1,73kV/0,1:1,73kV CL0,2; TT15 IV | 20208857 | tesar | fb11 15:1,73kv/0,1:1,73kv | fb11 15:1,73kv/0,1:1,73kv | Qualificado à Condição |  | ISO-SIGMA-ENERGIA E GESTÃO LDA | 502006390 | 2024-07-18 08:02
23/SQF/2017 | Transformadores de Medição | TT 15:1,73kV/0,1:1,73kV CL0,2; TT15 IV | 20208857 | Arteche |  | VTB 20-K-717-1693-39 | Qualificado |  | RESUL, EQUIPAMENTOS DE ENERGIA, S.A. | 501428836 | 2025-02-20 10:05
23/SQF/2017 | Transformadores de Medição | TT 15:1,73kV/0,1:1,73kV CL0,2; TT15 IV | 20208857 | EMEK |  | GTE-15_53367P44 | Qualificado |  | RESUL, EQUIPAMENTOS DE ENERGIA, S.A. | 501428836 | 2025-02-20 10:05
23/SQF/2017 | Transformadores de Medição | TT 15:1.73KV/0.1:1.73KV CL0.5 TT15 II | 20155627 | ABB s.r.o., Brno - Czek Republic | tjc 5_edp41 | tjc 5_edp41 | Qualificado à Condição | qualificação condicionada pela apresentação dos: a) dossier técnico, incluindo os relatórios dos ensaios de tipo seguintes e definidos na secção 13.1 do respetivo dma: — ensaio de aquecimento (§13.1.1 do dma) de acordo com a iec 61869; — ensaio de choque aos terminais do primário (§13.1.2 do dma) de acordo com a iec 61869; — ensaio sob chuva, para transformadores de exterior (§13.1.3 do dma), de acordo com a iec 61869; — ensaio de relativos à exatidão (§13.1.5 do dma) de acordo com a iec 61869; — ensaio de verificação dos graus de proteção – código ip (§13.1.6 do dma) de acordo com a iec 61869; — ensaio de resistência às correntes de curto-circuito (§13.1.7 do dma) de acordo com a iec 61869; — ensaio de desempenho do invólucro isolante e das travessias de acordo com a secção 13.1.10 do respetivo dma; nota 1: o candidato deve submeter à consideração da edp o plano de execução dos ensaios de tipo para os transformadores de medição de mt, previamente à realização dos mesmos. nota 2: por acordo entre a edp distribuição e o candidato, podem ser aceites extrapolações técnicas para os ensaios em falta, com exceção do ensaio de aquecimento, ensaio de choque aos terminais do primário e ensaio de exatidão, em que os mesmos devem ser realizados em cada equipamento proposto. nota 3: o candidato deve submeter, pelo menos, um tc e um tt ao ensaio de tipo de resistência às correntes de curto-circuito. | ASEA BROWN BOVERI PORTUGAL, UNIPESSOAL LDA | 515577880 | 2024-08-01 20:29
23/SQF/2017 | Transformadores de Medição | TT 15:1.73KV/0.1:1.73KV CL0.5 TT15 II | 20155627 | Arteche |  | VTB 20-K-717-1693-38 | Qualificado |  | RESUL, EQUIPAMENTOS DE ENERGIA, S.A. | 501428836 | 2025-02-20 10:05
23/SQF/2017 | Transformadores de Medição | TT 15:1.73KV/0.1:1.73KV CL0.5 TT15 II | 20155627 | Electrotecnica Arteche Hermanos | UCL_17_TMTT15-002 | UCL_17_TMTT15-002 | Qualificado |  | TECNILAB AV PORTUGAL - SOCIED.PLANEAMENTO TECNICO E CIENTIFICO, S.A. | 500758158 | 2024-09-05 08:11
23/SQF/2017 | Transformadores de Medição | TT 15:1.73KV/0.1:1.73KV CL0.5 TT15 II | 20155627 | EMEK |  | GTE-15_53367P42 | Qualificado |  | RESUL, EQUIPAMENTOS DE ENERGIA, S.A. | 501428836 | 2025-02-20 10:05
23/SQF/2017 | Transformadores de Medição | TT 15:1.73KV/0.1:1.73KV CL0.5 TT15 II | 20155627 | tesar | fb11 15:1,73kv/0,1:1,73kv | fb11 15:1,73kv/0,1:1,73kv | Qualificado |  | ISO-SIGMA-ENERGIA E GESTÃO LDA | 502006390 | 2024-07-18 08:02
23/SQF/2017 | Transformadores de Medição | TT 15:1.73KV/0.1:1.73KV/0.1:3KV TT15 XI | 20147623 | ABB s.r.o., Brno - Czek Republic | tjc 5_edp44 | tjc 5_edp44 | Qualificado à Condição | qualificação condicionada pela apresentação dos: a) dossier técnico, incluindo os relatórios dos ensaios de tipo seguintes e definidos na secção 13.1 do respetivo dma: — ensaio de aquecimento (§13.1.1 do dma) de acordo com a iec 61869; — ensaio de choque aos terminais do primário (§13.1.2 do dma) de acordo com a iec 61869; — ensaio sob chuva, para transformadores de exterior (§13.1.3 do dma), de acordo com a iec 61869; — ensaio de relativos à exatidão (§13.1.5 do dma) de acordo com a iec 61869; — ensaio de verificação dos graus de proteção – código ip (§13.1.6 do dma) de acordo com a iec 61869; — ensaio de resistência às correntes de curto-circuito (§13.1.7 do dma) de acordo com a iec 61869; — ensaio de desempenho do invólucro isolante e das travessias de acordo com a secção 13.1.10 do respetivo dma; nota 1: o candidato deve submeter à consideração da edp o plano de execução dos ensaios de tipo para os transformadores de medição de mt, previamente à realização dos mesmos. nota 2: por acordo entre a edp distribuição e o candidato, podem ser aceites extrapolações técnicas para os ensaios em falta, com exceção do ensaio de aquecimento, ensaio de choque aos terminais do primário e ensaio de exatidão, em que os mesmos devem ser realizados em cada equipamento proposto. nota 3: o candidato deve submeter, pelo menos, um tc e um tt ao ensaio de tipo de resistência às correntes de curto-circuito. | ASEA BROWN BOVERI PORTUGAL, UNIPESSOAL LDA | 515577880 | 2024-08-01 20:29
23/SQF/2017 | Transformadores de Medição | TT 15:1.73KV/0.1:1.73KV/0.1:3KV TT15 XI | 20147623 | Arteche |  | VTB 20-K-717-1693-40 | Qualificado à Condição | [TMMT_3] Qualificação Condicionada pela apresentação dos: a) Dossier técnico, incluindo os relatórios dos ensaios de tipo seguintes e definidos na secção 13.1 do respetivo DMA: — ensaio de aquecimento (§13.1.1 do DMA) de acordo com a IEC 61869; — ensaio de choque aos terminais do primário (§13.1.2 do DMA) de acordo com a IEC 61869; — ensaio sob chuva, para transformadores de exterior (§13.1.3 do DMA), de acordo com a IEC 61869; — ensaio de relativos à exatidão (§13.1.5 do DMA) de acordo com a IEC 61869; — ensaio de verificação dos graus de proteção – código IP (§13.1.6 do DMA) de acordo com a IEC 61869; — ensaio de resistência às correntes de curto-circuito (§13.1.7 do DMA) de acordo com a IEC 61869; — ensaio de desempenho do invólucro isolante e das travessias de acordo com a secção 13.1.10 do respetivo DMA; Nota 1: O candidato deve submeter à consideração da EDP o plano de execução dos ensaios de tipo para os transformadores de medição de MT, previamente à realização dos mesmos. Nota 2: Por acordo entre a EDP Distribuição e o candidato, podem ser aceites extrapolações técnicas para os ensaios em falta, com exceção do ensaio de aquecimento, ensaio de choque aos terminais do primário e ensaio de exatidão, em que os mesmos devem ser realizados em cada equipamento proposto. Nota 3: O candidato deve submeter, pelo menos, um TC e um TT ao ensaio de tipo de resistência às correntes de curto-circuito. | RESUL, EQUIPAMENTOS DE ENERGIA, S.A. | 501428836 | 2025-02-20 10:05
23/SQF/2017 | Transformadores de Medição | TT 15:1.73KV/0.1:1.73KV/0.1:3KV TT15 XI | 20147623 | Electrotecnica Arteche Hermanos | UCL_17_TMTT15-005 | UCL_17_TMTT15-005 | Qualificado à Condição | [TMMT_5] Qualificação Condicionada pela apresentação do dossier técnico, incluindo os relatórios dos ensaios de tipo seguintes e definidos na secção 13.1 do respetivo DMA: — ensaio de aquecimento (§13.1.1 do DMA) de acordo com a secção 7.2.2 da IEC 61869 3; — ensaio de choque aos terminais do primário (§13.1.2 do DMA) de acordo com a secção 7.2.3 da IEC 61869 3; — ensaio de relativos à exatidão (§13.1.5 do DMA) de acordo com a secção 7.2.6 da IEC 61869 3; — ensaio de resistência às correntes de curto-circuito (§13.1.7 do DMA) de acordo com a secção 7.2.301 da IEC 61869 3; — ensaio de desempenho do invólucro isolante e das travessias de acordo com a secção 13.1.10 do DMA C42 510/N:2013; Nota 1: O candidato deve submeter à consideração da EDP o plano de execução dos ensaios de tipo para os transformadores de medição de MT, previamente à realização dos mesmos. Nota 2: Por acordo entre a EDP Distribuição e o candidato, podem ser aceites extrapolações técnicas para os ensaios em falta, com exceção do ensaio de aquecimento, ensaio de choque aos terminais do primário e ensaio de exatidão, em que os mesmos devem ser realizados em cada equipamento proposto. | TECNILAB AV PORTUGAL - SOCIED.PLANEAMENTO TECNICO E CIENTIFICO, S.A. | 500758158 | 2024-09-05 08:11
23/SQF/2017 | Transformadores de Medição | TT 15:1.73KV/0.1:1.73KV/0.1:3KV TT15 XI | 20147623 | EMEK |  | GTE-30AP_53367P69 | Qualificado à Condição | [TMMT_4] Qualificação Condicionada pela apresentação do dossier técnico, incluindo os relatórios dos ensaios de tipo seguintes e definidos na secção 13.1 do respetivo DMA: — ensaio de aquecimento (§13.1.1 do DMA) de acordo com a IEC 61869; — ensaio de choque aos terminais do primário (§13.1.2 do DMA) de acordo com a IEC 61869; — ensaio de relativos à exatidão (§13.1.5 do DMA) de acordo com a IEC 61869; — ensaio de verificação dos graus de proteção – código IP (§13.1.6 do DMA) de acordo com a IEC 61869; — ensaio de resistência às correntes de curto-circuito (§13.1.7 do DMA) de acordo com a IEC 61869; — ensaio de verificação da resistência à corrosão das partes metálicas de acordo com a secção 13.1.8 do respetivo DMA; — ensaio de desempenho do invólucro isolante e das travessias de acordo com a secção 13.1.10 do respetivo DMA; Nota 1: O candidato deve submeter à consideração da EDP o plano de execução dos ensaios de tipo para os transformadores de medição de MT, previamente à realização dos mesmos. Nota 2: Por acordo entre a EDP Distribuição e o candidato, podem ser aceites extrapolações técnicas para os ensaios em falta, com exceção do ensaio de aquecimento, ensaio de choque aos terminais do primário e ensaio de exatidão, em que os mesmos devem ser realizados em cada equipamento proposto. | RESUL, EQUIPAMENTOS DE ENERGIA, S.A. | 501428836 | 2025-02-20 10:05
23/SQF/2017 | Transformadores de Medição | TT 15:1.73KV/0.1:1.73KV/0.1:3KV TT15 XI | 20147623 | tesar | fb11 15:1,73kv/0,1:1,73kv/0,1:3kv | fb11 15:1,73kv/0,1:1,73kv/0,1:3kv | Qualificado à Condição |  | ISO-SIGMA-ENERGIA E GESTÃO LDA | 502006390 | 2024-07-18 08:02
23/SQF/2017 | Transformadores de Medição | TT 15:1.73kV/0.1:1.73kV/0.23kV TT15 V | 20147069 | Electrotecnica Arteche Hermanos | UCJ_24_TMTT15-008 | UCJ_24_TMTT15-008 | Qualificado à Condição | [TMMT_5] Qualificação Condicionada pela apresentação do dossier técnico, incluindo os relatórios dos ensaios de tipo seguintes e definidos na secção 13.1 do respetivo DMA: — ensaio de aquecimento (§13.1.1 do DMA) de acordo com a secção 7.2.2 da IEC 61869 3; — ensaio de choque aos terminais do primário (§13.1.2 do DMA) de acordo com a secção 7.2.3 da IEC 61869 3; — ensaio de relativos à exatidão (§13.1.5 do DMA) de acordo com a secção 7.2.6 da IEC 61869 3; — ensaio de resistência às correntes de curto-circuito (§13.1.7 do DMA) de acordo com a secção 7.2.301 da IEC 61869 3; — ensaio de desempenho do invólucro isolante e das travessias de acordo com a secção 13.1.10 do DMA C42 510/N:2013; Nota 1: O candidato deve submeter à consideração da EDP o plano de execução dos ensaios de tipo para os transformadores de medição de MT, previamente à realização dos mesmos. Nota 2: Por acordo entre a EDP Distribuição e o candidato, podem ser aceites extrapolações técnicas para os ensaios em falta, com exceção do ensaio de aquecimento, ensaio de choque aos terminais do primário e ensaio de exatidão, em que os mesmos devem ser realizados em cada equipamento proposto. | TECNILAB AV PORTUGAL - SOCIED.PLANEAMENTO TECNICO E CIENTIFICO, S.A. | 500758158 | 2024-09-05 08:11
23/SQF/2017 | Transformadores de Medição | TT 15:1.73kV/0.1:1.73kV/0.23kV TT15 V | 20147069 | EMEK |  | GTE-15_53367P77 | Qualificado à Condição | [TMMT_4] Qualificação Condicionada pela apresentação do dossier técnico, incluindo os relatórios dos ensaios de tipo seguintes e definidos na secção 13.1 do respetivo DMA: — ensaio de aquecimento (§13.1.1 do DMA) de acordo com a IEC 61869; — ensaio de choque aos terminais do primário (§13.1.2 do DMA) de acordo com a IEC 61869; — ensaio de relativos à exatidão (§13.1.5 do DMA) de acordo com a IEC 61869; — ensaio de verificação dos graus de proteção – código IP (§13.1.6 do DMA) de acordo com a IEC 61869; — ensaio de resistência às correntes de curto-circuito (§13.1.7 do DMA) de acordo com a IEC 61869; — ensaio de verificação da resistência à corrosão das partes metálicas de acordo com a secção 13.1.8 do respetivo DMA; — ensaio de desempenho do invólucro isolante e das travessias de acordo com a secção 13.1.10 do respetivo DMA; Nota 1: O candidato deve submeter à consideração da EDP o plano de execução dos ensaios de tipo para os transformadores de medição de MT, previamente à realização dos mesmos. Nota 2: Por acordo entre a EDP Distribuição e o candidato, podem ser aceites extrapolações técnicas para os ensaios em falta, com exceção do ensaio de aquecimento, ensaio de choque aos terminais do primário e ensaio de exatidão, em que os mesmos devem ser realizados em cada equipamento proposto. | RESUL, EQUIPAMENTOS DE ENERGIA, S.A. | 501428836 | 2025-02-20 10:05
23/SQF/2017 | Transformadores de Medição | TT 15:1.73kV/0.1:1.73kV/0.23kV TT15 V | 20147069 | tesar | fb11 15:1.73kv/0.1:1.73kv/0.23kv | fb11 15:1.73kv/0.1:1.73kv/0.23kv | Qualificado à Condição |  | ISO-SIGMA-ENERGIA E GESTÃO LDA | 502006390 | 2024-07-18 08:02
23/SQF/2017 | Transformadores de Medição | TT 15:1.73kV/0.1:1.73kV/0.23kV TT15 V | 20147069 | Arteche |  | VTB 20-K-718-0109-57 | Qualificado |  | RESUL, EQUIPAMENTOS DE ENERGIA, S.A. | 501428836 | 2025-02-20 10:05
23/SQF/2017 | Transformadores de Medição | TT 15:1.73KV/0.11:1.73/0.11:3KV TT15 XII | 20146364 | ABB s.r.o., Brno - Czek Republic | tjc 5_edp45 | tjc 5_edp45 | Qualificado à Condição | qualificação condicionada pela apresentação dos: a) dossier técnico, incluindo os relatórios dos ensaios de tipo seguintes e definidos na secção 13.1 do respetivo dma: — ensaio de aquecimento (§13.1.1 do dma) de acordo com a iec 61869; — ensaio de choque aos terminais do primário (§13.1.2 do dma) de acordo com a iec 61869; — ensaio sob chuva, para transformadores de exterior (§13.1.3 do dma), de acordo com a iec 61869; — ensaio de relativos à exatidão (§13.1.5 do dma) de acordo com a iec 61869; — ensaio de verificação dos graus de proteção – código ip (§13.1.6 do dma) de acordo com a iec 61869; — ensaio de resistência às correntes de curto-circuito (§13.1.7 do dma) de acordo com a iec 61869; — ensaio de desempenho do invólucro isolante e das travessias de acordo com a secção 13.1.10 do respetivo dma; nota 1: o candidato deve submeter à consideração da edp o plano de execução dos ensaios de tipo para os transformadores de medição de mt, previamente à realização dos mesmos. nota 2: por acordo entre a edp distribuição e o candidato, podem ser aceites extrapolações técnicas para os ensaios em falta, com exceção do ensaio de aquecimento, ensaio de choque aos terminais do primário e ensaio de exatidão, em que os mesmos devem ser realizados em cada equipamento proposto. nota 3: o candidato deve submeter, pelo menos, um tc e um tt ao ensaio de tipo de resistência às correntes de curto-circuito. | ASEA BROWN BOVERI PORTUGAL, UNIPESSOAL LDA | 515577880 | 2024-08-01 20:29
23/SQF/2017 | Transformadores de Medição | TT 15:1.73KV/0.11:1.73/0.11:3KV TT15 XII | 20146364 | Arteche |  | VTB 20-K-717-1693-41 | Qualificado à Condição | [TMMT_3] Qualificação Condicionada pela apresentação dos: a) Dossier técnico, incluindo os relatórios dos ensaios de tipo seguintes e definidos na secção 13.1 do respetivo DMA: — ensaio de aquecimento (§13.1.1 do DMA) de acordo com a IEC 61869; — ensaio de choque aos terminais do primário (§13.1.2 do DMA) de acordo com a IEC 61869; — ensaio sob chuva, para transformadores de exterior (§13.1.3 do DMA), de acordo com a IEC 61869; — ensaio de relativos à exatidão (§13.1.5 do DMA) de acordo com a IEC 61869; — ensaio de verificação dos graus de proteção – código IP (§13.1.6 do DMA) de acordo com a IEC 61869; — ensaio de resistência às correntes de curto-circuito (§13.1.7 do DMA) de acordo com a IEC 61869; — ensaio de desempenho do invólucro isolante e das travessias de acordo com a secção 13.1.10 do respetivo DMA; Nota 1: O candidato deve submeter à consideração da EDP o plano de execução dos ensaios de tipo para os transformadores de medição de MT, previamente à realização dos mesmos. Nota 2: Por acordo entre a EDP Distribuição e o candidato, podem ser aceites extrapolações técnicas para os ensaios em falta, com exceção do ensaio de aquecimento, ensaio de choque aos terminais do primário e ensaio de exatidão, em que os mesmos devem ser realizados em cada equipamento proposto. Nota 3: O candidato deve submeter, pelo menos, um TC e um TT ao ensaio de tipo de resistência às correntes de curto-circuito. | RESUL, EQUIPAMENTOS DE ENERGIA, S.A. | 501428836 | 2025-02-20 10:05
23/SQF/2017 | Transformadores de Medição | TT 15:1.73KV/0.11:1.73/0.11:3KV TT15 XII | 20146364 | Electrotecnica Arteche Hermanos | UCL_17_TMTT15-006 | UCL_17_TMTT15-006 | Qualificado à Condição | [TMMT_5] Qualificação Condicionada pela apresentação do dossier técnico, incluindo os relatórios dos ensaios de tipo seguintes e definidos na secção 13.1 do respetivo DMA: — ensaio de aquecimento (§13.1.1 do DMA) de acordo com a secção 7.2.2 da IEC 61869 3; — ensaio de choque aos terminais do primário (§13.1.2 do DMA) de acordo com a secção 7.2.3 da IEC 61869 3; — ensaio de relativos à exatidão (§13.1.5 do DMA) de acordo com a secção 7.2.6 da IEC 61869 3; — ensaio de resistência às correntes de curto-circuito (§13.1.7 do DMA) de acordo com a secção 7.2.301 da IEC 61869 3; — ensaio de desempenho do invólucro isolante e das travessias de acordo com a secção 13.1.10 do DMA C42 510/N:2013; Nota 1: O candidato deve submeter à consideração da EDP o plano de execução dos ensaios de tipo para os transformadores de medição de MT, previamente à realização dos mesmos. Nota 2: Por acordo entre a EDP Distribuição e o candidato, podem ser aceites extrapolações técnicas para os ensaios em falta, com exceção do ensaio de aquecimento, ensaio de choque aos terminais do primário e ensaio de exatidão, em que os mesmos devem ser realizados em cada equipamento proposto. | TECNILAB AV PORTUGAL - SOCIED.PLANEAMENTO TECNICO E CIENTIFICO, S.A. | 500758158 | 2024-09-05 08:11
23/SQF/2017 | Transformadores de Medição | TT 15:1.73KV/0.11:1.73/0.11:3KV TT15 XII | 20146364 | EMEK |  | GTE-30AP_53367P70 | Qualificado à Condição | [TMMT_4] Qualificação Condicionada pela apresentação do dossier técnico, incluindo os relatórios dos ensaios de tipo seguintes e definidos na secção 13.1 do respetivo DMA: — ensaio de aquecimento (§13.1.1 do DMA) de acordo com a IEC 61869; — ensaio de choque aos terminais do primário (§13.1.2 do DMA) de acordo com a IEC 61869; — ensaio de relativos à exatidão (§13.1.5 do DMA) de acordo com a IEC 61869; — ensaio de verificação dos graus de proteção – código IP (§13.1.6 do DMA) de acordo com a IEC 61869; — ensaio de resistência às correntes de curto-circuito (§13.1.7 do DMA) de acordo com a IEC 61869; — ensaio de verificação da resistência à corrosão das partes metálicas de acordo com a secção 13.1.8 do respetivo DMA; — ensaio de desempenho do invólucro isolante e das travessias de acordo com a secção 13.1.10 do respetivo DMA; Nota 1: O candidato deve submeter à consideração da EDP o plano de execução dos ensaios de tipo para os transformadores de medição de MT, previamente à realização dos mesmos. Nota 2: Por acordo entre a EDP Distribuição e o candidato, podem ser aceites extrapolações técnicas para os ensaios em falta, com exceção do ensaio de aquecimento, ensaio de choque aos terminais do primário e ensaio de exatidão, em que os mesmos devem ser realizados em cada equipamento proposto. | RESUL, EQUIPAMENTOS DE ENERGIA, S.A. | 501428836 | 2025-02-20 10:05
23/SQF/2017 | Transformadores de Medição | TT 15:1.73KV/0.11:1.73/0.11:3KV TT15 XII | 20146364 | tesar | fb11 15:1,73kv/0,11:1,73kv/0,11:3kv | fb11 15:1,73kv/0,11:1,73kv/0,11:3kv | Qualificado à Condição |  | ISO-SIGMA-ENERGIA E GESTÃO LDA | 502006390 | 2024-07-18 08:02
23/SQF/2017 | Transformadores de Medição | TT 15:1.73KV/0.23KV 300VA CL6P TT15 VI | 20147070 | ABB s.r.o., Brno - Czek Republic | tjc 6_edp55 | tjc 6_edp55 | Qualificado à Condição | qualificação condicionada pela apresentação dos: a) dossier técnico, incluindo os relatórios dos ensaios de tipo seguintes e definidos na secção 13.1 do respetivo dma: — ensaio de aquecimento (§13.1.1 do dma) de acordo com a iec 61869; — ensaio de choque aos terminais do primário (§13.1.2 do dma) de acordo com a iec 61869; — ensaio sob chuva, para transformadores de exterior (§13.1.3 do dma), de acordo com a iec 61869; — ensaio de relativos à exatidão (§13.1.5 do dma) de acordo com a iec 61869; — ensaio de verificação dos graus de proteção – código ip (§13.1.6 do dma) de acordo com a iec 61869; — ensaio de resistência às correntes de curto-circuito (§13.1.7 do dma) de acordo com a iec 61869; — ensaio de desempenho do invólucro isolante e das travessias de acordo com a secção 13.1.10 do respetivo dma; nota 1: o candidato deve submeter à consideração da edp o plano de execução dos ensaios de tipo para os transformadores de medição de mt, previamente à realização dos mesmos. nota 2: por acordo entre a edp distribuição e o candidato, podem ser aceites extrapolações técnicas para os ensaios em falta, com exceção do ensaio de aquecimento, ensaio de choque aos terminais do primário e ensaio de exatidão, em que os mesmos devem ser realizados em cada equipamento proposto. nota 3: o candidato deve submeter, pelo menos, um tc e um tt ao ensaio de tipo de resistência às correntes de curto-circuito. | ASEA BROWN BOVERI PORTUGAL, UNIPESSOAL LDA | 515577880 | 2024-08-01 20:29
23/SQF/2017 | Transformadores de Medição | TT 15:1.73kV/0.23kV 300VA CL6P TT15 VI | 20147070 | Electrotecnica Arteche Hermanos | UCN_24_TMTT15-009 | UCN_24_TMTT15-009 | Qualificado à Condição | [TMMT_5] Qualificação Condicionada pela apresentação do dossier técnico, incluindo os relatórios dos ensaios de tipo seguintes e definidos na secção 13.1 do respetivo DMA: — ensaio de aquecimento (§13.1.1 do DMA) de acordo com a secção 7.2.2 da IEC 61869 3; — ensaio de choque aos terminais do primário (§13.1.2 do DMA) de acordo com a secção 7.2.3 da IEC 61869 3; — ensaio de relativos à exatidão (§13.1.5 do DMA) de acordo com a secção 7.2.6 da IEC 61869 3; — ensaio de resistência às correntes de curto-circuito (§13.1.7 do DMA) de acordo com a secção 7.2.301 da IEC 61869 3; — ensaio de desempenho do invólucro isolante e das travessias de acordo com a secção 13.1.10 do DMA C42 510/N:2013; Nota 1: O candidato deve submeter à consideração da EDP o plano de execução dos ensaios de tipo para os transformadores de medição de MT, previamente à realização dos mesmos. Nota 2: Por acordo entre a EDP Distribuição e o candidato, podem ser aceites extrapolações técnicas para os ensaios em falta, com exceção do ensaio de aquecimento, ensaio de choque aos terminais do primário e ensaio de exatidão, em que os mesmos devem ser realizados em cada equipamento proposto. | TECNILAB AV PORTUGAL - SOCIED.PLANEAMENTO TECNICO E CIENTIFICO, S.A. | 500758158 | 2024-09-05 08:11
23/SQF/2017 | Transformadores de Medição | TT 15:1.73kV/0.23kV 300VA CL6P TT15 VI | 20147070 | EMEK |  | GTE-15_53367P78 | Qualificado à Condição | [TMMT_4] Qualificação Condicionada pela apresentação do dossier técnico, incluindo os relatórios dos ensaios de tipo seguintes e definidos na secção 13.1 do respetivo DMA: — ensaio de aquecimento (§13.1.1 do DMA) de acordo com a IEC 61869; — ensaio de choque aos terminais do primário (§13.1.2 do DMA) de acordo com a IEC 61869; — ensaio de relativos à exatidão (§13.1.5 do DMA) de acordo com a IEC 61869; — ensaio de verificação dos graus de proteção – código IP (§13.1.6 do DMA) de acordo com a IEC 61869; — ensaio de resistência às correntes de curto-circuito (§13.1.7 do DMA) de acordo com a IEC 61869; — ensaio de verificação da resistência à corrosão das partes metálicas de acordo com a secção 13.1.8 do respetivo DMA; — ensaio de desempenho do invólucro isolante e das travessias de acordo com a secção 13.1.10 do respetivo DMA; Nota 1: O candidato deve submeter à consideração da EDP o plano de execução dos ensaios de tipo para os transformadores de medição de MT, previamente à realização dos mesmos. Nota 2: Por acordo entre a EDP Distribuição e o candidato, podem ser aceites extrapolações técnicas para os ensaios em falta, com exceção do ensaio de aquecimento, ensaio de choque aos terminais do primário e ensaio de exatidão, em que os mesmos devem ser realizados em cada equipamento proposto. | RESUL, EQUIPAMENTOS DE ENERGIA, S.A. | 501428836 | 2025-02-20 10:05
23/SQF/2017 | Transformadores de Medição | TT 15:1.73kV/0.23kV 300VA CL6P TT15 VI | 20147070 | tesar | fb11 15:1.73kv/0.23kv 300va cl6p | fb11 15:1.73kv/0.23kv 300va cl6p | Qualificado à Condição |  | ISO-SIGMA-ENERGIA E GESTÃO LDA | 502006390 | 2024-07-18 08:02
23/SQF/2017 | Transformadores de Medição | TT 15:1.73kV/0.23kV 300VA CL6P TT15 VI | 20147070 | Arteche |  | VTB 20-K-718-0109-58 | Qualificado |  | RESUL, EQUIPAMENTOS DE ENERGIA, S.A. | 501428836 | 2025-02-20 10:05
23/SQF/2017 | Transformadores de Medição | TT 15KV/0.12KV 500VA CL3P TT15 XXI | 20156763 | EMEK |  | 2HGT-30_53367P47 | Qualificado à Condição | [TMMT_4] Qualificação Condicionada pela apresentação do dossier técnico, incluindo os relatórios dos ensaios de tipo seguintes e definidos na secção 13.1 do respetivo DMA: — ensaio de aquecimento (§13.1.1 do DMA) de acordo com a IEC 61869; — ensaio de choque aos terminais do primário (§13.1.2 do DMA) de acordo com a IEC 61869; — ensaio de relativos à exatidão (§13.1.5 do DMA) de acordo com a IEC 61869; — ensaio de verificação dos graus de proteção – código IP (§13.1.6 do DMA) de acordo com a IEC 61869; — ensaio de resistência às correntes de curto-circuito (§13.1.7 do DMA) de acordo com a IEC 61869; — ensaio de verificação da resistência à corrosão das partes metálicas de acordo com a secção 13.1.8 do respetivo DMA; — ensaio de desempenho do invólucro isolante e das travessias de acordo com a secção 13.1.10 do respetivo DMA; Nota 1: O candidato deve submeter à consideração da EDP o plano de execução dos ensaios de tipo para os transformadores de medição de MT, previamente à realização dos mesmos. Nota 2: Por acordo entre a EDP Distribuição e o candidato, podem ser aceites extrapolações técnicas para os ensaios em falta, com exceção do ensaio de aquecimento, ensaio de choque aos terminais do primário e ensaio de exatidão, em que os mesmos devem ser realizados em cada equipamento proposto. | RESUL, EQUIPAMENTOS DE ENERGIA, S.A. | 501428836 | 2025-02-20 10:05
23/SQF/2017 | Transformadores de Medição | TT 15KV/0.12KV 500VA CL3P TT15 XXI | 20156763 | Arteche | 2VHT 20N-2 | 2VHT 20N-2 | Qualificado |  | RESUL, EQUIPAMENTOS DE ENERGIA, S.A. | 501428836 | 2025-02-20 10:05
23/SQF/2017 | Transformadores de Medição | TT 15KV/0.12KV 500VA CL3P TT15 XXI | 20156763 | Electrotecnica Arteche Hermanos | VRL_17_TMTT15-007 | VRL_17_TMTT15-007 | Qualificado |  | TECNILAB AV PORTUGAL - SOCIED.PLANEAMENTO TECNICO E CIENTIFICO, S.A. | 500758158 | 2024-09-05 08:11
23/SQF/2017 | Transformadores de Medição | TT 15KV/0.1KV 2.5VA CL0.5;TT15 I | 20155593 | ABB s.r.o., Brno - Czek Republic | tdc 5_edp40 | tdc 5_edp40 | Qualificado à Condição | qualificação condicionada pela apresentação dos: a) dossier técnico, incluindo os relatórios dos ensaios de tipo seguintes e definidos na secção 13.1 do respetivo dma: — ensaio de aquecimento (§13.1.1 do dma) de acordo com a iec 61869; — ensaio de choque aos terminais do primário (§13.1.2 do dma) de acordo com a iec 61869; — ensaio sob chuva, para transformadores de exterior (§13.1.3 do dma), de acordo com a iec 61869; — ensaio de relativos à exatidão (§13.1.5 do dma) de acordo com a iec 61869; — ensaio de verificação dos graus de proteção – código ip (§13.1.6 do dma) de acordo com a iec 61869; — ensaio de resistência às correntes de curto-circuito (§13.1.7 do dma) de acordo com a iec 61869; — ensaio de desempenho do invólucro isolante e das travessias de acordo com a secção 13.1.10 do respetivo dma; nota 1: o candidato deve submeter à consideração da edp o plano de execução dos ensaios de tipo para os transformadores de medição de mt, previamente à realização dos mesmos. nota 2: por acordo entre a edp distribuição e o candidato, podem ser aceites extrapolações técnicas para os ensaios em falta, com exceção do ensaio de aquecimento, ensaio de choque aos terminais do primário e ensaio de exatidão, em que os mesmos devem ser realizados em cada equipamento proposto. nota 3: o candidato deve submeter, pelo menos, um tc e um tt ao ensaio de tipo de resistência às correntes de curto-circuito. | ASEA BROWN BOVERI PORTUGAL, UNIPESSOAL LDA | 515577880 | 2024-08-01 20:29
23/SQF/2017 | Transformadores de Medição | TT 15KV/0.1KV 2.5VA CL0.5;TT15 I | 20155593 | Arteche |  | 2VTB 20-717-1693-47 | Qualificado |  | RESUL, EQUIPAMENTOS DE ENERGIA, S.A. | 501428836 | 2025-02-20 10:05
23/SQF/2017 | Transformadores de Medição | TT 15KV/0.1KV 2.5VA CL0.5;TT15 I | 20155593 | Electrotecnica Arteche Hermanos | VCL_17_TMTT15-001 | VCL_17_TMTT15-001 | Qualificado |  | TECNILAB AV PORTUGAL - SOCIED.PLANEAMENTO TECNICO E CIENTIFICO, S.A. | 500758158 | 2024-09-05 08:11
23/SQF/2017 | Transformadores de Medição | TT 15KV/0.1KV 2.5VA CL0.5;TT15 I | 20155593 | EMEK |  | 2GTE-15_53367P41 | Qualificado |  | RESUL, EQUIPAMENTOS DE ENERGIA, S.A. | 501428836 | 2025-02-20 10:05
23/SQF/2017 | Transformadores de Medição | TT 15KV/0.1KV 2.5VA CL0.5;TT15 I | 20155593 | tesar | cb11 15kv/0,1kv | cb11 15kv/0,1kv | Qualificado |  | ISO-SIGMA-ENERGIA E GESTÃO LDA | 502006390 | 2024-07-18 08:02
23/SQF/2017 | Transformadores de Medição | TT 15KV/0.23KV 300VA CL6P TT15 III | 20146363 | ABB s.r.o., Brno - Czek Republic | tdc 5_edp42 | tdc 5_edp42 | Qualificado à Condição | qualificação condicionada pela apresentação dos: a) dossier técnico, incluindo os relatórios dos ensaios de tipo seguintes e definidos na secção 13.1 do respetivo dma: — ensaio de aquecimento (§13.1.1 do dma) de acordo com a iec 61869; — ensaio de choque aos terminais do primário (§13.1.2 do dma) de acordo com a iec 61869; — ensaio sob chuva, para transformadores de exterior (§13.1.3 do dma), de acordo com a iec 61869; — ensaio de relativos à exatidão (§13.1.5 do dma) de acordo com a iec 61869; — ensaio de verificação dos graus de proteção – código ip (§13.1.6 do dma) de acordo com a iec 61869; — ensaio de resistência às correntes de curto-circuito (§13.1.7 do dma) de acordo com a iec 61869; — ensaio de desempenho do invólucro isolante e das travessias de acordo com a secção 13.1.10 do respetivo dma; nota 1: o candidato deve submeter à consideração da edp o plano de execução dos ensaios de tipo para os transformadores de medição de mt, previamente à realização dos mesmos. nota 2: por acordo entre a edp distribuição e o candidato, podem ser aceites extrapolações técnicas para os ensaios em falta, com exceção do ensaio de aquecimento, ensaio de choque aos terminais do primário e ensaio de exatidão, em que os mesmos devem ser realizados em cada equipamento proposto. nota 3: o candidato deve submeter, pelo menos, um tc e um tt ao ensaio de tipo de resistência às correntes de curto-circuito. | ASEA BROWN BOVERI PORTUGAL, UNIPESSOAL LDA | 515577880 | 2024-08-01 20:29
23/SQF/2017 | Transformadores de Medição | TT 15KV/0.23KV 300VA CL6P TT15 III | 20146363 | EMEK |  | 2GTE-30_53367P43 | Qualificado à Condição | [TMMT_4] Qualificação Condicionada pela apresentação do dossier técnico, incluindo os relatórios dos ensaios de tipo seguintes e definidos na secção 13.1 do respetivo DMA: — ensaio de aquecimento (§13.1.1 do DMA) de acordo com a IEC 61869; — ensaio de choque aos terminais do primário (§13.1.2 do DMA) de acordo com a IEC 61869; — ensaio de relativos à exatidão (§13.1.5 do DMA) de acordo com a IEC 61869; — ensaio de verificação dos graus de proteção – código IP (§13.1.6 do DMA) de acordo com a IEC 61869; — ensaio de resistência às correntes de curto-circuito (§13.1.7 do DMA) de acordo com a IEC 61869; — ensaio de verificação da resistência à corrosão das partes metálicas de acordo com a secção 13.1.8 do respetivo DMA; — ensaio de desempenho do invólucro isolante e das travessias de acordo com a secção 13.1.10 do respetivo DMA; Nota 1: O candidato deve submeter à consideração da EDP o plano de execução dos ensaios de tipo para os transformadores de medição de MT, previamente à realização dos mesmos. Nota 2: Por acordo entre a EDP Distribuição e o candidato, podem ser aceites extrapolações técnicas para os ensaios em falta, com exceção do ensaio de aquecimento, ensaio de choque aos terminais do primário e ensaio de exatidão, em que os mesmos devem ser realizados em cada equipamento proposto. | RESUL, EQUIPAMENTOS DE ENERGIA, S.A. | 501428836 | 2025-02-20 10:05
23/SQF/2017 | Transformadores de Medição | TT 15KV/0.23KV 300VA CL6P TT15 III | 20146363 | Arteche |  | 2VTB 20-718-0109-52 | Qualificado |  | RESUL, EQUIPAMENTOS DE ENERGIA, S.A. | 501428836 | 2025-02-20 10:05
23/SQF/2017 | Transformadores de Medição | TT 15KV/0.23KV 300VA CL6P TT15 III | 20146363 | Electrotecnica Arteche Hermanos | VCL_17_TMTT15-003 | VCL_17_TMTT15-003 | Qualificado |  | TECNILAB AV PORTUGAL - SOCIED.PLANEAMENTO TECNICO E CIENTIFICO, S.A. | 500758158 | 2024-09-05 08:11
23/SQF/2017 | Transformadores de Medição | TT 30:1.73KV/0.1:1.73KV CL0.2 TT30 IV | 20147625 | ABB s.r.o., Brno - Czek Republic | tjc 7.1_edp49 | tjc 7.1_edp49 | Qualificado à Condição | qualificação condicionada pela apresentação dos: a) dossier técnico, incluindo os relatórios dos ensaios de tipo seguintes e definidos na secção 13.1 do respetivo dma: — ensaio de aquecimento (§13.1.1 do dma) de acordo com a iec 61869; — ensaio de choque aos terminais do primário (§13.1.2 do dma) de acordo com a iec 61869; — ensaio sob chuva, para transformadores de exterior (§13.1.3 do dma), de acordo com a iec 61869; — ensaio de relativos à exatidão (§13.1.5 do dma) de acordo com a iec 61869; — ensaio de verificação dos graus de proteção – código ip (§13.1.6 do dma) de acordo com a iec 61869; — ensaio de resistência às correntes de curto-circuito (§13.1.7 do dma) de acordo com a iec 61869; — ensaio de desempenho do invólucro isolante e das travessias de acordo com a secção 13.1.10 do respetivo dma; nota 1: o candidato deve submeter à consideração da edp o plano de execução dos ensaios de tipo para os transformadores de medição de mt, previamente à realização dos mesmos. nota 2: por acordo entre a edp distribuição e o candidato, podem ser aceites extrapolações técnicas para os ensaios em falta, com exceção do ensaio de aquecimento, ensaio de choque aos terminais do primário e ensaio de exatidão, em que os mesmos devem ser realizados em cada equipamento proposto. nota 3: o candidato deve submeter, pelo menos, um tc e um tt ao ensaio de tipo de resistência às correntes de curto-circuito. | ASEA BROWN BOVERI PORTUGAL, UNIPESSOAL LDA | 515577880 | 2024-08-01 20:29
23/SQF/2017 | Transformadores de Medição | TT 30:1.73KV/0.1:1.73KV CL0.2 TT30 IV | 20147625 | Arteche |  | VTB 30-K-717-1693-43 | Qualificado à Condição | [TMMT_3] Qualificação Condicionada pela apresentação dos: a) Dossier técnico, incluindo os relatórios dos ensaios de tipo seguintes e definidos na secção 13.1 do respetivo DMA: — ensaio de aquecimento (§13.1.1 do DMA) de acordo com a IEC 61869; — ensaio de choque aos terminais do primário (§13.1.2 do DMA) de acordo com a IEC 61869; — ensaio sob chuva, para transformadores de exterior (§13.1.3 do DMA), de acordo com a IEC 61869; — ensaio de relativos à exatidão (§13.1.5 do DMA) de acordo com a IEC 61869; — ensaio de verificação dos graus de proteção – código IP (§13.1.6 do DMA) de acordo com a IEC 61869; — ensaio de resistência às correntes de curto-circuito (§13.1.7 do DMA) de acordo com a IEC 61869; — ensaio de desempenho do invólucro isolante e das travessias de acordo com a secção 13.1.10 do respetivo DMA; Nota 1: O candidato deve submeter à consideração da EDP o plano de execução dos ensaios de tipo para os transformadores de medição de MT, previamente à realização dos mesmos. Nota 2: Por acordo entre a EDP Distribuição e o candidato, podem ser aceites extrapolações técnicas para os ensaios em falta, com exceção do ensaio de aquecimento, ensaio de choque aos terminais do primário e ensaio de exatidão, em que os mesmos devem ser realizados em cada equipamento proposto. Nota 3: O candidato deve submeter, pelo menos, um TC e um TT ao ensaio de tipo de resistência às correntes de curto-circuito. | RESUL, EQUIPAMENTOS DE ENERGIA, S.A. | 501428836 | 2025-02-20 10:05
23/SQF/2017 | Transformadores de Medição | TT 30:1.73KV/0.1:1.73KV CL0.2 TT30 IV | 20147625 | Electrotecnica Arteche Hermanos | UCN_36_TMTT30-004 | UCN_36_TMTT30-004 | Qualificado à Condição | [TMMT_5] Qualificação Condicionada pela apresentação do dossier técnico, incluindo os relatórios dos ensaios de tipo seguintes e definidos na secção 13.1 do respetivo DMA: — ensaio de aquecimento (§13.1.1 do DMA) de acordo com a secção 7.2.2 da IEC 61869 3; — ensaio de choque aos terminais do primário (§13.1.2 do DMA) de acordo com a secção 7.2.3 da IEC 61869 3; — ensaio de relativos à exatidão (§13.1.5 do DMA) de acordo com a secção 7.2.6 da IEC 61869 3; — ensaio de resistência às correntes de curto-circuito (§13.1.7 do DMA) de acordo com a secção 7.2.301 da IEC 61869 3; — ensaio de desempenho do invólucro isolante e das travessias de acordo com a secção 13.1.10 do DMA C42 510/N:2013; Nota 1: O candidato deve submeter à consideração da EDP o plano de execução dos ensaios de tipo para os transformadores de medição de MT, previamente à realização dos mesmos. Nota 2: Por acordo entre a EDP Distribuição e o candidato, podem ser aceites extrapolações técnicas para os ensaios em falta, com exceção do ensaio de aquecimento, ensaio de choque aos terminais do primário e ensaio de exatidão, em que os mesmos devem ser realizados em cada equipamento proposto. | TECNILAB AV PORTUGAL - SOCIED.PLANEAMENTO TECNICO E CIENTIFICO, S.A. | 500758158 | 2024-09-05 08:11
23/SQF/2017 | Transformadores de Medição | TT 30:1.73KV/0.1:1.73KV CL0.2 TT30 IV | 20147625 | EMEK |  | GTE-30AP_53367P72 | Qualificado à Condição | [TMMT_4] Qualificação Condicionada pela apresentação do dossier técnico, incluindo os relatórios dos ensaios de tipo seguintes e definidos na secção 13.1 do respetivo DMA: — ensaio de aquecimento (§13.1.1 do DMA) de acordo com a IEC 61869; — ensaio de choque aos terminais do primário (§13.1.2 do DMA) de acordo com a IEC 61869; — ensaio de relativos à exatidão (§13.1.5 do DMA) de acordo com a IEC 61869; — ensaio de verificação dos graus de proteção – código IP (§13.1.6 do DMA) de acordo com a IEC 61869; — ensaio de resistência às correntes de curto-circuito (§13.1.7 do DMA) de acordo com a IEC 61869; — ensaio de verificação da resistência à corrosão das partes metálicas de acordo com a secção 13.1.8 do respetivo DMA; — ensaio de desempenho do invólucro isolante e das travessias de acordo com a secção 13.1.10 do respetivo DMA; Nota 1: O candidato deve submeter à consideração da EDP o plano de execução dos ensaios de tipo para os transformadores de medição de MT, previamente à realização dos mesmos. Nota 2: Por acordo entre a EDP Distribuição e o candidato, podem ser aceites extrapolações técnicas para os ensaios em falta, com exceção do ensaio de aquecimento, ensaio de choque aos terminais do primário e ensaio de exatidão, em que os mesmos devem ser realizados em cada equipamento proposto. | RESUL, EQUIPAMENTOS DE ENERGIA, S.A. | 501428836 | 2025-02-20 10:05
23/SQF/2017 | Transformadores de Medição | TT 30:1.73KV/0.1:1.73KV CL0.2 TT30 IV | 20147625 | tesar | fc11 30:1,73kv/0,1:1,73kv | fc11 30:1,73kv/0,1:1,73kv | Qualificado à Condição |  | ISO-SIGMA-ENERGIA E GESTÃO LDA | 502006390 | 2024-07-18 08:02
23/SQF/2017 | Transformadores de Medição | TT 30:1.73KV/0.1:1.73KV CL0.5 TT30 II | 20155628 | ABB s.r.o., Brno - Czek Republic | tjc 7.1_edp47 | tjc 7.1_edp47 | Qualificado à Condição | qualificação condicionada pela apresentação dos: a) dossier técnico, incluindo os relatórios dos ensaios de tipo seguintes e definidos na secção 13.1 do respetivo dma: — ensaio de aquecimento (§13.1.1 do dma) de acordo com a iec 61869; — ensaio de choque aos terminais do primário (§13.1.2 do dma) de acordo com a iec 61869; — ensaio sob chuva, para transformadores de exterior (§13.1.3 do dma), de acordo com a iec 61869; — ensaio de relativos à exatidão (§13.1.5 do dma) de acordo com a iec 61869; — ensaio de verificação dos graus de proteção – código ip (§13.1.6 do dma) de acordo com a iec 61869; — ensaio de resistência às correntes de curto-circuito (§13.1.7 do dma) de acordo com a iec 61869; — ensaio de desempenho do invólucro isolante e das travessias de acordo com a secção 13.1.10 do respetivo dma; nota 1: o candidato deve submeter à consideração da edp o plano de execução dos ensaios de tipo para os transformadores de medição de mt, previamente à realização dos mesmos. nota 2: por acordo entre a edp distribuição e o candidato, podem ser aceites extrapolações técnicas para os ensaios em falta, com exceção do ensaio de aquecimento, ensaio de choque aos terminais do primário e ensaio de exatidão, em que os mesmos devem ser realizados em cada equipamento proposto. nota 3: o candidato deve submeter, pelo menos, um tc e um tt ao ensaio de tipo de resistência às correntes de curto-circuito. | ASEA BROWN BOVERI PORTUGAL, UNIPESSOAL LDA | 515577880 | 2024-08-01 20:29
23/SQF/2017 | Transformadores de Medição | TT 30:1.73KV/0.1:1.73KV CL0.5 TT30 II | 20155628 | Arteche |  | VTB 30-K-717-1693-42 | Qualificado |  | RESUL, EQUIPAMENTOS DE ENERGIA, S.A. | 501428836 | 2025-02-20 10:05
23/SQF/2017 | Transformadores de Medição | TT 30:1.73KV/0.1:1.73KV CL0.5 TT30 II | 20155628 | Electrotecnica Arteche Hermanos | UCN_36_TMTT30-002 | UCN_36_TMTT30-002 | Qualificado |  | TECNILAB AV PORTUGAL - SOCIED.PLANEAMENTO TECNICO E CIENTIFICO, S.A. | 500758158 | 2024-09-05 08:11
23/SQF/2017 | Transformadores de Medição | TT 30:1.73KV/0.1:1.73KV CL0.5 TT30 II | 20155628 | EMEK |  | GTE-30AP_53367P71 | Qualificado |  | RESUL, EQUIPAMENTOS DE ENERGIA, S.A. | 501428836 | 2025-02-20 10:05
23/SQF/2017 | Transformadores de Medição | TT 30:1.73KV/0.1:1.73KV CL0.5 TT30 II | 20155628 | tesar | fc11 30:1,73kv/0,1:1,73kv | fc11 30:1,73kv/0,1:1,73kv | Qualificado |  | ISO-SIGMA-ENERGIA E GESTÃO LDA | 502006390 | 2024-07-18 08:02
23/SQF/2017 | Transformadores de Medição | TT 30:1.73KV/0.1:1.73KV/0.1:3KV TT30 XI | 20147626 | ABB s.r.o., Brno - Czek Republic | tjc 7.1_edp50 | tjc 7.1_edp50 | Qualificado à Condição | qualificação condicionada pela apresentação dos: a) dossier técnico, incluindo os relatórios dos ensaios de tipo seguintes e definidos na secção 13.1 do respetivo dma: — ensaio de aquecimento (§13.1.1 do dma) de acordo com a iec 61869; — ensaio de choque aos terminais do primário (§13.1.2 do dma) de acordo com a iec 61869; — ensaio sob chuva, para transformadores de exterior (§13.1.3 do dma), de acordo com a iec 61869; — ensaio de relativos à exatidão (§13.1.5 do dma) de acordo com a iec 61869; — ensaio de verificação dos graus de proteção – código ip (§13.1.6 do dma) de acordo com a iec 61869; — ensaio de resistência às correntes de curto-circuito (§13.1.7 do dma) de acordo com a iec 61869; — ensaio de desempenho do invólucro isolante e das travessias de acordo com a secção 13.1.10 do respetivo dma; nota 1: o candidato deve submeter à consideração da edp o plano de execução dos ensaios de tipo para os transformadores de medição de mt, previamente à realização dos mesmos. nota 2: por acordo entre a edp distribuição e o candidato, podem ser aceites extrapolações técnicas para os ensaios em falta, com exceção do ensaio de aquecimento, ensaio de choque aos terminais do primário e ensaio de exatidão, em que os mesmos devem ser realizados em cada equipamento proposto. nota 3: o candidato deve submeter, pelo menos, um tc e um tt ao ensaio de tipo de resistência às correntes de curto-circuito. | ASEA BROWN BOVERI PORTUGAL, UNIPESSOAL LDA | 515577880 | 2024-08-01 20:29
23/SQF/2017 | Transformadores de Medição | TT 30:1.73KV/0.1:1.73KV/0.1:3KV TT30 XI | 20147626 | Arteche |  | VTB 30-K-717-1693-44 | Qualificado à Condição | [TMMT_3] Qualificação Condicionada pela apresentação dos: a) Dossier técnico, incluindo os relatórios dos ensaios de tipo seguintes e definidos na secção 13.1 do respetivo DMA: — ensaio de aquecimento (§13.1.1 do DMA) de acordo com a IEC 61869; — ensaio de choque aos terminais do primário (§13.1.2 do DMA) de acordo com a IEC 61869; — ensaio sob chuva, para transformadores de exterior (§13.1.3 do DMA), de acordo com a IEC 61869; — ensaio de relativos à exatidão (§13.1.5 do DMA) de acordo com a IEC 61869; — ensaio de verificação dos graus de proteção – código IP (§13.1.6 do DMA) de acordo com a IEC 61869; — ensaio de resistência às correntes de curto-circuito (§13.1.7 do DMA) de acordo com a IEC 61869; — ensaio de desempenho do invólucro isolante e das travessias de acordo com a secção 13.1.10 do respetivo DMA; Nota 1: O candidato deve submeter à consideração da EDP o plano de execução dos ensaios de tipo para os transformadores de medição de MT, previamente à realização dos mesmos. Nota 2: Por acordo entre a EDP Distribuição e o candidato, podem ser aceites extrapolações técnicas para os ensaios em falta, com exceção do ensaio de aquecimento, ensaio de choque aos terminais do primário e ensaio de exatidão, em que os mesmos devem ser realizados em cada equipamento proposto. Nota 3: O candidato deve submeter, pelo menos, um TC e um TT ao ensaio de tipo de resistência às correntes de curto-circuito. | RESUL, EQUIPAMENTOS DE ENERGIA, S.A. | 501428836 | 2025-02-20 10:05
23/SQF/2017 | Transformadores de Medição | TT 30:1.73KV/0.1:1.73KV/0.1:3KV TT30 XI | 20147626 | Electrotecnica Arteche Hermanos | UCN_36_TMTT30-005 | UCN_36_TMTT30-005 | Qualificado à Condição | [TMMT_5] Qualificação Condicionada pela apresentação do dossier técnico, incluindo os relatórios dos ensaios de tipo seguintes e definidos na secção 13.1 do respetivo DMA: — ensaio de aquecimento (§13.1.1 do DMA) de acordo com a secção 7.2.2 da IEC 61869 3; — ensaio de choque aos terminais do primário (§13.1.2 do DMA) de acordo com a secção 7.2.3 da IEC 61869 3; — ensaio de relativos à exatidão (§13.1.5 do DMA) de acordo com a secção 7.2.6 da IEC 61869 3; — ensaio de resistência às correntes de curto-circuito (§13.1.7 do DMA) de acordo com a secção 7.2.301 da IEC 61869 3; — ensaio de desempenho do invólucro isolante e das travessias de acordo com a secção 13.1.10 do DMA C42 510/N:2013; Nota 1: O candidato deve submeter à consideração da EDP o plano de execução dos ensaios de tipo para os transformadores de medição de MT, previamente à realização dos mesmos. Nota 2: Por acordo entre a EDP Distribuição e o candidato, podem ser aceites extrapolações técnicas para os ensaios em falta, com exceção do ensaio de aquecimento, ensaio de choque aos terminais do primário e ensaio de exatidão, em que os mesmos devem ser realizados em cada equipamento proposto. | TECNILAB AV PORTUGAL - SOCIED.PLANEAMENTO TECNICO E CIENTIFICO, S.A. | 500758158 | 2024-09-05 08:11
23/SQF/2017 | Transformadores de Medição | TT 30:1.73KV/0.1:1.73KV/0.1:3KV TT30 XI | 20147626 | EMEK |  | GTE-30AP_53367P73 | Qualificado à Condição | [TMMT_4] Qualificação Condicionada pela apresentação do dossier técnico, incluindo os relatórios dos ensaios de tipo seguintes e definidos na secção 13.1 do respetivo DMA: — ensaio de aquecimento (§13.1.1 do DMA) de acordo com a IEC 61869; — ensaio de choque aos terminais do primário (§13.1.2 do DMA) de acordo com a IEC 61869; — ensaio de relativos à exatidão (§13.1.5 do DMA) de acordo com a IEC 61869; — ensaio de verificação dos graus de proteção – código IP (§13.1.6 do DMA) de acordo com a IEC 61869; — ensaio de resistência às correntes de curto-circuito (§13.1.7 do DMA) de acordo com a IEC 61869; — ensaio de verificação da resistência à corrosão das partes metálicas de acordo com a secção 13.1.8 do respetivo DMA; — ensaio de desempenho do invólucro isolante e das travessias de acordo com a secção 13.1.10 do respetivo DMA; Nota 1: O candidato deve submeter à consideração da EDP o plano de execução dos ensaios de tipo para os transformadores de medição de MT, previamente à realização dos mesmos. Nota 2: Por acordo entre a EDP Distribuição e o candidato, podem ser aceites extrapolações técnicas para os ensaios em falta, com exceção do ensaio de aquecimento, ensaio de choque aos terminais do primário e ensaio de exatidão, em que os mesmos devem ser realizados em cada equipamento proposto. | RESUL, EQUIPAMENTOS DE ENERGIA, S.A. | 501428836 | 2025-02-20 10:05
23/SQF/2017 | Transformadores de Medição | TT 30:1.73KV/0.1:1.73KV/0.1:3KV TT30 XI | 20147626 | tesar | fc11 30:1,73kv/0,1:1,73kv/0,1:3kv | fc11 30:1,73kv/0,1:1,73kv/0,1:3kv | Qualificado à Condição |  | ISO-SIGMA-ENERGIA E GESTÃO LDA | 502006390 | 2024-07-18 08:02
23/SQF/2017 | Transformadores de Medição | TT 30:1.73kV/0.1:1.73kV/0.23kV TT30 V | 20147071 | Electrotecnica Arteche Hermanos | UCN_36_TMTT30-008 | UCN_36_TMTT30-008 | Qualificado à Condição | [TMMT_5] Qualificação Condicionada pela apresentação do dossier técnico, incluindo os relatórios dos ensaios de tipo seguintes e definidos na secção 13.1 do respetivo DMA: — ensaio de aquecimento (§13.1.1 do DMA) de acordo com a secção 7.2.2 da IEC 61869 3; — ensaio de choque aos terminais do primário (§13.1.2 do DMA) de acordo com a secção 7.2.3 da IEC 61869 3; — ensaio de relativos à exatidão (§13.1.5 do DMA) de acordo com a secção 7.2.6 da IEC 61869 3; — ensaio de resistência às correntes de curto-circuito (§13.1.7 do DMA) de acordo com a secção 7.2.301 da IEC 61869 3; — ensaio de desempenho do invólucro isolante e das travessias de acordo com a secção 13.1.10 do DMA C42 510/N:2013; Nota 1: O candidato deve submeter à consideração da EDP o plano de execução dos ensaios de tipo para os transformadores de medição de MT, previamente à realização dos mesmos. Nota 2: Por acordo entre a EDP Distribuição e o candidato, podem ser aceites extrapolações técnicas para os ensaios em falta, com exceção do ensaio de aquecimento, ensaio de choque aos terminais do primário e ensaio de exatidão, em que os mesmos devem ser realizados em cada equipamento proposto. | TECNILAB AV PORTUGAL - SOCIED.PLANEAMENTO TECNICO E CIENTIFICO, S.A. | 500758158 | 2024-09-05 08:11
23/SQF/2017 | Transformadores de Medição | TT 30:1.73kV/0.1:1.73kV/0.23kV TT30 V | 20147071 | EMEK |  | GTE-30AP_53367P79 | Qualificado à Condição | [TMMT_4] Qualificação Condicionada pela apresentação do dossier técnico, incluindo os relatórios dos ensaios de tipo seguintes e definidos na secção 13.1 do respetivo DMA: — ensaio de aquecimento (§13.1.1 do DMA) de acordo com a IEC 61869; — ensaio de choque aos terminais do primário (§13.1.2 do DMA) de acordo com a IEC 61869; — ensaio de relativos à exatidão (§13.1.5 do DMA) de acordo com a IEC 61869; — ensaio de verificação dos graus de proteção – código IP (§13.1.6 do DMA) de acordo com a IEC 61869; — ensaio de resistência às correntes de curto-circuito (§13.1.7 do DMA) de acordo com a IEC 61869; — ensaio de verificação da resistência à corrosão das partes metálicas de acordo com a secção 13.1.8 do respetivo DMA; — ensaio de desempenho do invólucro isolante e das travessias de acordo com a secção 13.1.10 do respetivo DMA; Nota 1: O candidato deve submeter à consideração da EDP o plano de execução dos ensaios de tipo para os transformadores de medição de MT, previamente à realização dos mesmos. Nota 2: Por acordo entre a EDP Distribuição e o candidato, podem ser aceites extrapolações técnicas para os ensaios em falta, com exceção do ensaio de aquecimento, ensaio de choque aos terminais do primário e ensaio de exatidão, em que os mesmos devem ser realizados em cada equipamento proposto. | RESUL, EQUIPAMENTOS DE ENERGIA, S.A. | 501428836 | 2025-02-20 10:05
23/SQF/2017 | Transformadores de Medição | TT 30:1.73kV/0.1:1.73kV/0.23kV TT30 V | 20147071 | tesar | fc11 30:1.73kv/0.1:1.73kv/0.23kv | fc11 30:1.73kv/0.1:1.73kv/0.23kv | Qualificado à Condição |  | ISO-SIGMA-ENERGIA E GESTÃO LDA | 502006390 | 2024-07-18 08:02
23/SQF/2017 | Transformadores de Medição | TT 30:1.73kV/0.1:1.73kV/0.23kV TT30 V | 20147071 | Arteche |  | VTB 30-1-718-0109-59 | Qualificado |  | RESUL, EQUIPAMENTOS DE ENERGIA, S.A. | 501428836 | 2025-02-20 10:05
23/SQF/2017 | Transformadores de Medição | TT 30:1.73KV/0.11:1.73/0.11:3KV TT30 XII | 20147627 | ABB s.r.o., Brno - Czek Republic | tjc 7.1_edp51 | tjc 7.1_edp51 | Qualificado à Condição | qualificação condicionada pela apresentação dos: a) dossier técnico, incluindo os relatórios dos ensaios de tipo seguintes e definidos na secção 13.1 do respetivo dma: — ensaio de aquecimento (§13.1.1 do dma) de acordo com a iec 61869; — ensaio de choque aos terminais do primário (§13.1.2 do dma) de acordo com a iec 61869; — ensaio sob chuva, para transformadores de exterior (§13.1.3 do dma), de acordo com a iec 61869; — ensaio de relativos à exatidão (§13.1.5 do dma) de acordo com a iec 61869; — ensaio de verificação dos graus de proteção – código ip (§13.1.6 do dma) de acordo com a iec 61869; — ensaio de resistência às correntes de curto-circuito (§13.1.7 do dma) de acordo com a iec 61869; — ensaio de desempenho do invólucro isolante e das travessias de acordo com a secção 13.1.10 do respetivo dma; nota 1: o candidato deve submeter à consideração da edp o plano de execução dos ensaios de tipo para os transformadores de medição de mt, previamente à realização dos mesmos. nota 2: por acordo entre a edp distribuição e o candidato, podem ser aceites extrapolações técnicas para os ensaios em falta, com exceção do ensaio de aquecimento, ensaio de choque aos terminais do primário e ensaio de exatidão, em que os mesmos devem ser realizados em cada equipamento proposto. nota 3: o candidato deve submeter, pelo menos, um tc e um tt ao ensaio de tipo de resistência às correntes de curto-circuito. | ASEA BROWN BOVERI PORTUGAL, UNIPESSOAL LDA | 515577880 | 2024-08-01 20:29
23/SQF/2017 | Transformadores de Medição | TT 30:1.73KV/0.11:1.73/0.11:3KV TT30 XII | 20147627 | Arteche |  | VTB 30-K-717-1693-45 | Qualificado à Condição | [TMMT_3] Qualificação Condicionada pela apresentação dos: a) Dossier técnico, incluindo os relatórios dos ensaios de tipo seguintes e definidos na secção 13.1 do respetivo DMA: — ensaio de aquecimento (§13.1.1 do DMA) de acordo com a IEC 61869; — ensaio de choque aos terminais do primário (§13.1.2 do DMA) de acordo com a IEC 61869; — ensaio sob chuva, para transformadores de exterior (§13.1.3 do DMA), de acordo com a IEC 61869; — ensaio de relativos à exatidão (§13.1.5 do DMA) de acordo com a IEC 61869; — ensaio de verificação dos graus de proteção – código IP (§13.1.6 do DMA) de acordo com a IEC 61869; — ensaio de resistência às correntes de curto-circuito (§13.1.7 do DMA) de acordo com a IEC 61869; — ensaio de desempenho do invólucro isolante e das travessias de acordo com a secção 13.1.10 do respetivo DMA; Nota 1: O candidato deve submeter à consideração da EDP o plano de execução dos ensaios de tipo para os transformadores de medição de MT, previamente à realização dos mesmos. Nota 2: Por acordo entre a EDP Distribuição e o candidato, podem ser aceites extrapolações técnicas para os ensaios em falta, com exceção do ensaio de aquecimento, ensaio de choque aos terminais do primário e ensaio de exatidão, em que os mesmos devem ser realizados em cada equipamento proposto. Nota 3: O candidato deve submeter, pelo menos, um TC e um TT ao ensaio de tipo de resistência às correntes de curto-circuito. | RESUL, EQUIPAMENTOS DE ENERGIA, S.A. | 501428836 | 2025-02-20 10:05
23/SQF/2017 | Transformadores de Medição | TT 30:1.73KV/0.11:1.73/0.11:3KV TT30 XII | 20147627 | Electrotecnica Arteche Hermanos | UCN_36_TMTT30-006 | UCN_36_TMTT30-006 | Qualificado à Condição | [TMMT_5] Qualificação Condicionada pela apresentação do dossier técnico, incluindo os relatórios dos ensaios de tipo seguintes e definidos na secção 13.1 do respetivo DMA: — ensaio de aquecimento (§13.1.1 do DMA) de acordo com a secção 7.2.2 da IEC 61869 3; — ensaio de choque aos terminais do primário (§13.1.2 do DMA) de acordo com a secção 7.2.3 da IEC 61869 3; — ensaio de relativos à exatidão (§13.1.5 do DMA) de acordo com a secção 7.2.6 da IEC 61869 3; — ensaio de resistência às correntes de curto-circuito (§13.1.7 do DMA) de acordo com a secção 7.2.301 da IEC 61869 3; — ensaio de desempenho do invólucro isolante e das travessias de acordo com a secção 13.1.10 do DMA C42 510/N:2013; Nota 1: O candidato deve submeter à consideração da EDP o plano de execução dos ensaios de tipo para os transformadores de medição de MT, previamente à realização dos mesmos. Nota 2: Por acordo entre a EDP Distribuição e o candidato, podem ser aceites extrapolações técnicas para os ensaios em falta, com exceção do ensaio de aquecimento, ensaio de choque aos terminais do primário e ensaio de exatidão, em que os mesmos devem ser realizados em cada equipamento proposto. | TECNILAB AV PORTUGAL - SOCIED.PLANEAMENTO TECNICO E CIENTIFICO, S.A. | 500758158 | 2024-09-05 08:11
23/SQF/2017 | Transformadores de Medição | TT 30:1.73KV/0.11:1.73/0.11:3KV TT30 XII | 20147627 | EMEK |  | GTE-30AP_53367P74 | Qualificado à Condição | [TMMT_4] Qualificação Condicionada pela apresentação do dossier técnico, incluindo os relatórios dos ensaios de tipo seguintes e definidos na secção 13.1 do respetivo DMA: — ensaio de aquecimento (§13.1.1 do DMA) de acordo com a IEC 61869; — ensaio de choque aos terminais do primário (§13.1.2 do DMA) de acordo com a IEC 61869; — ensaio de relativos à exatidão (§13.1.5 do DMA) de acordo com a IEC 61869; — ensaio de verificação dos graus de proteção – código IP (§13.1.6 do DMA) de acordo com a IEC 61869; — ensaio de resistência às correntes de curto-circuito (§13.1.7 do DMA) de acordo com a IEC 61869; — ensaio de verificação da resistência à corrosão das partes metálicas de acordo com a secção 13.1.8 do respetivo DMA; — ensaio de desempenho do invólucro isolante e das travessias de acordo com a secção 13.1.10 do respetivo DMA; Nota 1: O candidato deve submeter à consideração da EDP o plano de execução dos ensaios de tipo para os transformadores de medição de MT, previamente à realização dos mesmos. Nota 2: Por acordo entre a EDP Distribuição e o candidato, podem ser aceites extrapolações técnicas para os ensaios em falta, com exceção do ensaio de aquecimento, ensaio de choque aos terminais do primário e ensaio de exatidão, em que os mesmos devem ser realizados em cada equipamento proposto. | RESUL, EQUIPAMENTOS DE ENERGIA, S.A. | 501428836 | 2025-02-20 10:05
23/SQF/2017 | Transformadores de Medição | TT 30:1.73KV/0.11:1.73/0.11:3KV TT30 XII | 20147627 | tesar | fc11 30:1,73kv/0,11:1,73kv/0,11:3kv | fc11 30:1,73kv/0,11:1,73kv/0,11:3kv | Qualificado à Condição |  | ISO-SIGMA-ENERGIA E GESTÃO LDA | 502006390 | 2024-07-18 08:02
23/SQF/2017 | Transformadores de Medição | TT 30:1.73KV/0.23KV 300VA CL6P TT30 VI | 20147072 | ABB s.r.o., Brno - Czek Republic | tjc 7_edp57 | tjc 7_edp57 | Qualificado à Condição | qualificação condicionada pela apresentação dos: a) dossier técnico, incluindo os relatórios dos ensaios de tipo seguintes e definidos na secção 13.1 do respetivo dma: — ensaio de aquecimento (§13.1.1 do dma) de acordo com a iec 61869; — ensaio de choque aos terminais do primário (§13.1.2 do dma) de acordo com a iec 61869; — ensaio sob chuva, para transformadores de exterior (§13.1.3 do dma), de acordo com a iec 61869; — ensaio de relativos à exatidão (§13.1.5 do dma) de acordo com a iec 61869; — ensaio de verificação dos graus de proteção – código ip (§13.1.6 do dma) de acordo com a iec 61869; — ensaio de resistência às correntes de curto-circuito (§13.1.7 do dma) de acordo com a iec 61869; — ensaio de desempenho do invólucro isolante e das travessias de acordo com a secção 13.1.10 do respetivo dma; nota 1: o candidato deve submeter à consideração da edp o plano de execução dos ensaios de tipo para os transformadores de medição de mt, previamente à realização dos mesmos. nota 2: por acordo entre a edp distribuição e o candidato, podem ser aceites extrapolações técnicas para os ensaios em falta, com exceção do ensaio de aquecimento, ensaio de choque aos terminais do primário e ensaio de exatidão, em que os mesmos devem ser realizados em cada equipamento proposto. nota 3: o candidato deve submeter, pelo menos, um tc e um tt ao ensaio de tipo de resistência às correntes de curto-circuito. | ASEA BROWN BOVERI PORTUGAL, UNIPESSOAL LDA | 515577880 | 2024-08-01 20:29
23/SQF/2017 | Transformadores de Medição | TT 30:1.73kV/0.23kV 300VA CL6P TT30 VI | 20147072 | Electrotecnica Arteche Hermanos | UCN_36_TMTT30-009 | UCN_36_TMTT30-009 | Qualificado à Condição | [TMMT_5] Qualificação Condicionada pela apresentação do dossier técnico, incluindo os relatórios dos ensaios de tipo seguintes e definidos na secção 13.1 do respetivo DMA: — ensaio de aquecimento (§13.1.1 do DMA) de acordo com a secção 7.2.2 da IEC 61869 3; — ensaio de choque aos terminais do primário (§13.1.2 do DMA) de acordo com a secção 7.2.3 da IEC 61869 3; — ensaio de relativos à exatidão (§13.1.5 do DMA) de acordo com a secção 7.2.6 da IEC 61869 3; — ensaio de resistência às correntes de curto-circuito (§13.1.7 do DMA) de acordo com a secção 7.2.301 da IEC 61869 3; — ensaio de desempenho do invólucro isolante e das travessias de acordo com a secção 13.1.10 do DMA C42 510/N:2013; Nota 1: O candidato deve submeter à consideração da EDP o plano de execução dos ensaios de tipo para os transformadores de medição de MT, previamente à realização dos mesmos. Nota 2: Por acordo entre a EDP Distribuição e o candidato, podem ser aceites extrapolações técnicas para os ensaios em falta, com exceção do ensaio de aquecimento, ensaio de choque aos terminais do primário e ensaio de exatidão, em que os mesmos devem ser realizados em cada equipamento proposto. | TECNILAB AV PORTUGAL - SOCIED.PLANEAMENTO TECNICO E CIENTIFICO, S.A. | 500758158 | 2024-09-05 08:11
23/SQF/2017 | Transformadores de Medição | TT 30:1.73kV/0.23kV 300VA CL6P TT30 VI | 20147072 | EMEK |  | GTE-30AP_53367P80 | Qualificado à Condição | [TMMT_4] Qualificação Condicionada pela apresentação do dossier técnico, incluindo os relatórios dos ensaios de tipo seguintes e definidos na secção 13.1 do respetivo DMA: — ensaio de aquecimento (§13.1.1 do DMA) de acordo com a IEC 61869; — ensaio de choque aos terminais do primário (§13.1.2 do DMA) de acordo com a IEC 61869; — ensaio de relativos à exatidão (§13.1.5 do DMA) de acordo com a IEC 61869; — ensaio de verificação dos graus de proteção – código IP (§13.1.6 do DMA) de acordo com a IEC 61869; — ensaio de resistência às correntes de curto-circuito (§13.1.7 do DMA) de acordo com a IEC 61869; — ensaio de verificação da resistência à corrosão das partes metálicas de acordo com a secção 13.1.8 do respetivo DMA; — ensaio de desempenho do invólucro isolante e das travessias de acordo com a secção 13.1.10 do respetivo DMA; Nota 1: O candidato deve submeter à consideração da EDP o plano de execução dos ensaios de tipo para os transformadores de medição de MT, previamente à realização dos mesmos. Nota 2: Por acordo entre a EDP Distribuição e o candidato, podem ser aceites extrapolações técnicas para os ensaios em falta, com exceção do ensaio de aquecimento, ensaio de choque aos terminais do primário e ensaio de exatidão, em que os mesmos devem ser realizados em cada equipamento proposto. | RESUL, EQUIPAMENTOS DE ENERGIA, S.A. | 501428836 | 2025-02-20 10:05
23/SQF/2017 | Transformadores de Medição | TT 30:1.73kV/0.23kV 300VA CL6P TT30 VI | 20147072 | tesar | fc11 30:1.73kv/0.23kv 300va cl6p | fc11 30:1.73kv/0.23kv 300va cl6p | Qualificado à Condição |  | ISO-SIGMA-ENERGIA E GESTÃO LDA | 502006390 | 2024-07-18 08:02
23/SQF/2017 | Transformadores de Medição | TT 30:1.73kV/0.23kV 300VA CL6P TT30 VI | 20147072 | Arteche |  | VTB 30-1-718-0109-60 | Qualificado |  | RESUL, EQUIPAMENTOS DE ENERGIA, S.A. | 501428836 | 2025-02-20 10:05
23/SQF/2017 | Transformadores de Medição | TT 30KV/0.12KV 500VA CL3P TT30 XXI | 20176944 | EMEK |  | 2HGT-30_53367P54 | Qualificado à Condição | [TMMT_4] Qualificação Condicionada pela apresentação do dossier técnico, incluindo os relatórios dos ensaios de tipo seguintes e definidos na secção 13.1 do respetivo DMA: — ensaio de aquecimento (§13.1.1 do DMA) de acordo com a IEC 61869; — ensaio de choque aos terminais do primário (§13.1.2 do DMA) de acordo com a IEC 61869; — ensaio de relativos à exatidão (§13.1.5 do DMA) de acordo com a IEC 61869; — ensaio de verificação dos graus de proteção – código IP (§13.1.6 do DMA) de acordo com a IEC 61869; — ensaio de resistência às correntes de curto-circuito (§13.1.7 do DMA) de acordo com a IEC 61869; — ensaio de verificação da resistência à corrosão das partes metálicas de acordo com a secção 13.1.8 do respetivo DMA; — ensaio de desempenho do invólucro isolante e das travessias de acordo com a secção 13.1.10 do respetivo DMA; Nota 1: O candidato deve submeter à consideração da EDP o plano de execução dos ensaios de tipo para os transformadores de medição de MT, previamente à realização dos mesmos. Nota 2: Por acordo entre a EDP Distribuição e o candidato, podem ser aceites extrapolações técnicas para os ensaios em falta, com exceção do ensaio de aquecimento, ensaio de choque aos terminais do primário e ensaio de exatidão, em que os mesmos devem ser realizados em cada equipamento proposto. | RESUL, EQUIPAMENTOS DE ENERGIA, S.A. | 501428836 | 2025-02-20 10:05
23/SQF/2017 | Transformadores de Medição | TT 30KV/0.12KV 500VA CL3P TT30 XXI | 20176944 | Arteche | 2VHT 30N-1 | 2VHT 30N-1 | Qualificado |  | RESUL, EQUIPAMENTOS DE ENERGIA, S.A. | 501428836 | 2025-02-20 10:05
23/SQF/2017 | Transformadores de Medição | TT 30KV/0.12KV 500VA CL3P TT30 XXI | 20176944 | Electrotecnica Arteche Hermanos | VRN_36_TMTT30-007 | VRN_36_TMTT30-007 | Qualificado |  | TECNILAB AV PORTUGAL - SOCIED.PLANEAMENTO TECNICO E CIENTIFICO, S.A. | 500758158 | 2024-09-05 08:11
23/SQF/2017 | Transformadores de Medição | TT 30KV/0.1KV 2.5VA CL0.5 TT30 I | 20155594 | ABB s.r.o., Brno - Czek Republic | tdc 7_edp46 | tdc 7_edp46 | Qualificado à Condição | qualificação condicionada pela apresentação dos: a) dossier técnico, incluindo os relatórios dos ensaios de tipo seguintes e definidos na secção 13.1 do respetivo dma: — ensaio de aquecimento (§13.1.1 do dma) de acordo com a iec 61869; — ensaio de choque aos terminais do primário (§13.1.2 do dma) de acordo com a iec 61869; — ensaio sob chuva, para transformadores de exterior (§13.1.3 do dma), de acordo com a iec 61869; — ensaio de relativos à exatidão (§13.1.5 do dma) de acordo com a iec 61869; — ensaio de verificação dos graus de proteção – código ip (§13.1.6 do dma) de acordo com a iec 61869; — ensaio de resistência às correntes de curto-circuito (§13.1.7 do dma) de acordo com a iec 61869; — ensaio de desempenho do invólucro isolante e das travessias de acordo com a secção 13.1.10 do respetivo dma; nota 1: o candidato deve submeter à consideração da edp o plano de execução dos ensaios de tipo para os transformadores de medição de mt, previamente à realização dos mesmos. nota 2: por acordo entre a edp distribuição e o candidato, podem ser aceites extrapolações técnicas para os ensaios em falta, com exceção do ensaio de aquecimento, ensaio de choque aos terminais do primário e ensaio de exatidão, em que os mesmos devem ser realizados em cada equipamento proposto. nota 3: o candidato deve submeter, pelo menos, um tc e um tt ao ensaio de tipo de resistência às correntes de curto-circuito. | ASEA BROWN BOVERI PORTUGAL, UNIPESSOAL LDA | 515577880 | 2024-08-01 20:29
23/SQF/2017 | Transformadores de Medição | TT 30KV/0.1KV 2.5VA CL0.5 TT30 I | 20155594 | Arteche |  | 2VTB 30-717-1693-48 | Qualificado |  | RESUL, EQUIPAMENTOS DE ENERGIA, S.A. | 501428836 | 2025-02-20 10:05
23/SQF/2017 | Transformadores de Medição | TT 30KV/0.1KV 2.5VA CL0.5 TT30 I | 20155594 | Electrotecnica Arteche Hermanos | VCN_36_TMTT30-001 | VCN_36_TMTT30-001 | Qualificado |  | TECNILAB AV PORTUGAL - SOCIED.PLANEAMENTO TECNICO E CIENTIFICO, S.A. | 500758158 | 2024-09-05 08:11
23/SQF/2017 | Transformadores de Medição | TT 30KV/0.1KV 2.5VA CL0.5 TT30 I | 20155594 | EMEK |  | 2GTE-30_53367P48 | Qualificado |  | RESUL, EQUIPAMENTOS DE ENERGIA, S.A. | 501428836 | 2025-02-20 10:05
23/SQF/2017 | Transformadores de Medição | TT 30KV/0.1KV 2.5VA CL0.5 TT30 I | 20155594 | tesar | cc11 30kv/0,1kv | cc11 30kv/0,1kv | Qualificado |  | ISO-SIGMA-ENERGIA E GESTÃO LDA | 502006390 | 2024-07-18 08:02
23/SQF/2017 | Transformadores de Medição | TT 30KV/0.23KV 300VA CL6P TT30 III | 20147624 | ABB s.r.o., Brno - Czek Republic | tdc 7_edp48 | tdc 7_edp48 | Qualificado à Condição | qualificação condicionada pela apresentação dos: a) dossier técnico, incluindo os relatórios dos ensaios de tipo seguintes e definidos na secção 13.1 do respetivo dma: — ensaio de aquecimento (§13.1.1 do dma) de acordo com a iec 61869; — ensaio de choque aos terminais do primário (§13.1.2 do dma) de acordo com a iec 61869; — ensaio sob chuva, para transformadores de exterior (§13.1.3 do dma), de acordo com a iec 61869; — ensaio de relativos à exatidão (§13.1.5 do dma) de acordo com a iec 61869; — ensaio de verificação dos graus de proteção – código ip (§13.1.6 do dma) de acordo com a iec 61869; — ensaio de resistência às correntes de curto-circuito (§13.1.7 do dma) de acordo com a iec 61869; — ensaio de desempenho do invólucro isolante e das travessias de acordo com a secção 13.1.10 do respetivo dma; nota 1: o candidato deve submeter à consideração da edp o plano de execução dos ensaios de tipo para os transformadores de medição de mt, previamente à realização dos mesmos. nota 2: por acordo entre a edp distribuição e o candidato, podem ser aceites extrapolações técnicas para os ensaios em falta, com exceção do ensaio de aquecimento, ensaio de choque aos terminais do primário e ensaio de exatidão, em que os mesmos devem ser realizados em cada equipamento proposto. nota 3: o candidato deve submeter, pelo menos, um tc e um tt ao ensaio de tipo de resistência às correntes de curto-circuito. | ASEA BROWN BOVERI PORTUGAL, UNIPESSOAL LDA | 515577880 | 2024-08-01 20:29
23/SQF/2017 | Transformadores de Medição | TT 30KV/0.23KV 300VA CL6P TT30 III | 20147624 | Electrotecnica Arteche Hermanos | VCN_36_TMTT30-003 | VCN_36_TMTT30-003 | Qualificado à Condição | [TMMT_5] Qualificação Condicionada pela apresentação do dossier técnico, incluindo os relatórios dos ensaios de tipo seguintes e definidos na secção 13.1 do respetivo DMA: — ensaio de aquecimento (§13.1.1 do DMA) de acordo com a secção 7.2.2 da IEC 61869 3; — ensaio de choque aos terminais do primário (§13.1.2 do DMA) de acordo com a secção 7.2.3 da IEC 61869 3; — ensaio de relativos à exatidão (§13.1.5 do DMA) de acordo com a secção 7.2.6 da IEC 61869 3; — ensaio de resistência às correntes de curto-circuito (§13.1.7 do DMA) de acordo com a secção 7.2.301 da IEC 61869 3; — ensaio de desempenho do invólucro isolante e das travessias de acordo com a secção 13.1.10 do DMA C42 510/N:2013; Nota 1: O candidato deve submeter à consideração da EDP o plano de execução dos ensaios de tipo para os transformadores de medição de MT, previamente à realização dos mesmos. Nota 2: Por acordo entre a EDP Distribuição e o candidato, podem ser aceites extrapolações técnicas para os ensaios em falta, com exceção do ensaio de aquecimento, ensaio de choque aos terminais do primário e ensaio de exatidão, em que os mesmos devem ser realizados em cada equipamento proposto. | TECNILAB AV PORTUGAL - SOCIED.PLANEAMENTO TECNICO E CIENTIFICO, S.A. | 500758158 | 2024-09-05 08:11
23/SQF/2017 | Transformadores de Medição | TT 30KV/0.23KV 300VA CL6P TT30 III | 20147624 | EMEK |  | 2GTE-30_53367P50 | Qualificado à Condição | [TMMT_4] Qualificação Condicionada pela apresentação do dossier técnico, incluindo os relatórios dos ensaios de tipo seguintes e definidos na secção 13.1 do respetivo DMA: — ensaio de aquecimento (§13.1.1 do DMA) de acordo com a IEC 61869; — ensaio de choque aos terminais do primário (§13.1.2 do DMA) de acordo com a IEC 61869; — ensaio de relativos à exatidão (§13.1.5 do DMA) de acordo com a IEC 61869; — ensaio de verificação dos graus de proteção – código IP (§13.1.6 do DMA) de acordo com a IEC 61869; — ensaio de resistência às correntes de curto-circuito (§13.1.7 do DMA) de acordo com a IEC 61869; — ensaio de verificação da resistência à corrosão das partes metálicas de acordo com a secção 13.1.8 do respetivo DMA; — ensaio de desempenho do invólucro isolante e das travessias de acordo com a secção 13.1.10 do respetivo DMA; Nota 1: O candidato deve submeter à consideração da EDP o plano de execução dos ensaios de tipo para os transformadores de medição de MT, previamente à realização dos mesmos. Nota 2: Por acordo entre a EDP Distribuição e o candidato, podem ser aceites extrapolações técnicas para os ensaios em falta, com exceção do ensaio de aquecimento, ensaio de choque aos terminais do primário e ensaio de exatidão, em que os mesmos devem ser realizados em cada equipamento proposto. | RESUL, EQUIPAMENTOS DE ENERGIA, S.A. | 501428836 | 2025-02-20 10:05
23/SQF/2017 | Transformadores de Medição | TT 30KV/0.23KV 300VA CL6P TT30 III | 20147624 | Arteche |  | 2VTB 30-717-1693-49 | Qualificado |  | RESUL, EQUIPAMENTOS DE ENERGIA, S.A. | 501428836 | 2025-02-20 10:05
23/SQF/2017 | Transformadores de Medição | TT 60:1.73kV/0.1:1.73kV 10VA TT60 XI | 20155629 | EMEK |  | 53367P63 - GT1-72.5 | Qualificado à Condição | [TMAT_2] - "Qualificado à Condição" - Para se "Qualificar" o fabricante deve efectuar os ensaios de série, tipo e especiais, incluindo os de curto-circuito, conforme o estabelecido no DMA aplicável. Deve também completar o dossier técnico com os respectivos relatórios. | RESUL, EQUIPAMENTOS DE ENERGIA, S.A. | 501428836 | 2025-02-20 10:05
23/SQF/2017 | Transformadores de Medição | TT 60:1.73kV/0.1:1.73kV 10VA TT60 XI | 20155629 | grid solutions ltda | otef 72_tt60 xi | otef 72_tt60 xi | Qualificado à Condição | [tmat_2] - "qualificado à condição" - para se "qualificar" o fabricante deve efectuar os ensaios de série, tipo e especiais, incluindo os de curto-circuito, conforme o estabelecido no dma aplicável. deve também completar o dossier técnico com os respectivos relatórios. | GRID SOLUTIONS PORTUGAL, LDA | 506816583 | 2025-03-24 04:00
23/SQF/2017 | Transformadores de Medição | TT 60:1.73kV/0.1:1.73kV 10VA TT60 XI | 20155629 | Electrotecnica Arteche Hermanos | UTB-72_TATT60-001_V02 | UTB-72_TATT60-001_V02 | Qualificado |  | TECNILAB AV PORTUGAL - SOCIED.PLANEAMENTO TECNICO E CIENTIFICO, S.A. | 500758158 | 2024-09-05 08:11
23/SQF/2017 | Transformadores de Medição | TT 60:1.73KV/0.1:1.73KV/0.1:3KV TT60 XII | 20155597 | EMEK |  | 53367P64 - GT1-72.5 | Qualificado à Condição | [TMAT_2] - "Qualificado à Condição" - Para se "Qualificar" o fabricante deve efectuar os ensaios de série, tipo e especiais, incluindo os de curto-circuito, conforme o estabelecido no DMA aplicável. Deve também completar o dossier técnico com os respectivos relatórios. | RESUL, EQUIPAMENTOS DE ENERGIA, S.A. | 501428836 | 2025-02-20 10:05
23/SQF/2017 | Transformadores de Medição | TT 60:1.73KV/0.1:1.73KV/0.1:3KV TT60 XII | 20155597 | Electrotecnica Arteche Hermanos | UTB-72_TATT60-002_V01 | UTB-72_TATT60-002_V01 | Qualificado |  | TECNILAB AV PORTUGAL - SOCIED.PLANEAMENTO TECNICO E CIENTIFICO, S.A. | 500758158 | 2024-09-05 08:11
23/SQF/2017 | Transformadores de Medição | TT 60:1.73KV/0.1:1.73KV/0.1:3KV TT60 XII | 20155597 | grid solutions ltda | otef 72_tt60 xii | otef 72_tt60 xii | Qualificado |  | GRID SOLUTIONS PORTUGAL, LDA | 506816583 | 2025-03-24 04:00
23/SQF/2017 | Transformadores de Medição | TT 60:1.73kV/0.11:1.73/0.11:3 TT60 XIII | 20155630 | EMEK |  | 53367P65 - GT1-72.5 | Qualificado à Condição | [TMAT_2] - "Qualificado à Condição" - Para se "Qualificar" o fabricante deve efectuar os ensaios de série, tipo e especiais, incluindo os de curto-circuito, conforme o estabelecido no DMA aplicável. Deve também completar o dossier técnico com os respectivos relatórios. | RESUL, EQUIPAMENTOS DE ENERGIA, S.A. | 501428836 | 2025-02-20 10:05
23/SQF/2017 | Transformadores de Medição | TT 60:1.73kV/0.11:1.73/0.11:3 TT60 XIII | 20155630 | grid solutions ltda | otef 72_tt60 xiii | otef 72_tt60 xiii | Qualificado à Condição | [tmat_2] - "qualificado à condição" - para se "qualificar" o fabricante deve efectuar os ensaios de série, tipo e especiais, incluindo os de curto-circuito, conforme o estabelecido no dma aplicável. deve também completar o dossier técnico com os respectivos relatórios. | GRID SOLUTIONS PORTUGAL, LDA | 506816583 | 2025-03-24 04:00
23/SQF/2017 | Transformadores de Medição | TT 60:1.73kV/0.11:1.73/0.11:3 TT60 XIII | 20155630 | Electrotecnica Arteche Hermanos | UTB-72_TATT60-003_V01 | UTB-72_TATT60-003_V01 | Qualificado |  | TECNILAB AV PORTUGAL - SOCIED.PLANEAMENTO TECNICO E CIENTIFICO, S.A. | 500758158 | 2024-09-05 08:11
23/SQF/2017 | Transformadores de Medição | TT 63:1.73KV/0.23KV 2.5KVA CL3P TT60 XXI | 20155631 | Electrotecnica Arteche Hermanos | UG-72_TATT60-004 | UG-72_TATT60-004 | Qualificado à Condição | [TMAT_1] - "Qualificado à Condição" - Para se "Qualificar" o fabricante deve realizar todos os ensaios de série, tipo e especiais, à excepção dos de curto-circuito, conforme o estabelecido no DMA aplicável. Deve também completar o dossier técnico com os respectivos relatórios. | TECNILAB AV PORTUGAL - SOCIED.PLANEAMENTO TECNICO E CIENTIFICO, S.A. | 500758158 | 2024-09-05 08:11
01/SQF/2018 | Colunas de Aço IP | BRACO ACO TUB CIRC 42 C/P 0.45, 85 GRAUS | 20152923 | JOBASI | 9113800398 | 9113800398 | Qualificado à Condição | Condicionado à realização de Ensaios de receção. | JOBASI, S.A. | 500153795 | 2024-07-22 14:37
01/SQF/2018 | Colunas de Aço IP | BRACO ACO TUB CIRC 42 C/P 0.45, 85 GRAUS | 20152923 | M.ROCHA & J.SERRA - METALURGICA, LDA | MR4542P85 | 20152923 | Qualificado à Condição | Condicionado à realização de Ensaios de receção. | ALBINO LEITE, LDA. | 503229407 | 2024-09-05 03:01
01/SQF/2018 | Colunas de Aço IP | BRACO ACO TUB CIRC 42 C/P 0.45, 85 GRAUS | 20152923 | m.rocha & j.serra - metalurgica, lda | mr4542p85 | 20152923 | Qualificado à Condição | Condicionado à realização de Ensaios de receção. | M. ROCHA & J. SERRA - METALURGICA , LDA. | 505728257 | 2024-09-05 03:01
01/SQF/2018 | Colunas de Aço IP | BRACO ACO TUB CIRC 42 C/P 0.45, 85 GRAUS | 20152923 | Metalúrgica do Fojo | 4542P85 | MDF4542P85 | Qualificado à Condição | Condicionado à realização de Ensaios de Receção. | METALÚRGICA DO FOJO, LDA | 505266679 | 2024-06-13 23:00
01/SQF/2018 | Colunas de Aço IP | BRACO ACO TUB CIRC 42 C/P 0.45, 85 GRAUS | 20152923 | Fisola | F4542P85 | F4542P85 | Qualificado |  | FISOLA-FABRICA DE ISOLADORES ELECTRICOS LDA | 500644306 | 2024-05-30 09:26
01/SQF/2018 | Colunas de Aço IP | BRACO ACO TUB CIRC 42 C/P 0.75 85 GRAUS | 20146964 | JOBASI | 9113800396 | 9113800396 | Qualificado à Condição | Condicionado à realização de Ensaios de receção. | JOBASI, S.A. | 500153795 | 2024-07-22 14:37
01/SQF/2018 | Colunas de Aço IP | BRACO ACO TUB CIRC 42 C/P 0.75 85 GRAUS | 20146964 | M.ROCHA & J.SERRA - METALURGICA, LDA | MR7542P85 | 20146964 | Qualificado à Condição | Condicionado à realização de Ensaios de receção. | ALBINO LEITE, LDA. | 503229407 | 2024-09-05 03:01
01/SQF/2018 | Colunas de Aço IP | BRACO ACO TUB CIRC 42 C/P 0.75 85 GRAUS | 20146964 | m.rocha & j.serra - metalurgica, lda | mr7542p85 | 20146964 | Qualificado à Condição | Condicionado à realização de Ensaios de receção. | M. ROCHA & J. SERRA - METALURGICA , LDA. | 505728257 | 2024-09-05 03:01
01/SQF/2018 | Colunas de Aço IP | BRACO ACO TUB CIRC 42 C/P 0.75 85 GRAUS | 20146964 | Metalúrgica do Fojo | 7542P85 | MDF7542P85 | Qualificado à Condição | Condicionado à realização de Ensaios de Receção. | METALÚRGICA DO FOJO, LDA | 505266679 | 2024-06-13 23:00
01/SQF/2018 | Colunas de Aço IP | BRACO ACO TUB CIRC 42 C/P 0.75 85 GRAUS | 20146964 | Fisola | F7542P85 | F7542P85 | Qualificado |  | FISOLA-FABRICA DE ISOLADORES ELECTRICOS LDA | 500644306 | 2024-05-30 09:26
01/SQF/2018 | Colunas de Aço IP | BRACO ACO TUB CIRC 42 C/P 0.75 | 20143978 | Metalúrgica do Fojo | 7542P75 | MDF7542P75 | Qualificado à Condição | Condicionado à realização de Ensaios de Receção. | METALÚRGICA DO FOJO, LDA | 505266679 | 2024-06-13 23:00
01/SQF/2018 | Colunas de Aço IP | BRACO ACO TUB CIRC 42 C/P 0.75 | 20143978 | Fisola | F7542P75 | F7542P75 | Qualificado |  | FISOLA-FABRICA DE ISOLADORES ELECTRICOS LDA | 500644306 | 2024-05-30 09:26
01/SQF/2018 | Colunas de Aço IP | BRACO ACO TUB CIRC 42 C/P 0.75 | 20143978 | JOBASI | 9113800395 | 9113800395 | Qualificado |  | JOBASI, S.A. | 500153795 | 2024-07-22 14:37
01/SQF/2018 | Colunas de Aço IP | BRACO ACO TUB CIRC 42 C/P 0.75 | 20143978 | M.ROCHA & J.SERRA - METALURGICA, LDA | MR7542P75 | 20143978 | Qualificado |  | ALBINO LEITE, LDA. | 503229407 | 2024-09-05 03:01
01/SQF/2018 | Colunas de Aço IP | BRACO ACO TUB CIRC 42 C/P 0.75 | 20143978 | m.rocha & j.serra - metalurgica, lda | mr7542p75 | 20143978 | Qualificado |  | M. ROCHA & J. SERRA - METALURGICA , LDA. | 505728257 | 2024-09-05 03:01
01/SQF/2018 | Colunas de Aço IP | BRACO ACO TUB CIRC 42 C/P 1.25 | 20143979 | Metalúrgica do Fojo | 12542P75 | MDF12542P75 | Qualificado à Condição | Condicionado à realização de Ensaios de Receção. | METALÚRGICA DO FOJO, LDA | 505266679 | 2024-06-13 23:00
01/SQF/2018 | Colunas de Aço IP | BRACO ACO TUB CIRC 42 C/P 1.25 | 20143979 | Fisola | F12542P75 | F12542P75 | Qualificado |  | FISOLA-FABRICA DE ISOLADORES ELECTRICOS LDA | 500644306 | 2024-05-30 09:26
01/SQF/2018 | Colunas de Aço IP | BRACO ACO TUB CIRC 42 C/P 1.25 | 20143979 | JOBASI | 9113800405 | 9113800405 | Qualificado |  | JOBASI, S.A. | 500153795 | 2024-07-22 14:37
01/SQF/2018 | Colunas de Aço IP | BRACO ACO TUB CIRC 42 C/P 1.25 | 20143979 | M.ROCHA & J.SERRA - METALURGICA, LDA | MR12542P75 | 20143979 | Qualificado |  | ALBINO LEITE, LDA. | 503229407 | 2024-09-05 03:01
01/SQF/2018 | Colunas de Aço IP | BRACO ACO TUB CIRC 42 C/P 1.25 | 20143979 | m.rocha & j.serra - metalurgica, lda | mr12542p75 | 20143979 | Qualificado |  | M. ROCHA & J. SERRA - METALURGICA , LDA. | 505728257 | 2024-09-05 03:01
01/SQF/2018 | Colunas de Aço IP | BRACO ACO TUB CIRC 42 S/P 0.45, 85 GRAUS | 20152924 | JOBASI | 9113800399 | 9113800399 | Qualificado à Condição | Condicionado à realização de Ensaios de receção. | JOBASI, S.A. | 500153795 | 2024-07-22 14:37
01/SQF/2018 | Colunas de Aço IP | BRACO ACO TUB CIRC 42 S/P 0.45, 85 GRAUS | 20152924 | M.ROCHA & J.SERRA - METALURGICA, LDA | MR454285 | 20152924 | Qualificado à Condição | Condicionado à realização de Ensaios de receção. | ALBINO LEITE, LDA. | 503229407 | 2024-09-05 03:01
01/SQF/2018 | Colunas de Aço IP | BRACO ACO TUB CIRC 42 S/P 0.45, 85 GRAUS | 20152924 | m.rocha & j.serra - metalurgica, lda | mr454285 | 20152924 | Qualificado à Condição | Condicionado à realização de Ensaios de receção. | M. ROCHA & J. SERRA - METALURGICA , LDA. | 505728257 | 2024-09-05 03:01
01/SQF/2018 | Colunas de Aço IP | BRACO ACO TUB CIRC 42 S/P 0.45, 85 GRAUS | 20152924 | Metalúrgica do Fojo | 4542P85 | MDF4542P85 | Qualificado à Condição | Condicionado à realização de Ensaios de Receção. | METALÚRGICA DO FOJO, LDA | 505266679 | 2024-06-13 23:00
01/SQF/2018 | Colunas de Aço IP | BRACO ACO TUB CIRC 42 S/P 0.45, 85 GRAUS | 20152924 | Fisola | F454285 | F454285 | Qualificado |  | FISOLA-FABRICA DE ISOLADORES ELECTRICOS LDA | 500644306 | 2024-05-30 09:26
01/SQF/2018 | Colunas de Aço IP | BRACO ACO TUB CIRC 42 S/P 0.75 85 GRAUS | 20146965 | JOBASI | 9113800397 | 9113800397 | Qualificado à Condição | Condicionado à realização de Ensaios de receção. | JOBASI, S.A. | 500153795 | 2024-07-22 14:37
01/SQF/2018 | Colunas de Aço IP | BRACO ACO TUB CIRC 42 S/P 0.75 85 GRAUS | 20146965 | M.ROCHA & J.SERRA - METALURGICA, LDA | MR754285 | 20146965 | Qualificado à Condição | Condicionado à realização de Ensaios de receção. | ALBINO LEITE, LDA. | 503229407 | 2024-09-05 03:01
01/SQF/2018 | Colunas de Aço IP | BRACO ACO TUB CIRC 42 S/P 0.75 85 GRAUS | 20146965 | m.rocha & j.serra - metalurgica, lda | mr754285 | 20146965 | Qualificado à Condição | Condicionado à realização de Ensaios de receção. | M. ROCHA & J. SERRA - METALURGICA , LDA. | 505728257 | 2024-09-05 03:01
01/SQF/2018 | Colunas de Aço IP | BRACO ACO TUB CIRC 42 S/P 0.75 85 GRAUS | 20146965 | Metalúrgica do Fojo | 754285 | MDF754285 | Qualificado à Condição | Condicionado à realização de Ensaios de Receção. | METALÚRGICA DO FOJO, LDA | 505266679 | 2024-06-13 23:00
01/SQF/2018 | Colunas de Aço IP | BRACO ACO TUB CIRC 42 S/P 0.75 85 GRAUS | 20146965 | Fisola | F754285 | F754285 | Qualificado |  | FISOLA-FABRICA DE ISOLADORES ELECTRICOS LDA | 500644306 | 2024-05-30 09:26
01/SQF/2018 | Colunas de Aço IP | BRACO ACO TUB CIRC 42 S/P 0.75, 75 GRAUS | 20177926 | JOBASI | 9113800390 | 9113800390 | Qualificado à Condição | Condicionado à realização de Ensaios de receção. | JOBASI, S.A. | 500153795 | 2024-07-22 14:37
01/SQF/2018 | Colunas de Aço IP | BRACO ACO TUB CIRC 42 S/P 0.75, 75 GRAUS | 20177926 | M.ROCHA & J.SERRA - METALURGICA, LDA | MR754275 | 275221 | Qualificado à Condição | Condicionado à realização de Ensaios de receção. | ALBINO LEITE, LDA. | 503229407 | 2024-09-05 03:01
01/SQF/2018 | Colunas de Aço IP | BRACO ACO TUB CIRC 42 S/P 0.75, 75 GRAUS | 20177926 | m.rocha & j.serra - metalurgica, lda | mr754275 | 275221 | Qualificado à Condição | Condicionado à realização de Ensaios de receção. | M. ROCHA & J. SERRA - METALURGICA , LDA. | 505728257 | 2024-09-05 03:01
01/SQF/2018 | Colunas de Aço IP | BRACO ACO TUB CIRC 42 S/P 0.75, 75 GRAUS | 20177926 | Metalúrgica do Fojo | 754275 | MDF754275 | Qualificado à Condição | Condicionado à realização de Ensaios de Receção. | METALÚRGICA DO FOJO, LDA | 505266679 | 2024-06-13 23:00
01/SQF/2018 | Colunas de Aço IP | BRACO ACO TUB CIRC 42 S/P 0.75, 75 GRAUS | 20177926 | Fisola | F754275 | F754275 | Qualificado |  | FISOLA-FABRICA DE ISOLADORES ELECTRICOS LDA | 500644306 | 2024-05-30 09:26
01/SQF/2018 | Colunas de Aço IP | BRACO ACO TUB CIRC 42 S/P 1.25, 75 GRAUS | 20177927 | JOBASI | 9113800400 | 9113800400 | Qualificado à Condição | Condicionado à realização de Ensaios de receção. | JOBASI, S.A. | 500153795 | 2024-07-22 14:37
01/SQF/2018 | Colunas de Aço IP | BRACO ACO TUB CIRC 42 S/P 1.25, 75 GRAUS | 20177927 | M.ROCHA & J.SERRA - METALURGICA, LDA | MR1254275 | 275222 | Qualificado à Condição | Condicionado à realização de Ensaios de receção. | ALBINO LEITE, LDA. | 503229407 | 2024-09-05 03:01
01/SQF/2018 | Colunas de Aço IP | BRACO ACO TUB CIRC 42 S/P 1.25, 75 GRAUS | 20177927 | m.rocha & j.serra - metalurgica, lda | mr1254275 | 275222 | Qualificado à Condição | Condicionado à realização de Ensaios de receção. | M. ROCHA & J. SERRA - METALURGICA , LDA. | 505728257 | 2024-09-05 03:01
01/SQF/2018 | Colunas de Aço IP | BRACO ACO TUB CIRC 42 S/P 1.25, 75 GRAUS | 20177927 | Metalúrgica do Fojo | 1254275 | MDF1254275 | Qualificado à Condição | Condicionado à realização de Ensaios de Receção. | METALÚRGICA DO FOJO, LDA | 505266679 | 2024-06-13 23:00
01/SQF/2018 | Colunas de Aço IP | BRACO ACO TUB CIRC 42 S/P 1.25, 75 GRAUS | 20177927 | Fisola | F1254275 | F1254275 | Qualificado |  | FISOLA-FABRICA DE ISOLADORES ELECTRICOS LDA | 500644306 | 2024-05-30 09:26
01/SQF/2018 | Colunas de Aço IP | BRACO ACO TUB CIRC 60 S/P 0.75 | 20143980 | Metalúrgica do Fojo | 756075 | MDF756075 | Qualificado à Condição | Condicionado à realização de Ensaios de Receção. | METALÚRGICA DO FOJO, LDA | 505266679 | 2024-06-13 23:00
01/SQF/2018 | Colunas de Aço IP | BRACO ACO TUB CIRC 60 S/P 0.75 | 20143980 | Fisola | F756075 | F756075 | Qualificado |  | FISOLA-FABRICA DE ISOLADORES ELECTRICOS LDA | 500644306 | 2024-05-30 09:26
01/SQF/2018 | Colunas de Aço IP | BRACO ACO TUB CIRC 60 S/P 0.75 | 20143980 | JOBASI | 9113800410 | 9113800410 | Qualificado |  | JOBASI, S.A. | 500153795 | 2024-07-22 14:37
01/SQF/2018 | Colunas de Aço IP | BRACO ACO TUB CIRC 60 S/P 0.75 | 20143980 | M.ROCHA & J.SERRA - METALURGICA, LDA | MR756075 | 20143980 | Qualificado |  | ALBINO LEITE, LDA. | 503229407 | 2024-09-05 03:01
01/SQF/2018 | Colunas de Aço IP | BRACO ACO TUB CIRC 60 S/P 0.75 | 20143980 | m.rocha & j.serra - metalurgica, lda | mr756075 | 20143980 | Qualificado |  | M. ROCHA & J. SERRA - METALURGICA , LDA. | 505728257 | 2024-09-05 03:01
01/SQF/2018 | Colunas de Aço IP | BRACO ACO TUB CIRC 60 S/P 1.25 | 20143981 | JOBASI | 9113800420 | 9113800420 | Qualificado à Condição | Condicionado à realização de Ensaios de receção. | JOBASI, S.A. | 500153795 | 2024-07-22 14:37
01/SQF/2018 | Colunas de Aço IP | BRACO ACO TUB CIRC 60 S/P 1.25 | 20143981 | M.ROCHA & J.SERRA - METALURGICA, LDA | MR1256075 | 20143981 | Qualificado à Condição | Condicionado à realização de Ensaios de receção. | ALBINO LEITE, LDA. | 503229407 | 2024-09-05 03:01
01/SQF/2018 | Colunas de Aço IP | BRACO ACO TUB CIRC 60 S/P 1.25 | 20143981 | m.rocha & j.serra - metalurgica, lda | mr1256075 | 20143981 | Qualificado à Condição | Condicionado à realização de Ensaios de receção. | M. ROCHA & J. SERRA - METALURGICA , LDA. | 505728257 | 2024-09-05 03:01
01/SQF/2018 | Colunas de Aço IP | BRACO ACO TUB CIRC 60 S/P 1.25 | 20143981 | Metalúrgica do Fojo | 1256075 | MDF1256075 | Qualificado à Condição | Condicionado à realização de Ensaios de Receção. | METALÚRGICA DO FOJO, LDA | 505266679 | 2024-06-13 23:00
01/SQF/2018 | Colunas de Aço IP | BRACO ACO TUB CIRC 60 S/P 1.25 | 20143981 | Fisola | F1256075 | F1256075 | Qualificado |  | FISOLA-FABRICA DE ISOLADORES ELECTRICOS LDA | 500644306 | 2024-05-30 09:26
01/SQF/2018 | Colunas de Aço IP | BRACO DUPLO 045 TR/CON | 20164138 | DAEL | SN-B2C/450 (5º) | SN-B2C/450 (5º) | Qualificado |  | DAEL - INDÚSTRIA METALÚRGICA, LDA | 503477320 | 2024-08-16 11:22
01/SQF/2018 | Colunas de Aço IP | BRACO DUPLO 045 TR/CON | 20164138 | O Feliz Metalomecânica, S.A. | CIAB-1-045D05 | CIAB-1-045D05 | Qualificado |  | O FELIZ - METALOMECÂNICA, S.A | 500853177 | 2025-02-14 11:23
01/SQF/2018 | Colunas de Aço IP | BRACO DUPLO 045 TR/CON | 20164138 | O Feliz Metalomecânica | ILUCIAB-1-045D05 | ILUCIAB-1-045D05 | Qualificado |  | ILUMIBÉRICA - COMÉRCIO DE MATERIAL ELÉCTRICO, UNIPESSOAL, LDA | 505379848 | 2025-03-12 09:20
01/SQF/2018 | Colunas de Aço IP | BRACO DUPLO 045 TR/PIR OCT | 20164038 | DAEL | ST-B2/450 (5º) | ST-B2/450 (5º) | Qualificado |  | DAEL - INDÚSTRIA METALÚRGICA, LDA | 503477320 | 2024-08-16 11:22
01/SQF/2018 | Colunas de Aço IP | BRACO DUPLO 045 TR/PIR OCT | 20164038 | O Feliz Metalomecânica, S.A. | CIAO-045D05 | CIAO-045D05 | Qualificado |  | O FELIZ - METALOMECÂNICA, S.A | 500853177 | 2025-02-14 11:23
01/SQF/2018 | Colunas de Aço IP | BRACO DUPLO 045 TR/PIR OCT | 20164038 | O Feliz Metalomecânica | ILUCIAO-045D05 | ILUCIAO-045D05 | Qualificado |  | ILUMIBÉRICA - COMÉRCIO DE MATERIAL ELÉCTRICO, UNIPESSOAL, LDA | 505379848 | 2025-03-12 09:20
01/SQF/2018 | Colunas de Aço IP | BRACO DUPLO 075 TR/CON | 20164139 | DAEL | SN-B2C/750 (5º) | SN-B2C/750 (5º) | Qualificado |  | DAEL - INDÚSTRIA METALÚRGICA, LDA | 503477320 | 2024-08-16 11:22
01/SQF/2018 | Colunas de Aço IP | BRACO DUPLO 075 TR/CON | 20164139 | O Feliz Metalomecânica, S.A. | CIAB-1-075D05 | CIAB-1-075D05 | Qualificado |  | O FELIZ - METALOMECÂNICA, S.A | 500853177 | 2025-02-14 11:23
01/SQF/2018 | Colunas de Aço IP | BRACO DUPLO 075 TR/CON | 20164139 | O Feliz Metalomecânica | ILUCIAB-1-075D05 | ILUCIAB-1-075D05 | Qualificado |  | ILUMIBÉRICA - COMÉRCIO DE MATERIAL ELÉCTRICO, UNIPESSOAL, LDA | 505379848 | 2025-03-12 09:20
01/SQF/2018 | Colunas de Aço IP | BRACO DUPLO 075 TR/PIR OCT | 20162120 | DAEL | ST-B2/750 | ST-B2/750 | Qualificado |  | DAEL - INDÚSTRIA METALÚRGICA, LDA | 503477320 | 2024-08-16 11:22
01/SQF/2018 | Colunas de Aço IP | BRACO DUPLO 075 TR/PIR OCT | 20162120 | Fisola | BD0750OCT315 | BD0750OCT315 | Qualificado |  | FISOLA-FABRICA DE ISOLADORES ELECTRICOS LDA | 500644306 | 2024-05-30 09:26
01/SQF/2018 | Colunas de Aço IP | BRACO DUPLO 075 TR/PIR OCT | 20162120 | IRMÃOS SILVAS S.A. | CAO8B05D075 | CAO8B05D075 | Qualificado |  | METALOGALVA - IRMÃOS SILVAS, S.A. | 500363790 | 2024-05-30 09:27
01/SQF/2018 | Colunas de Aço IP | BRACO DUPLO 075 TR/PIR OCT | 20162120 | O FELIZ metalomecânica | CIAO-075D05 | CIAO-075D05 | Qualificado |  | O FELIZ - METALOMECÂNICA, S.A | 500853177 | 2025-02-14 11:23
01/SQF/2018 | Colunas de Aço IP | BRACO DUPLO 075 TR/PIR OCT | 20162120 | O Feliz Metalomecânica | ILUCIAO-075D05 | ILUCIAO-075D05 | Qualificado |  | ILUMIBÉRICA - COMÉRCIO DE MATERIAL ELÉCTRICO, UNIPESSOAL, LDA | 505379848 | 2025-03-12 09:20
01/SQF/2018 | Colunas de Aço IP | BRACO DUPLO 125 TR/CON | 20164140 | DAEL | SN-B2C/1250 (5º) | SN-B2C/1250 (5º) | Qualificado |  | DAEL - INDÚSTRIA METALÚRGICA, LDA | 503477320 | 2024-08-16 11:22
01/SQF/2018 | Colunas de Aço IP | BRACO DUPLO 125 TR/CON | 20164140 | O Feliz Metalomecânica, S.A. | CIAB-1-125D05 | CIAB-1-125D05 | Qualificado |  | O FELIZ - METALOMECÂNICA, S.A | 500853177 | 2025-02-14 11:23
01/SQF/2018 | Colunas de Aço IP | BRACO DUPLO 125 TR/CON | 20164140 | O Feliz Metalomecânica | ILUCIAB-1-125D05 | ILUCIAB-1-125D05 | Qualificado |  | ILUMIBÉRICA - COMÉRCIO DE MATERIAL ELÉCTRICO, UNIPESSOAL, LDA | 505379848 | 2025-03-12 09:20
01/SQF/2018 | Colunas de Aço IP | BRACO DUPLO 125 TR/PIR OCT | 20162121 | DAEL | ST-B2/1250 | ST-B2/1250 | Qualificado |  | DAEL - INDÚSTRIA METALÚRGICA, LDA | 503477320 | 2024-08-16 11:22
01/SQF/2018 | Colunas de Aço IP | BRACO DUPLO 125 TR/PIR OCT | 20162121 | Fisola | BD1250OCT315 | BD1250OCT315 | Qualificado |  | FISOLA-FABRICA DE ISOLADORES ELECTRICOS LDA | 500644306 | 2024-05-30 09:26
01/SQF/2018 | Colunas de Aço IP | BRACO DUPLO 125 TR/PIR OCT | 20162121 | IRMÃOS SILVAS S.A. | CAO8B05D125 | CAO8B05D125 | Qualificado |  | METALOGALVA - IRMÃOS SILVAS, S.A. | 500363790 | 2024-05-30 09:27
01/SQF/2018 | Colunas de Aço IP | BRACO DUPLO 125 TR/PIR OCT | 20162121 | O FELIZ metalomecânica | CIAO-125D05 | CIAO-125D05 | Qualificado |  | O FELIZ - METALOMECÂNICA, S.A | 500853177 | 2025-02-14 11:23
01/SQF/2018 | Colunas de Aço IP | BRACO DUPLO 125 TR/PIR OCT | 20162121 | O Feliz Metalomecânica | ILUCIAO-125D05 | ILUCIAO-125D05 | Qualificado |  | ILUMIBÉRICA - COMÉRCIO DE MATERIAL ELÉCTRICO, UNIPESSOAL, LDA | 505379848 | 2025-03-12 09:20
01/SQF/2018 | Colunas de Aço IP | BRACO QUADRUPLO 075 TR/PIR OCT | 20162124 | DAEL | ST-B4/750 | ST-B4/750 | Qualificado |  | DAEL - INDÚSTRIA METALÚRGICA, LDA | 503477320 | 2024-08-16 11:22
01/SQF/2018 | Colunas de Aço IP | BRACO QUADRUPLO 075 TR/PIR OCT | 20162124 | Fisola | BQ0750OCT115 | BQ0750OCT115 | Qualificado |  | FISOLA-FABRICA DE ISOLADORES ELECTRICOS LDA | 500644306 | 2024-05-30 09:26
01/SQF/2018 | Colunas de Aço IP | BRACO QUADRUPLO 075 TR/PIR OCT | 20162124 | O FELIZ metalomecânica | CIAO-075Q05 | CIAO-075Q05 | Qualificado |  | O FELIZ - METALOMECÂNICA, S.A | 500853177 | 2025-02-14 11:23
01/SQF/2018 | Colunas de Aço IP | BRACO QUADRUPLO 075 TR/PIR OCT | 20162124 | O Feliz Metalomecânica | ILUCIAO-075Q05 | ILUCIAO-075Q05 | Qualificado |  | ILUMIBÉRICA - COMÉRCIO DE MATERIAL ELÉCTRICO, UNIPESSOAL, LDA | 505379848 | 2025-03-12 09:20
01/SQF/2018 | Colunas de Aço IP | BRACO QUADRUPLO 125 TR/PIR OCT | 20162125 | DAEL | ST-B4/1250 | ST-B4/1250 | Qualificado |  | DAEL - INDÚSTRIA METALÚRGICA, LDA | 503477320 | 2024-08-16 11:22
01/SQF/2018 | Colunas de Aço IP | BRACO QUADRUPLO 125 TR/PIR OCT | 20162125 | Fisola | BQ1250OCT115 | BQ1250OCT115 | Qualificado |  | FISOLA-FABRICA DE ISOLADORES ELECTRICOS LDA | 500644306 | 2024-05-30 09:26
01/SQF/2018 | Colunas de Aço IP | BRACO QUADRUPLO 125 TR/PIR OCT | 20162125 | O FELIZ metalomecânica | CIAO-125Q05 | CIAO-125Q05 | Qualificado |  | O FELIZ - METALOMECÂNICA, S.A | 500853177 | 2025-02-14 11:23
01/SQF/2018 | Colunas de Aço IP | BRACO QUADRUPLO 125 TR/PIR OCT | 20162125 | O Feliz Metalomecânica | ILUCIAO-125Q05 | ILUCIAO-125Q05 | Qualificado |  | ILUMIBÉRICA - COMÉRCIO DE MATERIAL ELÉCTRICO, UNIPESSOAL, LDA | 505379848 | 2025-03-12 09:20
01/SQF/2018 | Colunas de Aço IP | BRACO SIMPLES 025 TR/PIR OCT | 20162117 | DAEL | ST-B1/250 | ST-B1/250 | Qualificado |  | DAEL - INDÚSTRIA METALÚRGICA, LDA | 503477320 | 2024-08-16 11:22
01/SQF/2018 | Colunas de Aço IP | BRACO SIMPLES 025 TR/PIR OCT | 20162117 | IRMÃOS SILVAS S.A. | CAO8B05S025 | CAO8B05S025 | Qualificado |  | METALOGALVA - IRMÃOS SILVAS, S.A. | 500363790 | 2024-05-30 09:27
01/SQF/2018 | Colunas de Aço IP | BRACO SIMPLES 025 TR/PIR OCT | 20162117 | O FELIZ metalomecânica | CIAO-025S05 | CIAO-025S05 | Qualificado |  | O FELIZ - METALOMECÂNICA, S.A | 500853177 | 2025-02-14 11:23
01/SQF/2018 | Colunas de Aço IP | BRACO SIMPLES 025 TR/PIR OCT | 20162117 | O Feliz Metalomecânica | ILUCIAO-025S05 | ILUCIAO-025S05 | Qualificado |  | ILUMIBÉRICA - COMÉRCIO DE MATERIAL ELÉCTRICO, UNIPESSOAL, LDA | 505379848 | 2025-03-12 09:20
01/SQF/2018 | Colunas de Aço IP | BRACO SIMPLES 045 TR/CON | 20164135 | DAEL | SN-B1C/450 (5º) | SN-B1C/450 (5º) | Qualificado |  | DAEL - INDÚSTRIA METALÚRGICA, LDA | 503477320 | 2024-08-16 11:22
01/SQF/2018 | Colunas de Aço IP | BRACO SIMPLES 045 TR/CON | 20164135 | O Feliz Metalomecânica, S.A. | CIAB-1-045S05 | CIAB-1-045S05 | Qualificado |  | O FELIZ - METALOMECÂNICA, S.A | 500853177 | 2025-02-14 11:23
01/SQF/2018 | Colunas de Aço IP | BRACO SIMPLES 045 TR/CON | 20164135 | O Feliz Metalomecânica | ILUCIAB-1-045S05 | ILUCIAB-1-045S05 | Qualificado |  | ILUMIBÉRICA - COMÉRCIO DE MATERIAL ELÉCTRICO, UNIPESSOAL, LDA | 505379848 | 2025-03-12 09:20
01/SQF/2018 | Colunas de Aço IP | BRACO SIMPLES 045 TR/PIR OCT | 20164134 | DAEL | ST-B1/450 (5º) | ST-B1/450 (5º) | Qualificado |  | DAEL - INDÚSTRIA METALÚRGICA, LDA | 503477320 | 2024-08-16 11:22
01/SQF/2018 | Colunas de Aço IP | BRACO SIMPLES 045 TR/PIR OCT | 20164134 | O Feliz Metalomecânica, S.A. | CIAO-045S05 | CIAO-045S05 | Qualificado |  | O FELIZ - METALOMECÂNICA, S.A | 500853177 | 2025-02-14 11:23
01/SQF/2018 | Colunas de Aço IP | BRACO SIMPLES 045 TR/PIR OCT | 20164134 | O Feliz Metalomecânica | ILUCIAO-045S05 | ILUCIAO-045S05 | Qualificado |  | ILUMIBÉRICA - COMÉRCIO DE MATERIAL ELÉCTRICO, UNIPESSOAL, LDA | 505379848 | 2025-03-12 09:20
01/SQF/2018 | Colunas de Aço IP | BRACO SIMPLES 075 TR/CON | 20164136 | DAEL | SN-B1C/750 (5º) | SN-B1C/750 (5º) | Qualificado |  | DAEL - INDÚSTRIA METALÚRGICA, LDA | 503477320 | 2024-08-16 11:22
01/SQF/2018 | Colunas de Aço IP | BRACO SIMPLES 075 TR/CON | 20164136 | O Feliz Metalomecânica, S.A. | CIAB-1-075S05 | CIAB-1-075S05 | Qualificado |  | O FELIZ - METALOMECÂNICA, S.A | 500853177 | 2025-02-14 11:23
01/SQF/2018 | Colunas de Aço IP | BRACO SIMPLES 075 TR/CON | 20164136 | O Feliz Metalomecânica | ILUCIAB-1-075S05 | ILUCIAB-1-075S05 | Qualificado |  | ILUMIBÉRICA - COMÉRCIO DE MATERIAL ELÉCTRICO, UNIPESSOAL, LDA | 505379848 | 2025-03-12 09:20
01/SQF/2018 | Colunas de Aço IP | BRACO SIMPLES 075 TR/PIR OCT | 20162118 | DAEL | ST-B1/750 | ST-B1/750 | Qualificado |  | DAEL - INDÚSTRIA METALÚRGICA, LDA | 503477320 | 2024-08-16 11:22
01/SQF/2018 | Colunas de Aço IP | BRACO SIMPLES 075 TR/PIR OCT | 20162118 | Fisola | BS0750OCT315 | BS0750OCT315 | Qualificado |  | FISOLA-FABRICA DE ISOLADORES ELECTRICOS LDA | 500644306 | 2024-05-30 09:26
01/SQF/2018 | Colunas de Aço IP | BRACO SIMPLES 075 TR/PIR OCT | 20162118 | IRMÃOS SILVAS S.A. | CAO8B05S075 | CAO8B05S075 | Qualificado |  | METALOGALVA - IRMÃOS SILVAS, S.A. | 500363790 | 2024-05-30 09:27
01/SQF/2018 | Colunas de Aço IP | BRACO SIMPLES 075 TR/PIR OCT | 20162118 | O FELIZ metalomecânica | CIAO-075S05 | CIAO-075S05 | Qualificado |  | O FELIZ - METALOMECÂNICA, S.A | 500853177 | 2025-02-14 11:23
01/SQF/2018 | Colunas de Aço IP | BRACO SIMPLES 075 TR/PIR OCT | 20162118 | O Feliz Metalomecânica | ILUCIAO-075S05 | ILUCIAO-075S05 | Qualificado |  | ILUMIBÉRICA - COMÉRCIO DE MATERIAL ELÉCTRICO, UNIPESSOAL, LDA | 505379848 | 2025-03-12 09:20
01/SQF/2018 | Colunas de Aço IP | BRACO SIMPLES 125 TR/CON | 20164137 | DAEL | SN-B1C/1250 (5º) | SN-B1C/1250 (5º) | Qualificado |  | DAEL - INDÚSTRIA METALÚRGICA, LDA | 503477320 | 2024-08-16 11:22
01/SQF/2018 | Colunas de Aço IP | BRACO SIMPLES 125 TR/CON | 20164137 | O Feliz Metalomecânica, S.A. | CIAB-1-125S05 | CIAB-1-125S05 | Qualificado |  | O FELIZ - METALOMECÂNICA, S.A | 500853177 | 2025-02-14 11:23
01/SQF/2018 | Colunas de Aço IP | BRACO SIMPLES 125 TR/CON | 20164137 | O Feliz Metalomecânica | ILUCIAB-1-125S05 | ILUCIAB-1-125S05 | Qualificado |  | ILUMIBÉRICA - COMÉRCIO DE MATERIAL ELÉCTRICO, UNIPESSOAL, LDA | 505379848 | 2025-03-12 09:20
01/SQF/2018 | Colunas de Aço IP | BRACO SIMPLES 125 TR/PIR OCT | 20162119 | DAEL | ST-B1/1250 | ST-B1/1250 | Qualificado |  | DAEL - INDÚSTRIA METALÚRGICA, LDA | 503477320 | 2024-08-16 11:22
01/SQF/2018 | Colunas de Aço IP | BRACO SIMPLES 125 TR/PIR OCT | 20162119 | Fisola | BS1250OCT315 | BS1250OCT315 | Qualificado |  | FISOLA-FABRICA DE ISOLADORES ELECTRICOS LDA | 500644306 | 2024-05-30 09:26
01/SQF/2018 | Colunas de Aço IP | BRACO SIMPLES 125 TR/PIR OCT | 20162119 | IRMÃOS SILVAS S.A. | CAO8B05S125 | CAO8B05S125 | Qualificado |  | METALOGALVA - IRMÃOS SILVAS, S.A. | 500363790 | 2024-05-30 09:27
01/SQF/2018 | Colunas de Aço IP | BRACO SIMPLES 125 TR/PIR OCT | 20162119 | O FELIZ metalomecânica | CIAO-125S05 | CIAO-125S05 | Qualificado |  | O FELIZ - METALOMECÂNICA, S.A | 500853177 | 2025-02-14 11:23
01/SQF/2018 | Colunas de Aço IP | BRACO SIMPLES 125 TR/PIR OCT | 20162119 | O Feliz Metalomecânica | ILUCIAO-125S05 | ILUCIAO-125S05 | Qualificado |  | ILUMIBÉRICA - COMÉRCIO DE MATERIAL ELÉCTRICO, UNIPESSOAL, LDA | 505379848 | 2025-03-12 09:20
01/SQF/2018 | Colunas de Aço IP | BRACO TRIPLO 045 TR/CON | 20164141 | DAEL | SN-B3C/450 (5º) | SN-B3C/450 (5º) | Qualificado |  | DAEL - INDÚSTRIA METALÚRGICA, LDA | 503477320 | 2024-08-16 11:22
01/SQF/2018 | Colunas de Aço IP | BRACO TRIPLO 045 TR/CON | 20164141 | O Feliz Metalomecânica, S.A. | CIAB-2-045T05 | CIAB-2-045T05 | Qualificado |  | O FELIZ - METALOMECÂNICA, S.A | 500853177 | 2025-02-14 11:23
01/SQF/2018 | Colunas de Aço IP | BRACO TRIPLO 045 TR/CON | 20164141 | O Feliz Metalomecânica | ILUCIAB-2-045T05 | ILUCIAB-2-045T05 | Qualificado |  | ILUMIBÉRICA - COMÉRCIO DE MATERIAL ELÉCTRICO, UNIPESSOAL, LDA | 505379848 | 2025-03-12 09:20
01/SQF/2018 | Colunas de Aço IP | BRACO TRIPLO 045 TR/PIR OCT | 20164039 | DAEL | ST-B3/450 (5º) | ST-B3/450 (5º) | Qualificado |  | DAEL - INDÚSTRIA METALÚRGICA, LDA | 503477320 | 2024-08-16 11:22
01/SQF/2018 | Colunas de Aço IP | BRACO TRIPLO 045 TR/PIR OCT | 20164039 | O Feliz Metalomecânica, S.A. | CIAO-045T05 | CIAO-045T05 | Qualificado |  | O FELIZ - METALOMECÂNICA, S.A | 500853177 | 2025-02-14 11:23
01/SQF/2018 | Colunas de Aço IP | BRACO TRIPLO 045 TR/PIR OCT | 20164039 | O Feliz Metalomecânica | ILUCIAO-045T05 | ILUCIAO-045T05 | Qualificado |  | ILUMIBÉRICA - COMÉRCIO DE MATERIAL ELÉCTRICO, UNIPESSOAL, LDA | 505379848 | 2025-03-12 09:20
01/SQF/2018 | Colunas de Aço IP | BRACO TRIPLO 075 TR/CON | 20164142 | DAEL | SN-B3C/750 (5º) | SN-B3C/750 (5º) | Qualificado |  | DAEL - INDÚSTRIA METALÚRGICA, LDA | 503477320 | 2024-08-16 11:22
01/SQF/2018 | Colunas de Aço IP | BRACO TRIPLO 075 TR/CON | 20164142 | O Feliz Metalomecânica, S.A. | CIAB-2-075T05 | CIAB-2-075T05 | Qualificado |  | O FELIZ - METALOMECÂNICA, S.A | 500853177 | 2025-02-14 11:23
01/SQF/2018 | Colunas de Aço IP | BRACO TRIPLO 075 TR/CON | 20164142 | O Feliz Metalomecânica | ILUCIAB-2-075T05 | ILUCIAB-2-075T05 | Qualificado |  | ILUMIBÉRICA - COMÉRCIO DE MATERIAL ELÉCTRICO, UNIPESSOAL, LDA | 505379848 | 2025-03-12 09:20
01/SQF/2018 | Colunas de Aço IP | BRACO TRIPLO 075 TR/PIR OCT | 20162122 | DAEL | ST-B3/750 | ST-B3/750 | Qualificado |  | DAEL - INDÚSTRIA METALÚRGICA, LDA | 503477320 | 2024-08-16 11:22
01/SQF/2018 | Colunas de Aço IP | BRACO TRIPLO 075 TR/PIR OCT | 20162122 | Fisola | BT0750OCT115 | BT0750OCT115 | Qualificado |  | FISOLA-FABRICA DE ISOLADORES ELECTRICOS LDA | 500644306 | 2024-05-30 09:26
01/SQF/2018 | Colunas de Aço IP | BRACO TRIPLO 075 TR/PIR OCT | 20162122 | O FELIZ metalomecânica | CIAO-075T05 | CIAO-075T05 | Qualificado |  | O FELIZ - METALOMECÂNICA, S.A | 500853177 | 2025-02-14 11:23
01/SQF/2018 | Colunas de Aço IP | BRACO TRIPLO 075 TR/PIR OCT | 20162122 | O Feliz Metalomecânica | ILUCIAO-075T05 | ILUCIAO-075T05 | Qualificado |  | ILUMIBÉRICA - COMÉRCIO DE MATERIAL ELÉCTRICO, UNIPESSOAL, LDA | 505379848 | 2025-03-12 09:20
01/SQF/2018 | Colunas de Aço IP | BRACO TRIPLO 125 TR/CON | 20164143 | DAEL | SN-B3C/1250 (5º) | SN-B3C/1250 (5º) | Qualificado |  | DAEL - INDÚSTRIA METALÚRGICA, LDA | 503477320 | 2024-08-16 11:22
01/SQF/2018 | Colunas de Aço IP | BRACO TRIPLO 125 TR/CON | 20164143 | O Feliz Metalomecânica, S.A. | CIAB-2-125T05 | CIAB-2-125T05 | Qualificado |  | O FELIZ - METALOMECÂNICA, S.A | 500853177 | 2025-02-14 11:23
01/SQF/2018 | Colunas de Aço IP | BRACO TRIPLO 125 TR/CON | 20164143 | O Feliz Metalomecânica | ILUCIAB-2-125T05 | ILUCIAB-2-125T05 | Qualificado |  | ILUMIBÉRICA - COMÉRCIO DE MATERIAL ELÉCTRICO, UNIPESSOAL, LDA | 505379848 | 2025-03-12 09:20
01/SQF/2018 | Colunas de Aço IP | BRACO TRIPLO 125 TR/PIR OCT | 20162123 | DAEL | ST-B3/1250 | ST-B3/1250 | Qualificado |  | DAEL - INDÚSTRIA METALÚRGICA, LDA | 503477320 | 2024-08-16 11:22
01/SQF/2018 | Colunas de Aço IP | BRACO TRIPLO 125 TR/PIR OCT | 20162123 | Fisola | BT1250OCT115 | BT1250OCT115 | Qualificado |  | FISOLA-FABRICA DE ISOLADORES ELECTRICOS LDA | 500644306 | 2024-05-30 09:26
01/SQF/2018 | Colunas de Aço IP | BRACO TRIPLO 125 TR/PIR OCT | 20162123 | O FELIZ metalomecânica | CIAO-125T05 | CIAO-125T05 | Qualificado |  | O FELIZ - METALOMECÂNICA, S.A | 500853177 | 2025-02-14 11:23
01/SQF/2018 | Colunas de Aço IP | BRACO TRIPLO 125 TR/PIR OCT | 20162123 | O Feliz Metalomecânica | ILUCIAO-125T05 | ILUCIAO-125T05 | Qualificado |  | ILUMIBÉRICA - COMÉRCIO DE MATERIAL ELÉCTRICO, UNIPESSOAL, LDA | 505379848 | 2025-03-12 09:20
01/SQF/2018 | Colunas de Aço IP | COLUNA IP 04M TR/CON EN BRACO 045 S | 20164103 | DAEL | SNE-4000 + B1C/450 (5º) | SNE-4000 + B1C/450 (5º) | Qualificado |  | DAEL - INDÚSTRIA METALÚRGICA, LDA | 503477320 | 2024-08-16 11:22
01/SQF/2018 | Colunas de Aço IP | COLUNA IP 04M TR/CON EN BRACO 045 S | 20164103 | O Feliz Metalomecânica, S.A. | CIAB-1-E04045S05 | CIAB-1-E04045S05 | Qualificado |  | O FELIZ - METALOMECÂNICA, S.A | 500853177 | 2025-02-14 11:23
01/SQF/2018 | Colunas de Aço IP | COLUNA IP 04M TR/CON EN BRACO 045 S | 20164103 | O Feliz Metalomecânica | ILUCIAB-1-E04045S05 | ILUCIAB-1-E04045S05 | Qualificado |  | ILUMIBÉRICA - COMÉRCIO DE MATERIAL ELÉCTRICO, UNIPESSOAL, LDA | 505379848 | 2025-03-12 09:20
01/SQF/2018 | Colunas de Aço IP | COLUNA IP 04M TR/CON FL BRACO 045 S | 20164062 | DAEL | SNF-4000 + B1C/450 (5º) | SNF-4000 + B1C/450 (5º) | Qualificado |  | DAEL - INDÚSTRIA METALÚRGICA, LDA | 503477320 | 2024-08-16 11:22
01/SQF/2018 | Colunas de Aço IP | COLUNA IP 04M TR/CON FL BRACO 045 S | 20164062 | O Feliz Metalomecânica, S.A. | CIAB-1-P04045S05 | CIAB-1-P04045S05 | Qualificado |  | O FELIZ - METALOMECÂNICA, S.A | 500853177 | 2025-02-14 11:23
01/SQF/2018 | Colunas de Aço IP | COLUNA IP 04M TR/CON FL BRACO 045 S | 20164062 | O Feliz Metalomecânica | ILUCIAB-1-P04045S05 | ILUCIAB-1-P04045S05 | Qualificado |  | ILUMIBÉRICA - COMÉRCIO DE MATERIAL ELÉCTRICO, UNIPESSOAL, LDA | 505379848 | 2025-03-12 09:20
01/SQF/2018 | Colunas de Aço IP | COLUNA IP 06M TR/CON EN BRACO 045 D | 20164105 | DAEL | SNE-6000 + B2C/450 (5º) | SNE-6000 + B2C/450 (5º) | Qualificado |  | DAEL - INDÚSTRIA METALÚRGICA, LDA | 503477320 | 2024-08-16 11:22
01/SQF/2018 | Colunas de Aço IP | COLUNA IP 06M TR/CON EN BRACO 045 D | 20164105 | O Feliz Metalomecânica, S.A. | CIAB-1-E06045D05 | CIAB-1-E06045D05 | Qualificado |  | O FELIZ - METALOMECÂNICA, S.A | 500853177 | 2025-02-14 11:23
01/SQF/2018 | Colunas de Aço IP | COLUNA IP 06M TR/CON EN BRACO 045 D | 20164105 | O Feliz Metalomecânica | ILUCIAB-1-E06045D05 | ILUCIAB-1-E06045D05 | Qualificado |  | ILUMIBÉRICA - COMÉRCIO DE MATERIAL ELÉCTRICO, UNIPESSOAL, LDA | 505379848 | 2025-03-12 09:20
01/SQF/2018 | Colunas de Aço IP | COLUNA IP 06M TR/CON EN BRACO 045 S | 20164104 | DAEL | SNE-6000 + B1C/450 (5º) | SNE-6000 + B1C/450 (5º) | Qualificado |  | DAEL - INDÚSTRIA METALÚRGICA, LDA | 503477320 | 2024-08-16 11:22
01/SQF/2018 | Colunas de Aço IP | COLUNA IP 06M TR/CON EN BRACO 045 S | 20164104 | O Feliz Metalomecânica, S.A. | CIAB-1-E06045S05 | CIAB-1-E06045S05 | Qualificado |  | O FELIZ - METALOMECÂNICA, S.A | 500853177 | 2025-02-14 11:23
01/SQF/2018 | Colunas de Aço IP | COLUNA IP 06M TR/CON EN BRACO 045 S | 20164104 | O Feliz Metalomecânica | ILUCIAB-1-E06045S05 | ILUCIAB-1-E06045S05 | Qualificado |  | ILUMIBÉRICA - COMÉRCIO DE MATERIAL ELÉCTRICO, UNIPESSOAL, LDA | 505379848 | 2025-03-12 09:20
01/SQF/2018 | Colunas de Aço IP | COLUNA IP 06M TR/CON EN BRACO 045 T | 20164106 | DAEL | SNE-6000 + B3C/450 (5º) | SNE-6000 + B3C/450 (5º) | Qualificado |  | DAEL - INDÚSTRIA METALÚRGICA, LDA | 503477320 | 2024-08-16 11:22
01/SQF/2018 | Colunas de Aço IP | COLUNA IP 06M TR/CON EN BRACO 045 T | 20164106 | O Feliz Metalomecânica, S.A. | CIAB-2-E06045T05 | CIAB-2-E06045T05 | Qualificado |  | O FELIZ - METALOMECÂNICA, S.A | 500853177 | 2025-02-14 11:23
01/SQF/2018 | Colunas de Aço IP | COLUNA IP 06M TR/CON EN BRACO 045 T | 20164106 | O Feliz Metalomecânica | ILUCIAB-2-E06045T05 | ILUCIAB-2-E06045T05 | Qualificado |  | ILUMIBÉRICA - COMÉRCIO DE MATERIAL ELÉCTRICO, UNIPESSOAL, LDA | 505379848 | 2025-03-12 09:20
01/SQF/2018 | Colunas de Aço IP | COLUNA IP 06M TR/CON FL BRACO 045 D | 20164064 | DAEL | SNF-6000 + B2C/450 (5º) | SNF-6000 + B2C/450 (5º) | Qualificado |  | DAEL - INDÚSTRIA METALÚRGICA, LDA | 503477320 | 2024-08-16 11:22
01/SQF/2018 | Colunas de Aço IP | COLUNA IP 06M TR/CON FL BRACO 045 D | 20164064 | O Feliz Metalomecânica, S.A. | CIAB-1-P06045D05 | CIAB-1-P06045D05 | Qualificado |  | O FELIZ - METALOMECÂNICA, S.A | 500853177 | 2025-02-14 11:23
01/SQF/2018 | Colunas de Aço IP | COLUNA IP 06M TR/CON FL BRACO 045 D | 20164064 | O Feliz Metalomecânica | ILUCIAB-1-P06045D05 | ILUCIAB-1-P06045D05 | Qualificado |  | ILUMIBÉRICA - COMÉRCIO DE MATERIAL ELÉCTRICO, UNIPESSOAL, LDA | 505379848 | 2025-03-12 09:20
01/SQF/2018 | Colunas de Aço IP | COLUNA IP 06M TR/CON FL BRACO 045 S | 20164063 | DAEL | SNF-6000 + B1C/450 (5º) | SNF-6000 + B1C/450 (5º) | Qualificado |  | DAEL - INDÚSTRIA METALÚRGICA, LDA | 503477320 | 2024-08-16 11:22
01/SQF/2018 | Colunas de Aço IP | COLUNA IP 06M TR/CON FL BRACO 045 S | 20164063 | O Feliz Metalomecânica, S.A. | CIAB-1-P06045S05 | CIAB-1-P06045S05 | Qualificado |  | O FELIZ - METALOMECÂNICA, S.A | 500853177 | 2025-02-14 11:23
01/SQF/2018 | Colunas de Aço IP | COLUNA IP 06M TR/CON FL BRACO 045 S | 20164063 | O Feliz Metalomecânica | ILUCIAB-1-P06045S05 | ILUCIAB-1-P06045S05 | Qualificado |  | ILUMIBÉRICA - COMÉRCIO DE MATERIAL ELÉCTRICO, UNIPESSOAL, LDA | 505379848 | 2025-03-12 09:20
01/SQF/2018 | Colunas de Aço IP | COLUNA IP 06M TR/CON FL BRACO 045 T | 20164065 | DAEL | SNF-6000 + B3C/450 (5º) | SNF-6000 + B3C/450 (5º) | Qualificado |  | DAEL - INDÚSTRIA METALÚRGICA, LDA | 503477320 | 2024-08-16 11:22
01/SQF/2018 | Colunas de Aço IP | COLUNA IP 06M TR/CON FL BRACO 045 T | 20164065 | O Feliz Metalomecânica, S.A. | CIAB-2-P06045T05 | CIAB-2-P06045T05 | Qualificado |  | O FELIZ - METALOMECÂNICA, S.A | 500853177 | 2025-02-14 11:23
01/SQF/2018 | Colunas de Aço IP | COLUNA IP 06M TR/CON FL BRACO 045 T | 20164065 | O Feliz Metalomecânica | ILUCIAB-2-P06045T05 | ILUCIAB-2-P06045T05 | Qualificado |  | ILUMIBÉRICA - COMÉRCIO DE MATERIAL ELÉCTRICO, UNIPESSOAL, LDA | 505379848 | 2025-03-12 09:20
01/SQF/2018 | Colunas de Aço IP | COLUNA IP 08M TR/CON EN BRACO 045 D | 20164108 | DAEL | SNE-8000 + B2C/450 (5º) | SNE-8000 + B2C/450 (5º) | Qualificado |  | DAEL - INDÚSTRIA METALÚRGICA, LDA | 503477320 | 2024-08-16 11:22
01/SQF/2018 | Colunas de Aço IP | COLUNA IP 08M TR/CON EN BRACO 045 D | 20164108 | O Feliz Metalomecânica, S.A. | CIAB-1-E08045D05 | CIAB-1-E08045D05 | Qualificado |  | O FELIZ - METALOMECÂNICA, S.A | 500853177 | 2025-02-14 11:23
01/SQF/2018 | Colunas de Aço IP | COLUNA IP 08M TR/CON EN BRACO 045 D | 20164108 | O Feliz Metalomecânica | ILUCIAB-1-E08045D05 | ILUCIAB-1-E08045D05 | Qualificado |  | ILUMIBÉRICA - COMÉRCIO DE MATERIAL ELÉCTRICO, UNIPESSOAL, LDA | 505379848 | 2025-03-12 09:20
01/SQF/2018 | Colunas de Aço IP | COLUNA IP 08M TR/CON EN BRACO 045 S | 20164107 | DAEL | SNE-8000 + B1C/450 (5º) | SNE-8000 + B1C/450 (5º) | Qualificado |  | DAEL - INDÚSTRIA METALÚRGICA, LDA | 503477320 | 2024-08-16 11:22
01/SQF/2018 | Colunas de Aço IP | COLUNA IP 08M TR/CON EN BRACO 045 S | 20164107 | O Feliz Metalomecânica, S.A. | CIAB-1-E08045S05 | CIAB-1-E08045S05 | Qualificado |  | O FELIZ - METALOMECÂNICA, S.A | 500853177 | 2025-02-14 11:23
01/SQF/2018 | Colunas de Aço IP | COLUNA IP 08M TR/CON EN BRACO 045 S | 20164107 | O Feliz Metalomecânica | ILUCIAB-1-E08045S05 | ILUCIAB-1-E08045S05 | Qualificado |  | ILUMIBÉRICA - COMÉRCIO DE MATERIAL ELÉCTRICO, UNIPESSOAL, LDA | 505379848 | 2025-03-12 09:20
01/SQF/2018 | Colunas de Aço IP | COLUNA IP 08M TR/CON EN BRACO 045 T | 20164109 | DAEL | SNE-8000 + B3C/450 (5º) | SNE-8000 + B3C/450 (5º) | Qualificado |  | DAEL - INDÚSTRIA METALÚRGICA, LDA | 503477320 | 2024-08-16 11:22
01/SQF/2018 | Colunas de Aço IP | COLUNA IP 08M TR/CON EN BRACO 045 T | 20164109 | O Feliz Metalomecânica, S.A. | CIAB-2-E08045T05 | CIAB-2-E08045T05 | Qualificado |  | O FELIZ - METALOMECÂNICA, S.A | 500853177 | 2025-02-14 11:23
01/SQF/2018 | Colunas de Aço IP | COLUNA IP 08M TR/CON EN BRACO 045 T | 20164109 | O Feliz Metalomecânica | ILUCIAB-2-E08045T05 | ILUCIAB-2-E08045T05 | Qualificado |  | ILUMIBÉRICA - COMÉRCIO DE MATERIAL ELÉCTRICO, UNIPESSOAL, LDA | 505379848 | 2025-03-12 09:20
01/SQF/2018 | Colunas de Aço IP | COLUNA IP 08M TR/CON EN BRACO 075 D | 20164111 | DAEL | SNE-8000 + B2C/750 (5º) | SNE-8000 + B2C/750 (5º) | Qualificado |  | DAEL - INDÚSTRIA METALÚRGICA, LDA | 503477320 | 2024-08-16 11:22
01/SQF/2018 | Colunas de Aço IP | COLUNA IP 08M TR/CON EN BRACO 075 D | 20164111 | O Feliz Metalomecânica, S.A. | CIAB-1-E08075D05 | CIAB-1-E08075D05 | Qualificado |  | O FELIZ - METALOMECÂNICA, S.A | 500853177 | 2025-02-14 11:23
01/SQF/2018 | Colunas de Aço IP | COLUNA IP 08M TR/CON EN BRACO 075 D | 20164111 | O Feliz Metalomecânica | ILUCIAB-1-E08075D05 | ILUCIAB-1-E08075D05 | Qualificado |  | ILUMIBÉRICA - COMÉRCIO DE MATERIAL ELÉCTRICO, UNIPESSOAL, LDA | 505379848 | 2025-03-12 09:20
01/SQF/2018 | Colunas de Aço IP | COLUNA IP 08M TR/CON EN BRACO 075 S | 20164110 | DAEL | SNE-8000 + B1C/750 (5º) | SNE-8000 + B1C/750 (5º) | Qualificado |  | DAEL - INDÚSTRIA METALÚRGICA, LDA | 503477320 | 2024-08-16 11:22
01/SQF/2018 | Colunas de Aço IP | COLUNA IP 08M TR/CON EN BRACO 075 S | 20164110 | O Feliz Metalomecânica, S.A. | CIAB-1-E08075S05 | CIAB-1-E08075S05 | Qualificado |  | O FELIZ - METALOMECÂNICA, S.A | 500853177 | 2025-02-14 11:23
01/SQF/2018 | Colunas de Aço IP | COLUNA IP 08M TR/CON EN BRACO 075 S | 20164110 | O Feliz Metalomecânica | ILUCIAB-1-E08075S05 | ILUCIAB-1-E08075S05 | Qualificado |  | ILUMIBÉRICA - COMÉRCIO DE MATERIAL ELÉCTRICO, UNIPESSOAL, LDA | 505379848 | 2025-03-12 09:20
01/SQF/2018 | Colunas de Aço IP | COLUNA IP 08M TR/CON EN BRACO 075 T | 20164112 | DAEL | SNE-8000 + B3C/750 (5º) | SNE-8000 + B3C/750 (5º) | Qualificado |  | DAEL - INDÚSTRIA METALÚRGICA, LDA | 503477320 | 2024-08-16 11:22
01/SQF/2018 | Colunas de Aço IP | COLUNA IP 08M TR/CON EN BRACO 075 T | 20164112 | O Feliz Metalomecânica, S.A. | CIAB-2-E08075T05 | CIAB-2-E08075T05 | Qualificado |  | O FELIZ - METALOMECÂNICA, S.A | 500853177 | 2025-02-14 11:23
01/SQF/2018 | Colunas de Aço IP | COLUNA IP 08M TR/CON EN BRACO 075 T | 20164112 | O Feliz Metalomecânica | ILUCIAB-2-E08075T05 | ILUCIAB-2-E08075T05 | Qualificado |  | ILUMIBÉRICA - COMÉRCIO DE MATERIAL ELÉCTRICO, UNIPESSOAL, LDA | 505379848 | 2025-03-12 09:20
01/SQF/2018 | Colunas de Aço IP | COLUNA IP 08M TR/CON EN BRACO 125 D | 20164114 | DAEL | SNE-8000 + B2C/1250 (5º) | SNE-8000 + B2C/1250 (5º) | Qualificado |  | DAEL - INDÚSTRIA METALÚRGICA, LDA | 503477320 | 2024-08-16 11:22
01/SQF/2018 | Colunas de Aço IP | COLUNA IP 08M TR/CON EN BRACO 125 D | 20164114 | O Feliz Metalomecânica, S.A. | CIAB-1-E08125D05 | CIAB-1-E08125D05 | Qualificado |  | O FELIZ - METALOMECÂNICA, S.A | 500853177 | 2025-02-14 11:23
01/SQF/2018 | Colunas de Aço IP | COLUNA IP 08M TR/CON EN BRACO 125 D | 20164114 | O Feliz Metalomecânica | ILUCIAB-1-E08125D05 | ILUCIAB-1-E08125D05 | Qualificado |  | ILUMIBÉRICA - COMÉRCIO DE MATERIAL ELÉCTRICO, UNIPESSOAL, LDA | 505379848 | 2025-03-12 09:20
01/SQF/2018 | Colunas de Aço IP | COLUNA IP 08M TR/CON EN BRACO 125 S | 20164113 | DAEL | SNE-8000 + B1C/1250 (5º) | SNE-8000 + B1C/1250 (5º) | Qualificado |  | DAEL - INDÚSTRIA METALÚRGICA, LDA | 503477320 | 2024-08-16 11:22
01/SQF/2018 | Colunas de Aço IP | COLUNA IP 08M TR/CON EN BRACO 125 S | 20164113 | O Feliz Metalomecânica, S.A. | CIAB-1-E08125S05 | CIAB-1-E08125S05 | Qualificado |  | O FELIZ - METALOMECÂNICA, S.A | 500853177 | 2025-02-14 11:23
01/SQF/2018 | Colunas de Aço IP | COLUNA IP 08M TR/CON EN BRACO 125 S | 20164113 | O Feliz Metalomecânica | ILUCIAB-1-E08125S05 | ILUCIAB-1-E08125S05 | Qualificado |  | ILUMIBÉRICA - COMÉRCIO DE MATERIAL ELÉCTRICO, UNIPESSOAL, LDA | 505379848 | 2025-03-12 09:20
01/SQF/2018 | Colunas de Aço IP | COLUNA IP 08M TR/CON EN BRACO 125 T | 20164115 | DAEL | SNE-8000 + B3C/1250 (5º) | SNE-8000 + B3C/1250 (5º) | Qualificado |  | DAEL - INDÚSTRIA METALÚRGICA, LDA | 503477320 | 2024-08-16 11:22
01/SQF/2018 | Colunas de Aço IP | COLUNA IP 08M TR/CON EN BRACO 125 T | 20164115 | O Feliz Metalomecânica, S.A. | CIAB-2-E08125T05 | CIAB-2-E08125T05 | Qualificado |  | O FELIZ - METALOMECÂNICA, S.A | 500853177 | 2025-02-14 11:23
01/SQF/2018 | Colunas de Aço IP | COLUNA IP 08M TR/CON EN BRACO 125 T | 20164115 | O Feliz Metalomecânica | ILUCIAB-2-E08125T05 | ILUCIAB-2-E08125T05 | Qualificado |  | ILUMIBÉRICA - COMÉRCIO DE MATERIAL ELÉCTRICO, UNIPESSOAL, LDA | 505379848 | 2025-03-12 09:20
01/SQF/2018 | Colunas de Aço IP | COLUNA IP 08M TR/CON FL BRACO 045 D | 20164067 | DAEL | SNF-8000 + B2C/450 (5º) | SNF-8000 + B2C/450 (5º) | Qualificado |  | DAEL - INDÚSTRIA METALÚRGICA, LDA | 503477320 | 2024-08-16 11:22
01/SQF/2018 | Colunas de Aço IP | COLUNA IP 08M TR/CON FL BRACO 045 D | 20164067 | O Feliz Metalomecânica, S.A. | CIAB-1-P08045D05 | CIAB-1-P08045D05 | Qualificado |  | O FELIZ - METALOMECÂNICA, S.A | 500853177 | 2025-02-14 11:23
01/SQF/2018 | Colunas de Aço IP | COLUNA IP 08M TR/CON FL BRACO 045 D | 20164067 | O Feliz Metalomecânica | ILUCIAB-1-P08045D05 | ILUCIAB-1-P08045D05 | Qualificado |  | ILUMIBÉRICA - COMÉRCIO DE MATERIAL ELÉCTRICO, UNIPESSOAL, LDA | 505379848 | 2025-03-12 09:20
01/SQF/2018 | Colunas de Aço IP | COLUNA IP 08M TR/CON FL BRACO 045 S | 20164066 | DAEL | SNF-8000 + B1C/450 (5º) | SNF-8000 + B1C/450 (5º) | Qualificado |  | DAEL - INDÚSTRIA METALÚRGICA, LDA | 503477320 | 2024-08-16 11:22
01/SQF/2018 | Colunas de Aço IP | COLUNA IP 08M TR/CON FL BRACO 045 S | 20164066 | O Feliz Metalomecânica, S.A. | CIAB-1-P08045S05 | CIAB-1-P08045S05 | Qualificado |  | O FELIZ - METALOMECÂNICA, S.A | 500853177 | 2025-02-14 11:23
01/SQF/2018 | Colunas de Aço IP | COLUNA IP 08M TR/CON FL BRACO 045 S | 20164066 | O Feliz Metalomecânica | ILUCIAB-1-P08045S05 | ILUCIAB-1-P08045S05 | Qualificado |  | ILUMIBÉRICA - COMÉRCIO DE MATERIAL ELÉCTRICO, UNIPESSOAL, LDA | 505379848 | 2025-03-12 09:20
01/SQF/2018 | Colunas de Aço IP | COLUNA IP 08M TR/CON FL BRACO 045 T | 20164068 | DAEL | SNF-8000 + B3C/450 (5º) | SNF-8000 + B3C/450 (5º) | Qualificado |  | DAEL - INDÚSTRIA METALÚRGICA, LDA | 503477320 | 2024-08-16 11:22
01/SQF/2018 | Colunas de Aço IP | COLUNA IP 08M TR/CON FL BRACO 045 T | 20164068 | O Feliz Metalomecânica, S.A. | CIAB-2-P08045T05 | CIAB-2-P08045T05 | Qualificado |  | O FELIZ - METALOMECÂNICA, S.A | 500853177 | 2025-02-14 11:23
01/SQF/2018 | Colunas de Aço IP | COLUNA IP 08M TR/CON FL BRACO 045 T | 20164068 | O Feliz Metalomecânica | ILUCIAB-2-P08045T05 | ILUCIAB-2-P08045T05 | Qualificado |  | ILUMIBÉRICA - COMÉRCIO DE MATERIAL ELÉCTRICO, UNIPESSOAL, LDA | 505379848 | 2025-03-12 09:20
01/SQF/2018 | Colunas de Aço IP | COLUNA IP 08M TR/CON FL BRACO 075 D | 20164080 | DAEL | SNF-8000 + B2C/750 (5º) | SNF-8000 + B2C/750 (5º) | Qualificado |  | DAEL - INDÚSTRIA METALÚRGICA, LDA | 503477320 | 2024-08-16 11:22
01/SQF/2018 | Colunas de Aço IP | COLUNA IP 08M TR/CON FL BRACO 075 D | 20164080 | O Feliz Metalomecânica, S.A. | CIAB-1-P08075D05 | CIAB-1-P08075D05 | Qualificado |  | O FELIZ - METALOMECÂNICA, S.A | 500853177 | 2025-02-14 11:23
01/SQF/2018 | Colunas de Aço IP | COLUNA IP 08M TR/CON FL BRACO 075 D | 20164080 | O Feliz Metalomecânica | ILUCIAB-1-P08075D05 | ILUCIAB-1-P08075D05 | Qualificado |  | ILUMIBÉRICA - COMÉRCIO DE MATERIAL ELÉCTRICO, UNIPESSOAL, LDA | 505379848 | 2025-03-12 09:20
01/SQF/2018 | Colunas de Aço IP | COLUNA IP 08M TR/CON FL BRACO 075 S | 20164069 | DAEL | SNF-8000 + B1C/750 (5º) | SNF-8000 + B1C/750 (5º) | Qualificado |  | DAEL - INDÚSTRIA METALÚRGICA, LDA | 503477320 | 2024-08-16 11:22
01/SQF/2018 | Colunas de Aço IP | COLUNA IP 08M TR/CON FL BRACO 075 S | 20164069 | O Feliz Metalomecânica, S.A. | CIAB-1-P08075S05 | CIAB-1-P08075S05 | Qualificado |  | O FELIZ - METALOMECÂNICA, S.A | 500853177 | 2025-02-14 11:23
01/SQF/2018 | Colunas de Aço IP | COLUNA IP 08M TR/CON FL BRACO 075 S | 20164069 | O Feliz Metalomecânica | ILUCIAB-1-P08075S05 | ILUCIAB-1-P08075S05 | Qualificado |  | ILUMIBÉRICA - COMÉRCIO DE MATERIAL ELÉCTRICO, UNIPESSOAL, LDA | 505379848 | 2025-03-12 09:20
01/SQF/2018 | Colunas de Aço IP | COLUNA IP 08M TR/CON FL BRACO 075 T | 20164081 | DAEL | SNF-8000 + B3C/750 (5º) | SNF-8000 + B3C/750 (5º) | Qualificado |  | DAEL - INDÚSTRIA METALÚRGICA, LDA | 503477320 | 2024-08-16 11:22
01/SQF/2018 | Colunas de Aço IP | COLUNA IP 08M TR/CON FL BRACO 075 T | 20164081 | O Feliz Metalomecânica, S.A. | CIAB-2-P08075T05 | CIAB-2-P08075T05 | Qualificado |  | O FELIZ - METALOMECÂNICA, S.A | 500853177 | 2025-02-14 11:23
01/SQF/2018 | Colunas de Aço IP | COLUNA IP 08M TR/CON FL BRACO 075 T | 20164081 | O Feliz Metalomecânica | ILUCIAB-2-P08075T05 | ILUCIAB-2-P08075T05 | Qualificado |  | ILUMIBÉRICA - COMÉRCIO DE MATERIAL ELÉCTRICO, UNIPESSOAL, LDA | 505379848 | 2025-03-12 09:20
01/SQF/2018 | Colunas de Aço IP | COLUNA IP 08M TR/CON FL BRACO 125 D | 20164083 | DAEL | SNF-8000 + B2C/1250 (5º) | SNF-8000 + B2C/1250 (5º) | Qualificado |  | DAEL - INDÚSTRIA METALÚRGICA, LDA | 503477320 | 2024-08-16 11:22
01/SQF/2018 | Colunas de Aço IP | COLUNA IP 08M TR/CON FL BRACO 125 D | 20164083 | O Feliz Metalomecânica, S.A. | CIAB-1-P08125D05 | CIAB-1-P08125D05 | Qualificado |  | O FELIZ - METALOMECÂNICA, S.A | 500853177 | 2025-02-14 11:23
01/SQF/2018 | Colunas de Aço IP | COLUNA IP 08M TR/CON FL BRACO 125 D | 20164083 | O Feliz Metalomecânica | ILUCIAB-1-P08125D05 | ILUCIAB-1-P08125D05 | Qualificado |  | ILUMIBÉRICA - COMÉRCIO DE MATERIAL ELÉCTRICO, UNIPESSOAL, LDA | 505379848 | 2025-03-12 09:20
01/SQF/2018 | Colunas de Aço IP | COLUNA IP 08M TR/CON FL BRACO 125 S | 20164082 | DAEL | SNF-8000 + B1C/1250 (5º) | SNF-8000 + B1C/1250 (5º) | Qualificado |  | DAEL - INDÚSTRIA METALÚRGICA, LDA | 503477320 | 2024-08-16 11:22
01/SQF/2018 | Colunas de Aço IP | COLUNA IP 08M TR/CON FL BRACO 125 S | 20164082 | O Feliz Metalomecânica, S.A. | CIAB-1-P08125S05 | CIAB-1-P08125S05 | Qualificado |  | O FELIZ - METALOMECÂNICA, S.A | 500853177 | 2025-02-14 11:23
01/SQF/2018 | Colunas de Aço IP | COLUNA IP 08M TR/CON FL BRACO 125 S | 20164082 | O Feliz Metalomecânica | ILUCIAB-1-P08125S05 | ILUCIAB-1-P08125S05 | Qualificado |  | ILUMIBÉRICA - COMÉRCIO DE MATERIAL ELÉCTRICO, UNIPESSOAL, LDA | 505379848 | 2025-03-12 09:20
01/SQF/2018 | Colunas de Aço IP | COLUNA IP 08M TR/CON FL BRACO 125 T | 20164084 | DAEL | SNF-8000 + B3C/1250 (5º) | SNF-8000 + B3C/1250 (5º) | Qualificado |  | DAEL - INDÚSTRIA METALÚRGICA, LDA | 503477320 | 2024-08-16 11:22
01/SQF/2018 | Colunas de Aço IP | COLUNA IP 08M TR/CON FL BRACO 125 T | 20164084 | O Feliz Metalomecânica, S.A. | CIAB-2-P08125T05 | CIAB-2-P08125T05 | Qualificado |  | O FELIZ - METALOMECÂNICA, S.A | 500853177 | 2025-02-14 11:23
01/SQF/2018 | Colunas de Aço IP | COLUNA IP 08M TR/CON FL BRACO 125 T | 20164084 | O Feliz Metalomecânica | ILUCIAB-2-P08125T05 | ILUCIAB-2-P08125T05 | Qualificado |  | ILUMIBÉRICA - COMÉRCIO DE MATERIAL ELÉCTRICO, UNIPESSOAL, LDA | 505379848 | 2025-03-12 09:20
01/SQF/2018 | Colunas de Aço IP | COLUNA IP 10M TR/CON EN BRACO 045 D | 20164117 | DAEL | SNE-10000 + B2C/450 (5º) | SNE-10000 + B2C/450 (5º) | Qualificado |  | DAEL - INDÚSTRIA METALÚRGICA, LDA | 503477320 | 2024-08-16 11:22
01/SQF/2018 | Colunas de Aço IP | COLUNA IP 10M TR/CON EN BRACO 045 D | 20164117 | O Feliz Metalomecânica, S.A. | CIAB-1-E10045D05 | CIAB-1-E10045D05 | Qualificado |  | O FELIZ - METALOMECÂNICA, S.A | 500853177 | 2025-02-14 11:23
01/SQF/2018 | Colunas de Aço IP | COLUNA IP 10M TR/CON EN BRACO 045 D | 20164117 | O Feliz Metalomecânica | ILUCIAB-1-E10045D05 | ILUCIAB-1-E10045D05 | Qualificado |  | ILUMIBÉRICA - COMÉRCIO DE MATERIAL ELÉCTRICO, UNIPESSOAL, LDA | 505379848 | 2025-03-12 09:20
01/SQF/2018 | Colunas de Aço IP | COLUNA IP 10M TR/CON EN BRACO 045 S | 20164116 | DAEL | SNE-10000 + B1C/450 (5º) | SNE-10000 + B1C/450 (5º) | Qualificado |  | DAEL - INDÚSTRIA METALÚRGICA, LDA | 503477320 | 2024-08-16 11:22
01/SQF/2018 | Colunas de Aço IP | COLUNA IP 10M TR/CON EN BRACO 045 S | 20164116 | O Feliz Metalomecânica, S.A. | CIAB-1-E10045S05 | CIAB-1-E10045S05 | Qualificado |  | O FELIZ - METALOMECÂNICA, S.A | 500853177 | 2025-02-14 11:23
01/SQF/2018 | Colunas de Aço IP | COLUNA IP 10M TR/CON EN BRACO 045 S | 20164116 | O Feliz Metalomecânica | ILUCIAB-1-E10045S05 | ILUCIAB-1-E10045S05 | Qualificado |  | ILUMIBÉRICA - COMÉRCIO DE MATERIAL ELÉCTRICO, UNIPESSOAL, LDA | 505379848 | 2025-03-12 09:20
01/SQF/2018 | Colunas de Aço IP | COLUNA IP 10M TR/CON EN BRACO 045 T | 20164118 | DAEL | SNE-10000 + B3C/450 (5º) | SNE-10000 + B3C/450 (5º) | Qualificado |  | DAEL - INDÚSTRIA METALÚRGICA, LDA | 503477320 | 2024-08-16 11:22
01/SQF/2018 | Colunas de Aço IP | COLUNA IP 10M TR/CON EN BRACO 045 T | 20164118 | O Feliz Metalomecânica, S.A. | CIAB-2-E10045T05 | CIAB-2-E10045T05 | Qualificado |  | O FELIZ - METALOMECÂNICA, S.A | 500853177 | 2025-02-14 11:23
01/SQF/2018 | Colunas de Aço IP | COLUNA IP 10M TR/CON EN BRACO 045 T | 20164118 | O Feliz Metalomecânica | ILUCIAB-2-E10045T05 | ILUCIAB-2-E10045T05 | Qualificado |  | ILUMIBÉRICA - COMÉRCIO DE MATERIAL ELÉCTRICO, UNIPESSOAL, LDA | 505379848 | 2025-03-12 09:20
01/SQF/2018 | Colunas de Aço IP | COLUNA IP 10M TR/CON EN BRACO 075 D | 20164120 | DAEL | SNE-10000 + B2C/750 (5º) | SNE-10000 + B2C/750 (5º) | Qualificado |  | DAEL - INDÚSTRIA METALÚRGICA, LDA | 503477320 | 2024-08-16 11:22
01/SQF/2018 | Colunas de Aço IP | COLUNA IP 10M TR/CON EN BRACO 075 D | 20164120 | O Feliz Metalomecânica, S.A. | CIAB-1-E10075D05 | CIAB-1-E10075D05 | Qualificado |  | O FELIZ - METALOMECÂNICA, S.A | 500853177 | 2025-02-14 11:23
01/SQF/2018 | Colunas de Aço IP | COLUNA IP 10M TR/CON EN BRACO 075 D | 20164120 | O Feliz Metalomecânica | ILUCIAB-1-E10075D05 | ILUCIAB-1-E10075D05 | Qualificado |  | ILUMIBÉRICA - COMÉRCIO DE MATERIAL ELÉCTRICO, UNIPESSOAL, LDA | 505379848 | 2025-03-12 09:20
01/SQF/2018 | Colunas de Aço IP | COLUNA IP 10M TR/CON EN BRACO 075 S | 20164119 | DAEL | SNE-10000 + B1C/750 (5º) | SNE-10000 + B1C/750 (5º) | Qualificado |  | DAEL - INDÚSTRIA METALÚRGICA, LDA | 503477320 | 2024-08-16 11:22
01/SQF/2018 | Colunas de Aço IP | COLUNA IP 10M TR/CON EN BRACO 075 S | 20164119 | O Feliz Metalomecânica, S.A. | CIAB-1-E10075S05 | CIAB-1-E10075S05 | Qualificado |  | O FELIZ - METALOMECÂNICA, S.A | 500853177 | 2025-02-14 11:23
01/SQF/2018 | Colunas de Aço IP | COLUNA IP 10M TR/CON EN BRACO 075 S | 20164119 | O Feliz Metalomecânica | ILUCIAB-1-E10075S05 | ILUCIAB-1-E10075S05 | Qualificado |  | ILUMIBÉRICA - COMÉRCIO DE MATERIAL ELÉCTRICO, UNIPESSOAL, LDA | 505379848 | 2025-03-12 09:20
01/SQF/2018 | Colunas de Aço IP | COLUNA IP 10M TR/CON EN BRACO 075 T | 20164121 | DAEL | SNE-10000 + B3C/750 (5º) | SNE-10000 + B3C/750 (5º) | Qualificado |  | DAEL - INDÚSTRIA METALÚRGICA, LDA | 503477320 | 2024-08-16 11:22
01/SQF/2018 | Colunas de Aço IP | COLUNA IP 10M TR/CON EN BRACO 075 T | 20164121 | O Feliz Metalomecânica, S.A. | CIAB-2-E10075T05 | CIAB-2-E10075T05 | Qualificado |  | O FELIZ - METALOMECÂNICA, S.A | 500853177 | 2025-02-14 11:23
01/SQF/2018 | Colunas de Aço IP | COLUNA IP 10M TR/CON EN BRACO 075 T | 20164121 | O Feliz Metalomecânica | ILUCIAB-2-E10075T05 | ILUCIAB-2-E10075T05 | Qualificado |  | ILUMIBÉRICA - COMÉRCIO DE MATERIAL ELÉCTRICO, UNIPESSOAL, LDA | 505379848 | 2025-03-12 09:20
01/SQF/2018 | Colunas de Aço IP | COLUNA IP 10M TR/CON EN BRACO 125 D | 20164123 | DAEL | SNE-10000 + B2C/1250 (5º) | SNE-10000 + B2C/1250 (5º) | Qualificado |  | DAEL - INDÚSTRIA METALÚRGICA, LDA | 503477320 | 2024-08-16 11:22
01/SQF/2018 | Colunas de Aço IP | COLUNA IP 10M TR/CON EN BRACO 125 D | 20164123 | O Feliz Metalomecânica, S.A. | CIAB-1-E10125D05 | CIAB-1-E10125D05 | Qualificado |  | O FELIZ - METALOMECÂNICA, S.A | 500853177 | 2025-02-14 11:23
01/SQF/2018 | Colunas de Aço IP | COLUNA IP 10M TR/CON EN BRACO 125 D | 20164123 | O Feliz Metalomecânica | ILUCIAB-1-E10125D05 | ILUCIAB-1-E10125D05 | Qualificado |  | ILUMIBÉRICA - COMÉRCIO DE MATERIAL ELÉCTRICO, UNIPESSOAL, LDA | 505379848 | 2025-03-12 09:20
01/SQF/2018 | Colunas de Aço IP | COLUNA IP 10M TR/CON EN BRACO 125 S | 20164122 | DAEL | SNE-10000 + B1C/1250 (5º) | SNE-10000 + B1C/1250 (5º) | Qualificado |  | DAEL - INDÚSTRIA METALÚRGICA, LDA | 503477320 | 2024-08-16 11:22
01/SQF/2018 | Colunas de Aço IP | COLUNA IP 10M TR/CON EN BRACO 125 S | 20164122 | O Feliz Metalomecânica, S.A. | CIAB-1-E10125S05 | CIAB-1-E10125S05 | Qualificado |  | O FELIZ - METALOMECÂNICA, S.A | 500853177 | 2025-02-14 11:23
01/SQF/2018 | Colunas de Aço IP | COLUNA IP 10M TR/CON EN BRACO 125 S | 20164122 | O Feliz Metalomecânica | ILUCIAB-1-E10125S05 | ILUCIAB-1-E10125S05 | Qualificado |  | ILUMIBÉRICA - COMÉRCIO DE MATERIAL ELÉCTRICO, UNIPESSOAL, LDA | 505379848 | 2025-03-12 09:20
01/SQF/2018 | Colunas de Aço IP | COLUNA IP 10M TR/CON EN BRACO 125 T | 20164124 | DAEL | SNE-10000 + B3C/1250 (5º) | SNE-10000 + B3C/1250 (5º) | Qualificado |  | DAEL - INDÚSTRIA METALÚRGICA, LDA | 503477320 | 2024-08-16 11:22
01/SQF/2018 | Colunas de Aço IP | COLUNA IP 10M TR/CON EN BRACO 125 T | 20164124 | O Feliz Metalomecânica, S.A. | CIAB-2-E10125T05 | CIAB-2-E10125T05 | Qualificado |  | O FELIZ - METALOMECÂNICA, S.A | 500853177 | 2025-02-14 11:23
01/SQF/2018 | Colunas de Aço IP | COLUNA IP 10M TR/CON EN BRACO 125 T | 20164124 | O Feliz Metalomecânica | ILUCIAB-2-E10125T05 | ILUCIAB-2-E10125T05 | Qualificado |  | ILUMIBÉRICA - COMÉRCIO DE MATERIAL ELÉCTRICO, UNIPESSOAL, LDA | 505379848 | 2025-03-12 09:20
01/SQF/2018 | Colunas de Aço IP | COLUNA IP 10M TR/CON FL BRACO 045 D | 20164086 | DAEL | SNF-10000 + B2C/450 (5º) | SNF-10000 + B2C/450 (5º) | Qualificado |  | DAEL - INDÚSTRIA METALÚRGICA, LDA | 503477320 | 2024-08-16 11:22
01/SQF/2018 | Colunas de Aço IP | COLUNA IP 10M TR/CON FL BRACO 045 D | 20164086 | O Feliz Metalomecânica, S.A. | CIAB-1-P10045D05 | CIAB-1-P10045D05 | Qualificado |  | O FELIZ - METALOMECÂNICA, S.A | 500853177 | 2025-02-14 11:23
01/SQF/2018 | Colunas de Aço IP | COLUNA IP 10M TR/CON FL BRACO 045 D | 20164086 | O Feliz Metalomecânica | ILUCIAB-1-P10045D05 | ILUCIAB-1-P10045D05 | Qualificado |  | ILUMIBÉRICA - COMÉRCIO DE MATERIAL ELÉCTRICO, UNIPESSOAL, LDA | 505379848 | 2025-03-12 09:20
01/SQF/2018 | Colunas de Aço IP | COLUNA IP 10M TR/CON FL BRACO 045 S | 20164085 | DAEL | SNF-10000 + B1C/450 (5º) | SNF-10000 + B1C/450 (5º) | Qualificado |  | DAEL - INDÚSTRIA METALÚRGICA, LDA | 503477320 | 2024-08-16 11:22
01/SQF/2018 | Colunas de Aço IP | COLUNA IP 10M TR/CON FL BRACO 045 S | 20164085 | O Feliz Metalomecânica, S.A. | CIAB-1-P10045S05 | CIAB-1-P10045S05 | Qualificado |  | O FELIZ - METALOMECÂNICA, S.A | 500853177 | 2025-02-14 11:23
01/SQF/2018 | Colunas de Aço IP | COLUNA IP 10M TR/CON FL BRACO 045 S | 20164085 | O Feliz Metalomecânica | ILUCIAB-1-P10045S05 | ILUCIAB-1-P10045S05 | Qualificado |  | ILUMIBÉRICA - COMÉRCIO DE MATERIAL ELÉCTRICO, UNIPESSOAL, LDA | 505379848 | 2025-03-12 09:20
01/SQF/2018 | Colunas de Aço IP | COLUNA IP 10M TR/CON FL BRACO 045 T | 20164087 | DAEL | SNF-10000 + B3C/450 (5º) | SNF-10000 + B3C/450 (5º) | Qualificado |  | DAEL - INDÚSTRIA METALÚRGICA, LDA | 503477320 | 2024-08-16 11:22
01/SQF/2018 | Colunas de Aço IP | COLUNA IP 10M TR/CON FL BRACO 045 T | 20164087 | O Feliz Metalomecânica, S.A. | CIAB-2-P10045T05 | CIAB-2-P10045T05 | Qualificado |  | O FELIZ - METALOMECÂNICA, S.A | 500853177 | 2025-02-14 11:23
01/SQF/2018 | Colunas de Aço IP | COLUNA IP 10M TR/CON FL BRACO 045 T | 20164087 | O Feliz Metalomecânica | ILUCIAB-2-P10045T05 | ILUCIAB-2-P10045T05 | Qualificado |  | ILUMIBÉRICA - COMÉRCIO DE MATERIAL ELÉCTRICO, UNIPESSOAL, LDA | 505379848 | 2025-03-12 09:20
01/SQF/2018 | Colunas de Aço IP | COLUNA IP 10M TR/CON FL BRACO 075 D | 20164089 | DAEL | SNF-10000 + B2C/750 (5º) | SNF-10000 + B2C/750 (5º) | Qualificado |  | DAEL - INDÚSTRIA METALÚRGICA, LDA | 503477320 | 2024-08-16 11:22
01/SQF/2018 | Colunas de Aço IP | COLUNA IP 10M TR/CON FL BRACO 075 D | 20164089 | O Feliz Metalomecânica, S.A. | CIAB-1-P10075D05 | CIAB-1-P10075D05 | Qualificado |  | O FELIZ - METALOMECÂNICA, S.A | 500853177 | 2025-02-14 11:23
01/SQF/2018 | Colunas de Aço IP | COLUNA IP 10M TR/CON FL BRACO 075 D | 20164089 | O Feliz Metalomecânica | ILUCIAB-1-P10075D05 | ILUCIAB-1-P10075D05 | Qualificado |  | ILUMIBÉRICA - COMÉRCIO DE MATERIAL ELÉCTRICO, UNIPESSOAL, LDA | 505379848 | 2025-03-12 09:20
01/SQF/2018 | Colunas de Aço IP | COLUNA IP 10M TR/CON FL BRACO 075 S | 20164088 | DAEL | SNF-10000 + B1C/750 (5º) | SNF-10000 + B1C/750 (5º) | Qualificado |  | DAEL - INDÚSTRIA METALÚRGICA, LDA | 503477320 | 2024-08-16 11:22
01/SQF/2018 | Colunas de Aço IP | COLUNA IP 10M TR/CON FL BRACO 075 S | 20164088 | O Feliz Metalomecânica, S.A. | CIAB-1-P10075S05 | CIAB-1-P10075S05 | Qualificado |  | O FELIZ - METALOMECÂNICA, S.A | 500853177 | 2025-02-14 11:23
01/SQF/2018 | Colunas de Aço IP | COLUNA IP 10M TR/CON FL BRACO 075 S | 20164088 | O Feliz Metalomecânica | ILUCIAB-1-P10075S05 | ILUCIAB-1-P10075S05 | Qualificado |  | ILUMIBÉRICA - COMÉRCIO DE MATERIAL ELÉCTRICO, UNIPESSOAL, LDA | 505379848 | 2025-03-12 09:20
01/SQF/2018 | Colunas de Aço IP | COLUNA IP 10M TR/CON FL BRACO 075 T | 20164090 | DAEL | SNF-10000 + B3C/750 (5º) | SNF-10000 + B3C/750 (5º) | Qualificado |  | DAEL - INDÚSTRIA METALÚRGICA, LDA | 503477320 | 2024-08-16 11:22
01/SQF/2018 | Colunas de Aço IP | COLUNA IP 10M TR/CON FL BRACO 075 T | 20164090 | O Feliz Metalomecânica, S.A. | CIAB-2-P10075T05 | CIAB-2-P10075T05 | Qualificado |  | O FELIZ - METALOMECÂNICA, S.A | 500853177 | 2025-02-14 11:23
01/SQF/2018 | Colunas de Aço IP | COLUNA IP 10M TR/CON FL BRACO 075 T | 20164090 | O Feliz Metalomecânica | ILUCIAB-2-P10075T05 | ILUCIAB-2-P10075T05 | Qualificado |  | ILUMIBÉRICA - COMÉRCIO DE MATERIAL ELÉCTRICO, UNIPESSOAL, LDA | 505379848 | 2025-03-12 09:20
01/SQF/2018 | Colunas de Aço IP | COLUNA IP 10M TR/CON FL BRACO 125 D | 20164092 | DAEL | SNF-10000 + B2C/1250 (5º) | SNF-10000 + B2C/1250 (5º) | Qualificado |  | DAEL - INDÚSTRIA METALÚRGICA, LDA | 503477320 | 2024-08-16 11:22
01/SQF/2018 | Colunas de Aço IP | COLUNA IP 10M TR/CON FL BRACO 125 D | 20164092 | O Feliz Metalomecânica, S.A. | CIAB-1-P10125D05 | CIAB-1-P10125D05 | Qualificado |  | O FELIZ - METALOMECÂNICA, S.A | 500853177 | 2025-02-14 11:23
01/SQF/2018 | Colunas de Aço IP | COLUNA IP 10M TR/CON FL BRACO 125 D | 20164092 | O Feliz Metalomecânica | ILUCIAB-1-P10125D05 | ILUCIAB-1-P10125D05 | Qualificado |  | ILUMIBÉRICA - COMÉRCIO DE MATERIAL ELÉCTRICO, UNIPESSOAL, LDA | 505379848 | 2025-03-12 09:20
01/SQF/2018 | Colunas de Aço IP | COLUNA IP 10M TR/CON FL BRACO 125 S | 20164091 | DAEL | SNF-10000 + B1C/1250 (5º) | SNF-10000 + B1C/1250 (5º) | Qualificado |  | DAEL - INDÚSTRIA METALÚRGICA, LDA | 503477320 | 2024-08-16 11:22
01/SQF/2018 | Colunas de Aço IP | COLUNA IP 10M TR/CON FL BRACO 125 S | 20164091 | O Feliz Metalomecânica, S.A. | CIAB-1-P10125S05 | CIAB-1-P10125S05 | Qualificado |  | O FELIZ - METALOMECÂNICA, S.A | 500853177 | 2025-02-14 11:23
01/SQF/2018 | Colunas de Aço IP | COLUNA IP 10M TR/CON FL BRACO 125 S | 20164091 | O Feliz Metalomecânica | ILUCIAB-1-P10125S05 | ILUCIAB-1-P10125S05 | Qualificado |  | ILUMIBÉRICA - COMÉRCIO DE MATERIAL ELÉCTRICO, UNIPESSOAL, LDA | 505379848 | 2025-03-12 09:20
01/SQF/2018 | Colunas de Aço IP | COLUNA IP 10M TR/CON FL BRACO 125 T | 20164093 | DAEL | SNF-10000 + B3C/1250 (5º) | SNF-10000 + B3C/1250 (5º) | Qualificado |  | DAEL - INDÚSTRIA METALÚRGICA, LDA | 503477320 | 2024-08-16 11:22
01/SQF/2018 | Colunas de Aço IP | COLUNA IP 10M TR/CON FL BRACO 125 T | 20164093 | O Feliz Metalomecânica, S.A. | CIAB-2-P10125T05 | CIAB-2-P10125T05 | Qualificado |  | O FELIZ - METALOMECÂNICA, S.A | 500853177 | 2025-02-14 11:23
01/SQF/2018 | Colunas de Aço IP | COLUNA IP 10M TR/CON FL BRACO 125 T | 20164093 | O Feliz Metalomecânica | ILUCIAB-2-P10125T05 | ILUCIAB-2-P10125T05 | Qualificado |  | ILUMIBÉRICA - COMÉRCIO DE MATERIAL ELÉCTRICO, UNIPESSOAL, LDA | 505379848 | 2025-03-12 09:20
01/SQF/2018 | Colunas de Aço IP | COLUNA IP 12M TR/CON EN BRACO 045 D | 20164126 | DAEL | SNE-12000 + B2C/450 (5º) | SNE-12000 + B2C/450 (5º) | Qualificado |  | DAEL - INDÚSTRIA METALÚRGICA, LDA | 503477320 | 2024-08-16 11:22
01/SQF/2018 | Colunas de Aço IP | COLUNA IP 12M TR/CON EN BRACO 045 D | 20164126 | O Feliz Metalomecânica, S.A. | CIAB-1-E12045D05 | CIAB-1-E12045D05 | Qualificado |  | O FELIZ - METALOMECÂNICA, S.A | 500853177 | 2025-02-14 11:23
01/SQF/2018 | Colunas de Aço IP | COLUNA IP 12M TR/CON EN BRACO 045 D | 20164126 | O Feliz Metalomecânica | ILUCIAB-1-E12045D05 | ILUCIAB-1-E12045D05 | Qualificado |  | ILUMIBÉRICA - COMÉRCIO DE MATERIAL ELÉCTRICO, UNIPESSOAL, LDA | 505379848 | 2025-03-12 09:20
01/SQF/2018 | Colunas de Aço IP | COLUNA IP 12M TR/CON EN BRACO 045 S | 20164125 | DAEL | SNE-12000 + B1C/450 (5º) | SNE-12000 + B1C/450 (5º) | Qualificado |  | DAEL - INDÚSTRIA METALÚRGICA, LDA | 503477320 | 2024-08-16 11:22
01/SQF/2018 | Colunas de Aço IP | COLUNA IP 12M TR/CON EN BRACO 045 S | 20164125 | O Feliz Metalomecânica, S.A. | CIAB-1-E12045S05 | CIAB-1-E12045S05 | Qualificado |  | O FELIZ - METALOMECÂNICA, S.A | 500853177 | 2025-02-14 11:23
01/SQF/2018 | Colunas de Aço IP | COLUNA IP 12M TR/CON EN BRACO 045 S | 20164125 | O Feliz Metalomecânica | ILUCIAB-1-E12045S05 | ILUCIAB-1-E12045S05 | Qualificado |  | ILUMIBÉRICA - COMÉRCIO DE MATERIAL ELÉCTRICO, UNIPESSOAL, LDA | 505379848 | 2025-03-12 09:20
01/SQF/2018 | Colunas de Aço IP | COLUNA IP 12M TR/CON EN BRACO 045 T | 20164127 | DAEL | SNE-12000 + B3C/450 (5º) | SNE-12000 + B3C/450 (5º) | Qualificado |  | DAEL - INDÚSTRIA METALÚRGICA, LDA | 503477320 | 2024-08-16 11:22
01/SQF/2018 | Colunas de Aço IP | COLUNA IP 12M TR/CON EN BRACO 045 T | 20164127 | O Feliz Metalomecânica, S.A. | CIAB-2-E12045T05 | CIAB-2-E12045T05 | Qualificado |  | O FELIZ - METALOMECÂNICA, S.A | 500853177 | 2025-02-14 11:23
01/SQF/2018 | Colunas de Aço IP | COLUNA IP 12M TR/CON EN BRACO 045 T | 20164127 | O Feliz Metalomecânica | ILUCIAB-2-E12045T05 | ILUCIAB-2-E12045T05 | Qualificado |  | ILUMIBÉRICA - COMÉRCIO DE MATERIAL ELÉCTRICO, UNIPESSOAL, LDA | 505379848 | 2025-03-12 09:20
01/SQF/2018 | Colunas de Aço IP | COLUNA IP 12M TR/CON EN BRACO 075 D | 20164129 | DAEL | SNE-12000 + B2C/750 (5º) | SNE-12000 + B2C/750 (5º) | Qualificado |  | DAEL - INDÚSTRIA METALÚRGICA, LDA | 503477320 | 2024-08-16 11:22
01/SQF/2018 | Colunas de Aço IP | COLUNA IP 12M TR/CON EN BRACO 075 D | 20164129 | O Feliz Metalomecânica, S.A. | CIAB-1-E12075D05 | CIAB-1-E12075D05 | Qualificado |  | O FELIZ - METALOMECÂNICA, S.A | 500853177 | 2025-02-14 11:23
01/SQF/2018 | Colunas de Aço IP | COLUNA IP 12M TR/CON EN BRACO 075 D | 20164129 | O Feliz Metalomecânica | ILUCIAB-1-E12075D05 | ILUCIAB-1-E12075D05 | Qualificado |  | ILUMIBÉRICA - COMÉRCIO DE MATERIAL ELÉCTRICO, UNIPESSOAL, LDA | 505379848 | 2025-03-12 09:20
01/SQF/2018 | Colunas de Aço IP | COLUNA IP 12M TR/CON EN BRACO 075 S | 20164128 | DAEL | SNE-12000 + B1C/750 (5º) | SNE-12000 + B1C/750 (5º) | Qualificado |  | DAEL - INDÚSTRIA METALÚRGICA, LDA | 503477320 | 2024-08-16 11:22
01/SQF/2018 | Colunas de Aço IP | COLUNA IP 12M TR/CON EN BRACO 075 S | 20164128 | O Feliz Metalomecânica, S.A. | CIAB-1-E12075S05 | CIAB-1-E12075S05 | Qualificado |  | O FELIZ - METALOMECÂNICA, S.A | 500853177 | 2025-02-14 11:23
01/SQF/2018 | Colunas de Aço IP | COLUNA IP 12M TR/CON EN BRACO 075 S | 20164128 | O Feliz Metalomecânica | ILUCIAB-1-E12075S05 | ILUCIAB-1-E12075S05 | Qualificado |  | ILUMIBÉRICA - COMÉRCIO DE MATERIAL ELÉCTRICO, UNIPESSOAL, LDA | 505379848 | 2025-03-12 09:20
01/SQF/2018 | Colunas de Aço IP | COLUNA IP 12M TR/CON EN BRACO 075 T | 20164130 | DAEL | SNE-12000 + B3C/750 (5º) | SNE-12000 + B3C/750 (5º) | Qualificado |  | DAEL - INDÚSTRIA METALÚRGICA, LDA | 503477320 | 2024-08-16 11:22
01/SQF/2018 | Colunas de Aço IP | COLUNA IP 12M TR/CON EN BRACO 075 T | 20164130 | O Feliz Metalomecânica, S.A. | CIAB-2-E12075T05 | CIAB-2-E12075T05 | Qualificado |  | O FELIZ - METALOMECÂNICA, S.A | 500853177 | 2025-02-14 11:23
01/SQF/2018 | Colunas de Aço IP | COLUNA IP 12M TR/CON EN BRACO 075 T | 20164130 | O Feliz Metalomecânica | ILUCIAB-2-E12075T05 | ILUCIAB-2-E12075T05 | Qualificado |  | ILUMIBÉRICA - COMÉRCIO DE MATERIAL ELÉCTRICO, UNIPESSOAL, LDA | 505379848 | 2025-03-12 09:20
01/SQF/2018 | Colunas de Aço IP | COLUNA IP 12M TR/CON EN BRACO 125 D | 20164132 | DAEL | SNE-12000 + B2C/1250 (5º) | SNE-12000 + B2C/1250 (5º) | Qualificado |  | DAEL - INDÚSTRIA METALÚRGICA, LDA | 503477320 | 2024-08-16 11:22
01/SQF/2018 | Colunas de Aço IP | COLUNA IP 12M TR/CON EN BRACO 125 D | 20164132 | O Feliz Metalomecânica, S.A. | CIAB-1-E12125D05 | CIAB-1-E12125D05 | Qualificado |  | O FELIZ - METALOMECÂNICA, S.A | 500853177 | 2025-02-14 11:23
01/SQF/2018 | Colunas de Aço IP | COLUNA IP 12M TR/CON EN BRACO 125 D | 20164132 | O Feliz Metalomecânica | ILUCIAB-1-E12125D05 | ILUCIAB-1-E12125D05 | Qualificado |  | ILUMIBÉRICA - COMÉRCIO DE MATERIAL ELÉCTRICO, UNIPESSOAL, LDA | 505379848 | 2025-03-12 09:20
01/SQF/2018 | Colunas de Aço IP | COLUNA IP 12M TR/CON EN BRACO 125 S | 20164131 | DAEL | SNE-12000 + B1C/1250 (5º) | SNE-12000 + B1C/1250 (5º) | Qualificado |  | DAEL - INDÚSTRIA METALÚRGICA, LDA | 503477320 | 2024-08-16 11:22
01/SQF/2018 | Colunas de Aço IP | COLUNA IP 12M TR/CON EN BRACO 125 S | 20164131 | O Feliz Metalomecânica, S.A. | CIAB-1-E12125S05 | CIAB-1-E12125S05 | Qualificado |  | O FELIZ - METALOMECÂNICA, S.A | 500853177 | 2025-02-14 11:23
01/SQF/2018 | Colunas de Aço IP | COLUNA IP 12M TR/CON EN BRACO 125 S | 20164131 | O Feliz Metalomecânica | ILUCIAB-1-E12125S05 | ILUCIAB-1-E12125S05 | Qualificado |  | ILUMIBÉRICA - COMÉRCIO DE MATERIAL ELÉCTRICO, UNIPESSOAL, LDA | 505379848 | 2025-03-12 09:20
01/SQF/2018 | Colunas de Aço IP | COLUNA IP 12M TR/CON EN BRACO 125 T | 20164133 | DAEL | SNE-12000 + B3C/1250 (5º) | SNE-12000 + B3C/1250 (5º) | Qualificado |  | DAEL - INDÚSTRIA METALÚRGICA, LDA | 503477320 | 2024-08-16 11:22
01/SQF/2018 | Colunas de Aço IP | COLUNA IP 12M TR/CON EN BRACO 125 T | 20164133 | O Feliz Metalomecânica, S.A. | CIAB-2-E12125T05 | CIAB-2-E12125T05 | Qualificado |  | O FELIZ - METALOMECÂNICA, S.A | 500853177 | 2025-02-14 11:23
01/SQF/2018 | Colunas de Aço IP | COLUNA IP 12M TR/CON EN BRACO 125 T | 20164133 | O Feliz Metalomecânica | ILUCIAB-2-E12125T05 | ILUCIAB-2-E12125T05 | Qualificado |  | ILUMIBÉRICA - COMÉRCIO DE MATERIAL ELÉCTRICO, UNIPESSOAL, LDA | 505379848 | 2025-03-12 09:20
01/SQF/2018 | Colunas de Aço IP | COLUNA IP 12M TR/CON FL BRACO 045 D | 20164095 | DAEL | SNF-12000 + B2C/450 (5º) | SNF-12000 + B2C/450 (5º) | Qualificado |  | DAEL - INDÚSTRIA METALÚRGICA, LDA | 503477320 | 2024-08-16 11:22
01/SQF/2018 | Colunas de Aço IP | COLUNA IP 12M TR/CON FL BRACO 045 D | 20164095 | O Feliz Metalomecânica, S.A. | CIAB-1-P12045D05 | CIAB-1-P12045D05 | Qualificado |  | O FELIZ - METALOMECÂNICA, S.A | 500853177 | 2025-02-14 11:23
01/SQF/2018 | Colunas de Aço IP | COLUNA IP 12M TR/CON FL BRACO 045 D | 20164095 | O Feliz Metalomecânica | ILUCIAB-1-P12045D05 | ILUCIAB-1-P12045D05 | Qualificado |  | ILUMIBÉRICA - COMÉRCIO DE MATERIAL ELÉCTRICO, UNIPESSOAL, LDA | 505379848 | 2025-03-12 09:20
01/SQF/2018 | Colunas de Aço IP | COLUNA IP 12M TR/CON FL BRACO 045 S | 20164094 | DAEL | SNF-12000 + B1C/450 (5º) | SNF-12000 + B1C/450 (5º) | Qualificado |  | DAEL - INDÚSTRIA METALÚRGICA, LDA | 503477320 | 2024-08-16 11:22
01/SQF/2018 | Colunas de Aço IP | COLUNA IP 12M TR/CON FL BRACO 045 S | 20164094 | O Feliz Metalomecânica, S.A. | CIAB-1-P12045S05 | CIAB-1-P12045S05 | Qualificado |  | O FELIZ - METALOMECÂNICA, S.A | 500853177 | 2025-02-14 11:23
01/SQF/2018 | Colunas de Aço IP | COLUNA IP 12M TR/CON FL BRACO 045 S | 20164094 | O Feliz Metalomecânica | ILUCIAB-1-P12045S05 | ILUCIAB-1-P12045S05 | Qualificado |  | ILUMIBÉRICA - COMÉRCIO DE MATERIAL ELÉCTRICO, UNIPESSOAL, LDA | 505379848 | 2025-03-12 09:20
01/SQF/2018 | Colunas de Aço IP | COLUNA IP 12M TR/CON FL BRACO 045 T | 20164096 | DAEL | SNF-12000 + B3C/450 (5º) | SNF-12000 + B3C/450 (5º) | Qualificado |  | DAEL - INDÚSTRIA METALÚRGICA, LDA | 503477320 | 2024-08-16 11:22
01/SQF/2018 | Colunas de Aço IP | COLUNA IP 12M TR/CON FL BRACO 045 T | 20164096 | O Feliz Metalomecânica, S.A. | CIAB-2-P12045T05 | CIAB-2-P12045T05 | Qualificado |  | O FELIZ - METALOMECÂNICA, S.A | 500853177 | 2025-02-14 11:23
01/SQF/2018 | Colunas de Aço IP | COLUNA IP 12M TR/CON FL BRACO 045 T | 20164096 | O Feliz Metalomecânica | ILUCIAB-2-P12045T05 | ILUCIAB-2-P12045T05 | Qualificado |  | ILUMIBÉRICA - COMÉRCIO DE MATERIAL ELÉCTRICO, UNIPESSOAL, LDA | 505379848 | 2025-03-12 09:20
01/SQF/2018 | Colunas de Aço IP | COLUNA IP 12M TR/CON FL BRACO 075 D | 20164098 | DAEL | SNF-12000 + B2C/750 (5º) | SNF-12000 + B2C/750 (5º) | Qualificado |  | DAEL - INDÚSTRIA METALÚRGICA, LDA | 503477320 | 2024-08-16 11:22
01/SQF/2018 | Colunas de Aço IP | COLUNA IP 12M TR/CON FL BRACO 075 D | 20164098 | O Feliz Metalomecânica, S.A. | CIAB-1-P12075D05 | CIAB-1-P12075D05 | Qualificado |  | O FELIZ - METALOMECÂNICA, S.A | 500853177 | 2025-02-14 11:23
01/SQF/2018 | Colunas de Aço IP | COLUNA IP 12M TR/CON FL BRACO 075 D | 20164098 | O Feliz Metalomecânica | ILUCIAB-1-P12075D05 | ILUCIAB-1-P12075D05 | Qualificado |  | ILUMIBÉRICA - COMÉRCIO DE MATERIAL ELÉCTRICO, UNIPESSOAL, LDA | 505379848 | 2025-03-12 09:20
01/SQF/2018 | Colunas de Aço IP | COLUNA IP 12M TR/CON FL BRACO 075 S | 20164097 | DAEL | SNF-12000 + B1C/750 (5º) | SNF-12000 + B1C/750 (5º) | Qualificado |  | DAEL - INDÚSTRIA METALÚRGICA, LDA | 503477320 | 2024-08-16 11:22
01/SQF/2018 | Colunas de Aço IP | COLUNA IP 12M TR/CON FL BRACO 075 S | 20164097 | O Feliz Metalomecânica, S.A. | CIAB-1-P12075S05 | CIAB-1-P12075S05 | Qualificado |  | O FELIZ - METALOMECÂNICA, S.A | 500853177 | 2025-02-14 11:23
01/SQF/2018 | Colunas de Aço IP | COLUNA IP 12M TR/CON FL BRACO 075 S | 20164097 | O Feliz Metalomecânica | ILUCIAB-1-P12075S05 | ILUCIAB-1-P12075S05 | Qualificado |  | ILUMIBÉRICA - COMÉRCIO DE MATERIAL ELÉCTRICO, UNIPESSOAL, LDA | 505379848 | 2025-03-12 09:20
01/SQF/2018 | Colunas de Aço IP | COLUNA IP 12M TR/CON FL BRACO 075 T | 20164099 | DAEL | SNF-12000 + B3C/750 (5º) | SNF-12000 + B3C/750 (5º) | Qualificado |  | DAEL - INDÚSTRIA METALÚRGICA, LDA | 503477320 | 2024-08-16 11:22
01/SQF/2018 | Colunas de Aço IP | COLUNA IP 12M TR/CON FL BRACO 075 T | 20164099 | O Feliz Metalomecânica, S.A. | CIAB-2-P12075T05 | CIAB-2-P12075T05 | Qualificado |  | O FELIZ - METALOMECÂNICA, S.A | 500853177 | 2025-02-14 11:23
01/SQF/2018 | Colunas de Aço IP | COLUNA IP 12M TR/CON FL BRACO 075 T | 20164099 | O Feliz Metalomecânica | ILUCIAB-2-P12075T05 | ILUCIAB-2-P12075T05 | Qualificado |  | ILUMIBÉRICA - COMÉRCIO DE MATERIAL ELÉCTRICO, UNIPESSOAL, LDA | 505379848 | 2025-03-12 09:20
01/SQF/2018 | Colunas de Aço IP | COLUNA IP 12M TR/CON FL BRACO 125 D | 20164101 | DAEL | SNF-12000 + B2C/1250 (5º) | SNF-12000 + B2C/1250 (5º) | Qualificado |  | DAEL - INDÚSTRIA METALÚRGICA, LDA | 503477320 | 2024-08-16 11:22
01/SQF/2018 | Colunas de Aço IP | COLUNA IP 12M TR/CON FL BRACO 125 D | 20164101 | O Feliz Metalomecânica, S.A. | CIAB-1-P12125D05 | CIAB-1-P12125D05 | Qualificado |  | O FELIZ - METALOMECÂNICA, S.A | 500853177 | 2025-02-14 11:23
01/SQF/2018 | Colunas de Aço IP | COLUNA IP 12M TR/CON FL BRACO 125 D | 20164101 | O Feliz Metalomecânica | ILUCIAB-1-P12125D05 | ILUCIAB-1-P12125D05 | Qualificado |  | ILUMIBÉRICA - COMÉRCIO DE MATERIAL ELÉCTRICO, UNIPESSOAL, LDA | 505379848 | 2025-03-12 09:20
01/SQF/2018 | Colunas de Aço IP | COLUNA IP 12M TR/CON FL BRACO 125 S | 20164100 | DAEL | SNF-12000 + B1C/1250 (5º) | SNF-12000 + B1C/1250 (5º) | Qualificado |  | DAEL - INDÚSTRIA METALÚRGICA, LDA | 503477320 | 2024-08-16 11:22
01/SQF/2018 | Colunas de Aço IP | COLUNA IP 12M TR/CON FL BRACO 125 S | 20164100 | O Feliz Metalomecânica, S.A. | CIAB-1-P12125S05 | CIAB-1-P12125S05 | Qualificado |  | O FELIZ - METALOMECÂNICA, S.A | 500853177 | 2025-02-14 11:23
01/SQF/2018 | Colunas de Aço IP | COLUNA IP 12M TR/CON FL BRACO 125 S | 20164100 | O Feliz Metalomecânica | ILUCIAB-1-P12125S05 | ILUCIAB-1-P12125S05 | Qualificado |  | ILUMIBÉRICA - COMÉRCIO DE MATERIAL ELÉCTRICO, UNIPESSOAL, LDA | 505379848 | 2025-03-12 09:20
01/SQF/2018 | Colunas de Aço IP | COLUNA IP 12M TR/CON FL BRACO 125 T | 20164102 | DAEL | SNF-12000 + B3C/1250 (5º) | SNF-12000 + B3C/1250 (5º) | Qualificado |  | DAEL - INDÚSTRIA METALÚRGICA, LDA | 503477320 | 2024-08-16 11:22
01/SQF/2018 | Colunas de Aço IP | COLUNA IP 12M TR/CON FL BRACO 125 T | 20164102 | O Feliz Metalomecânica, S.A. | CIAB-2-P12125T05 | CIAB-2-P12125T05 | Qualificado |  | O FELIZ - METALOMECÂNICA, S.A | 500853177 | 2025-02-14 11:23
01/SQF/2018 | Colunas de Aço IP | COLUNA IP 12M TR/CON FL BRACO 125 T | 20164102 | O Feliz Metalomecânica | ILUCIAB-2-P12125T05 | ILUCIAB-2-P12125T05 | Qualificado |  | ILUMIBÉRICA - COMÉRCIO DE MATERIAL ELÉCTRICO, UNIPESSOAL, LDA | 505379848 | 2025-03-12 09:20
01/SQF/2018 | Colunas de Aço IP | COLUNA IP DIREITA 04M TR/PIR OCT EN | 20162092 | DAEL | STE-4000/D | STE-4000/D | Qualificado |  | DAEL - INDÚSTRIA METALÚRGICA, LDA | 503477320 | 2024-08-16 11:22
01/SQF/2018 | Colunas de Aço IP | COLUNA IP DIREITA 04M TR/PIR OCT EN | 20162092 | Fisola | OCT3D04E | OCT3D04E | Qualificado |  | FISOLA-FABRICA DE ISOLADORES ELECTRICOS LDA | 500644306 | 2024-05-30 09:26
01/SQF/2018 | Colunas de Aço IP | COLUNA IP DIREITA 04M TR/PIR OCT EN | 20162092 | IRMÃOS SILVAS S.A. | CAO7E04D | CAO7E04D | Qualificado |  | METALOGALVA - IRMÃOS SILVAS, S.A. | 500363790 | 2024-05-30 09:27
01/SQF/2018 | Colunas de Aço IP | COLUNA IP DIREITA 04M TR/PIR OCT EN | 20162092 | O FELIZ metalomecânica | CIADO-E04 | CIADO-E04 | Qualificado |  | O FELIZ - METALOMECÂNICA, S.A | 500853177 | 2025-02-14 11:23
01/SQF/2018 | Colunas de Aço IP | COLUNA IP DIREITA 04M TR/PIR OCT EN | 20162092 | O Feliz Metalomecânica | ILUCIADO-E04 | ILUCIADO-E04 | Qualificado |  | ILUMIBÉRICA - COMÉRCIO DE MATERIAL ELÉCTRICO, UNIPESSOAL, LDA | 505379848 | 2025-03-12 09:20
01/SQF/2018 | Colunas de Aço IP | COLUNA IP DIREITA 04M TR/PIR OCT EN | 20162092 | SCHRÉDER ILUMINAÇÃO, S.A. | COL04OCTEN | COL04OCTEN | Qualificado |  | SCHRÉDER ILUMINAÇÃO, S.A | 500072760 | 2024-05-29 23:00
01/SQF/2018 | Colunas de Aço IP | COLUNA IP DIREITA 04M TR/PIR OCT FL | 20162087 | DAEL | STF-4000/D | STF-4000/D | Qualificado |  | DAEL - INDÚSTRIA METALÚRGICA, LDA | 503477320 | 2024-08-16 11:22
01/SQF/2018 | Colunas de Aço IP | COLUNA IP DIREITA 04M TR/PIR OCT FL | 20162087 | IRMÃOS SILVAS S.A. | CAO7F04D | CAO7F04D | Qualificado |  | METALOGALVA - IRMÃOS SILVAS, S.A. | 500363790 | 2024-05-30 09:27
01/SQF/2018 | Colunas de Aço IP | COLUNA IP DIREITA 04M TR/PIR OCT FL | 20162087 | O FELIZ metalomecânica | CIADO-P04 | CIADO-P04 | Qualificado |  | O FELIZ - METALOMECÂNICA, S.A | 500853177 | 2025-02-14 11:23
01/SQF/2018 | Colunas de Aço IP | COLUNA IP DIREITA 04M TR/PIR OCT FL | 20162087 | O Feliz Metalomecânica | ILUCIADO-P04 | ILUCIADO-P04 | Qualificado |  | ILUMIBÉRICA - COMÉRCIO DE MATERIAL ELÉCTRICO, UNIPESSOAL, LDA | 505379848 | 2025-03-12 09:20
01/SQF/2018 | Colunas de Aço IP | COLUNA IP DIREITA 04M TR/PIR OCT FL | 20162087 | SCHRÉDER ILUMINAÇÃO, S.A. | COL04OCTFL | COL04OCTFL | Qualificado |  | SCHRÉDER ILUMINAÇÃO, S.A | 500072760 | 2024-05-29 23:00
01/SQF/2018 | Colunas de Aço IP | COLUNA IP DIREITA 04M TRONCO CONICO EN | 20162102 | DAEL | SNE-4000/D | SNE-4000/D | Qualificado |  | DAEL - INDÚSTRIA METALÚRGICA, LDA | 503477320 | 2024-08-16 11:22
01/SQF/2018 | Colunas de Aço IP | COLUNA IP DIREITA 04M TRONCO CONICO EN | 20162102 | Fisola | CON3D04E | CON3D04E | Qualificado |  | FISOLA-FABRICA DE ISOLADORES ELECTRICOS LDA | 500644306 | 2024-05-30 09:26
01/SQF/2018 | Colunas de Aço IP | COLUNA IP DIREITA 04M TRONCO CONICO EN | 20162102 | O Feliz Metalomecânica | ILUCIADC-1-E04 | ILUCIADC-1-E04 | Qualificado |  | ILUMIBÉRICA - COMÉRCIO DE MATERIAL ELÉCTRICO, UNIPESSOAL, LDA | 505379848 | 2025-03-12 09:20
01/SQF/2018 | Colunas de Aço IP | COLUNA IP DIREITA 04M TRONCO CONICO EN | 20162102 | SCHRÉDER ILUMINAÇÃO, S.A. | COL04TNCEN | COL04TNCEN | Qualificado |  | SCHRÉDER ILUMINAÇÃO, S.A | 500072760 | 2024-05-29 23:00
01/SQF/2018 | Colunas de Aço IP | COLUNA IP DIREITA 04M TRONCO CONICO FL | 20162097 | DAEL | SNF-4000/D | SNF-4000/D | Qualificado |  | DAEL - INDÚSTRIA METALÚRGICA, LDA | 503477320 | 2024-08-16 11:22
01/SQF/2018 | Colunas de Aço IP | COLUNA IP DIREITA 04M TRONCO CONICO FL | 20162097 | O Feliz Metalomecânica | ILUCIADC-1-P04 | ILUCIADC-1-P04 | Qualificado |  | ILUMIBÉRICA - COMÉRCIO DE MATERIAL ELÉCTRICO, UNIPESSOAL, LDA | 505379848 | 2025-03-12 09:20
01/SQF/2018 | Colunas de Aço IP | COLUNA IP DIREITA 04M TRONCO CONICO FL | 20162097 | SCHRÉDER ILUMINAÇÃO, S.A. | COL04TNCFL | COL04TNCFL | Qualificado |  | SCHRÉDER ILUMINAÇÃO, S.A | 500072760 | 2024-05-29 23:00
01/SQF/2018 | Colunas de Aço IP | COLUNA IP DIREITA 06M TR/PIR OCT EN | 20162093 | DAEL | STE-6000/D | STE-6000/D | Qualificado |  | DAEL - INDÚSTRIA METALÚRGICA, LDA | 503477320 | 2024-08-16 11:22
01/SQF/2018 | Colunas de Aço IP | COLUNA IP DIREITA 06M TR/PIR OCT EN | 20162093 | Fisola | OCT3D06E | OCT3D06E | Qualificado |  | FISOLA-FABRICA DE ISOLADORES ELECTRICOS LDA | 500644306 | 2024-05-30 09:26
01/SQF/2018 | Colunas de Aço IP | COLUNA IP DIREITA 06M TR/PIR OCT EN | 20162093 | IRMÃOS SILVAS S.A. | CAO7E06D | CAO7E06D | Qualificado |  | METALOGALVA - IRMÃOS SILVAS, S.A. | 500363790 | 2024-05-30 09:27
01/SQF/2018 | Colunas de Aço IP | COLUNA IP DIREITA 06M TR/PIR OCT EN | 20162093 | O FELIZ metalomecânica | CIADO-E06 | CIADO-E06 | Qualificado |  | O FELIZ - METALOMECÂNICA, S.A | 500853177 | 2025-02-14 11:23
01/SQF/2018 | Colunas de Aço IP | COLUNA IP DIREITA 06M TR/PIR OCT EN | 20162093 | O Feliz Metalomecânica | ILUCIADO-E06 | ILUCIADO-E06 | Qualificado |  | ILUMIBÉRICA - COMÉRCIO DE MATERIAL ELÉCTRICO, UNIPESSOAL, LDA | 505379848 | 2025-03-12 09:20
01/SQF/2018 | Colunas de Aço IP | COLUNA IP DIREITA 06M TR/PIR OCT EN | 20162093 | SCHRÉDER ILUMINAÇÃO, S.A. | COL06OCTEN | COL06OCTEN | Qualificado |  | SCHRÉDER ILUMINAÇÃO, S.A | 500072760 | 2024-05-29 23:00
01/SQF/2018 | Colunas de Aço IP | COLUNA IP DIREITA 06M TR/PIR OCT FL | 20162088 | DAEL | STF-6000/D | STF-6000/D | Qualificado |  | DAEL - INDÚSTRIA METALÚRGICA, LDA | 503477320 | 2024-08-16 11:22
01/SQF/2018 | Colunas de Aço IP | COLUNA IP DIREITA 06M TR/PIR OCT FL | 20162088 | IRMÃOS SILVAS S.A. | CAO7F06D | CAO7F06D | Qualificado |  | METALOGALVA - IRMÃOS SILVAS, S.A. | 500363790 | 2024-05-30 09:27
01/SQF/2018 | Colunas de Aço IP | COLUNA IP DIREITA 06M TR/PIR OCT FL | 20162088 | O FELIZ metalomecânica | CIADO-P06 | CIADO-P06 | Qualificado |  | O FELIZ - METALOMECÂNICA, S.A | 500853177 | 2025-02-14 11:23
01/SQF/2018 | Colunas de Aço IP | COLUNA IP DIREITA 06M TR/PIR OCT FL | 20162088 | O Feliz Metalomecânica | ILUCIADO-P06 | ILUCIADO-P06 | Qualificado |  | ILUMIBÉRICA - COMÉRCIO DE MATERIAL ELÉCTRICO, UNIPESSOAL, LDA | 505379848 | 2025-03-12 09:20
01/SQF/2018 | Colunas de Aço IP | COLUNA IP DIREITA 06M TR/PIR OCT FL | 20162088 | SCHRÉDER ILUMINAÇÃO, S.A. | COL06OCTFL | COL06OCTFL | Qualificado |  | SCHRÉDER ILUMINAÇÃO, S.A | 500072760 | 2024-05-29 23:00
01/SQF/2018 | Colunas de Aço IP | COLUNA IP DIREITA 06M TRONCO CONICO EN | 20162103 | DAEL | SNE-6000/D | SNE-6000/D | Qualificado |  | DAEL - INDÚSTRIA METALÚRGICA, LDA | 503477320 | 2024-08-16 11:22
01/SQF/2018 | Colunas de Aço IP | COLUNA IP DIREITA 06M TRONCO CONICO EN | 20162103 | Fisola | CON3D06E | CON3D06E | Qualificado |  | FISOLA-FABRICA DE ISOLADORES ELECTRICOS LDA | 500644306 | 2024-05-30 09:26
01/SQF/2018 | Colunas de Aço IP | COLUNA IP DIREITA 06M TRONCO CONICO EN | 20162103 | O Feliz Metalomecânica | ILUCIADC-1-E06 | ILUCIADC-1-E06 | Qualificado |  | ILUMIBÉRICA - COMÉRCIO DE MATERIAL ELÉCTRICO, UNIPESSOAL, LDA | 505379848 | 2025-03-12 09:20
01/SQF/2018 | Colunas de Aço IP | COLUNA IP DIREITA 06M TRONCO CONICO EN | 20162103 | SCHRÉDER ILUMINAÇÃO, S.A. | COL06TNCEN | COL06TNCEN | Qualificado |  | SCHRÉDER ILUMINAÇÃO, S.A | 500072760 | 2024-05-29 23:00
01/SQF/2018 | Colunas de Aço IP | COLUNA IP DIREITA 06M TRONCO CONICO FL | 20162098 | DAEL | SNF-6000/D | SNF-6000/D | Qualificado |  | DAEL - INDÚSTRIA METALÚRGICA, LDA | 503477320 | 2024-08-16 11:22
01/SQF/2018 | Colunas de Aço IP | COLUNA IP DIREITA 06M TRONCO CONICO FL | 20162098 | O Feliz Metalomecânica | ILUCIADC-1-P06 | ILUCIADC-1-P06 | Qualificado |  | ILUMIBÉRICA - COMÉRCIO DE MATERIAL ELÉCTRICO, UNIPESSOAL, LDA | 505379848 | 2025-03-12 09:20
01/SQF/2018 | Colunas de Aço IP | COLUNA IP DIREITA 06M TRONCO CONICO FL | 20162098 | SCHRÉDER ILUMINAÇÃO, S.A. | COL06TNCFL | COL06TNCFL | Qualificado |  | SCHRÉDER ILUMINAÇÃO, S.A | 500072760 | 2024-05-29 23:00
01/SQF/2018 | Colunas de Aço IP | COLUNA IP DIREITA 08M TR/PIR OCT EN | 20162094 | DAEL | STE-8000/D | STE-8000/D | Qualificado |  | DAEL - INDÚSTRIA METALÚRGICA, LDA | 503477320 | 2024-08-16 11:22
01/SQF/2018 | Colunas de Aço IP | COLUNA IP DIREITA 08M TR/PIR OCT EN | 20162094 | Fisola | OCT3D08E | OCT3D08E | Qualificado |  | FISOLA-FABRICA DE ISOLADORES ELECTRICOS LDA | 500644306 | 2024-05-30 09:26
01/SQF/2018 | Colunas de Aço IP | COLUNA IP DIREITA 08M TR/PIR OCT EN | 20162094 | IRMÃOS SILVAS S.A. | CAO7E08D | CAO7E08D | Qualificado |  | METALOGALVA - IRMÃOS SILVAS, S.A. | 500363790 | 2024-05-30 09:27
01/SQF/2018 | Colunas de Aço IP | COLUNA IP DIREITA 08M TR/PIR OCT EN | 20162094 | O FELIZ metalomecânica | CIADO-E08 | CIADO-E08 | Qualificado |  | O FELIZ - METALOMECÂNICA, S.A | 500853177 | 2025-02-14 11:23
01/SQF/2018 | Colunas de Aço IP | COLUNA IP DIREITA 08M TR/PIR OCT EN | 20162094 | O Feliz Metalomecânica | ILUCIADO-E08 | ILUCIADO-E08 | Qualificado |  | ILUMIBÉRICA - COMÉRCIO DE MATERIAL ELÉCTRICO, UNIPESSOAL, LDA | 505379848 | 2025-03-12 09:20
01/SQF/2018 | Colunas de Aço IP | COLUNA IP DIREITA 08M TR/PIR OCT EN | 20162094 | SCHRÉDER ILUMINAÇÃO, S.A. | COL08OCTEN | COL08OCTEN | Qualificado |  | SCHRÉDER ILUMINAÇÃO, S.A | 500072760 | 2024-05-29 23:00
01/SQF/2018 | Colunas de Aço IP | COLUNA IP DIREITA 08M TR/PIR OCT FL | 20162089 | DAEL | STF-8000/D | STF-8000/D | Qualificado |  | DAEL - INDÚSTRIA METALÚRGICA, LDA | 503477320 | 2024-08-16 11:22
01/SQF/2018 | Colunas de Aço IP | COLUNA IP DIREITA 08M TR/PIR OCT FL | 20162089 | IRMÃOS SILVAS S.A. | CAO7F08D | CAO7F08D | Qualificado |  | METALOGALVA - IRMÃOS SILVAS, S.A. | 500363790 | 2024-05-30 09:27
01/SQF/2018 | Colunas de Aço IP | COLUNA IP DIREITA 08M TR/PIR OCT FL | 20162089 | O FELIZ metalomecânica | CIADO-P08 | CIADO-P08 | Qualificado |  | O FELIZ - METALOMECÂNICA, S.A | 500853177 | 2025-02-14 11:23
01/SQF/2018 | Colunas de Aço IP | COLUNA IP DIREITA 08M TR/PIR OCT FL | 20162089 | O Feliz Metalomecânica | ILUCIADO-P08 | ILUCIADO-P08 | Qualificado |  | ILUMIBÉRICA - COMÉRCIO DE MATERIAL ELÉCTRICO, UNIPESSOAL, LDA | 505379848 | 2025-03-12 09:20
01/SQF/2018 | Colunas de Aço IP | COLUNA IP DIREITA 08M TR/PIR OCT FL | 20162089 | SCHRÉDER ILUMINAÇÃO, S.A. | COL08OCTFL | COL08OCTFL | Qualificado |  | SCHRÉDER ILUMINAÇÃO, S.A | 500072760 | 2024-05-29 23:00
01/SQF/2018 | Colunas de Aço IP | COLUNA IP DIREITA 08M TRONCO CONICO EN | 20162104 | DAEL | SNE-8000/D | SNE-8000/D | Qualificado |  | DAEL - INDÚSTRIA METALÚRGICA, LDA | 503477320 | 2024-08-16 11:22
01/SQF/2018 | Colunas de Aço IP | COLUNA IP DIREITA 08M TRONCO CONICO EN | 20162104 | Fisola | CON3D08E | CON3D08E | Qualificado |  | FISOLA-FABRICA DE ISOLADORES ELECTRICOS LDA | 500644306 | 2024-05-30 09:26
01/SQF/2018 | Colunas de Aço IP | COLUNA IP DIREITA 08M TRONCO CONICO EN | 20162104 | O FELIZ metalomecânica | CIADC-1-E08 | CIADC-1-E08 | Qualificado |  | O FELIZ - METALOMECÂNICA, S.A | 500853177 | 2025-02-14 11:23
01/SQF/2018 | Colunas de Aço IP | COLUNA IP DIREITA 08M TRONCO CONICO EN | 20162104 | O Feliz Metalomecânica | ILUCIADC-1-E08 | ILUCIADC-1-E08 | Qualificado |  | ILUMIBÉRICA - COMÉRCIO DE MATERIAL ELÉCTRICO, UNIPESSOAL, LDA | 505379848 | 2025-03-12 09:20
01/SQF/2018 | Colunas de Aço IP | COLUNA IP DIREITA 08M TRONCO CONICO EN | 20162104 | SCHRÉDER ILUMINAÇÃO, S.A. | COL08TNCEN | COL08TNCEN | Qualificado |  | SCHRÉDER ILUMINAÇÃO, S.A | 500072760 | 2024-05-29 23:00
01/SQF/2018 | Colunas de Aço IP | COLUNA IP DIREITA 08M TRONCO CONICO FL | 20162099 | DAEL | SNF-8000/D | SNF-8000/D | Qualificado |  | DAEL - INDÚSTRIA METALÚRGICA, LDA | 503477320 | 2024-08-16 11:22
01/SQF/2018 | Colunas de Aço IP | COLUNA IP DIREITA 08M TRONCO CONICO FL | 20162099 | O FELIZ metalomecânica | CIADC-1-P08 | CIADC-1-P08 | Qualificado |  | O FELIZ - METALOMECÂNICA, S.A | 500853177 | 2025-02-14 11:23
01/SQF/2018 | Colunas de Aço IP | COLUNA IP DIREITA 08M TRONCO CONICO FL | 20162099 | O Feliz Metalomecânica | ILUCIADC-1-P08 | ILUCIADC-1-P08 | Qualificado |  | ILUMIBÉRICA - COMÉRCIO DE MATERIAL ELÉCTRICO, UNIPESSOAL, LDA | 505379848 | 2025-03-12 09:20
01/SQF/2018 | Colunas de Aço IP | COLUNA IP DIREITA 08M TRONCO CONICO FL | 20162099 | SCHRÉDER ILUMINAÇÃO, S.A. | COL08TNCFL | COL08TNCFL | Qualificado |  | SCHRÉDER ILUMINAÇÃO, S.A | 500072760 | 2024-05-29 23:00
01/SQF/2018 | Colunas de Aço IP | COLUNA IP DIREITA 10M TR/PIR OCT EN | 20162095 | DAEL | STE-10000/D | STE-10000/D | Qualificado |  | DAEL - INDÚSTRIA METALÚRGICA, LDA | 503477320 | 2024-08-16 11:22
01/SQF/2018 | Colunas de Aço IP | COLUNA IP DIREITA 10M TR/PIR OCT EN | 20162095 | Fisola | OCT3D10E | OCT3D10E | Qualificado |  | FISOLA-FABRICA DE ISOLADORES ELECTRICOS LDA | 500644306 | 2024-05-30 09:26
01/SQF/2018 | Colunas de Aço IP | COLUNA IP DIREITA 10M TR/PIR OCT EN | 20162095 | IRMÃOS SILVAS S.A. | CAO7E10D | CAO7E10D | Qualificado |  | METALOGALVA - IRMÃOS SILVAS, S.A. | 500363790 | 2024-05-30 09:27
01/SQF/2018 | Colunas de Aço IP | COLUNA IP DIREITA 10M TR/PIR OCT EN | 20162095 | O FELIZ metalomecânica | CIADO-E10 | CIADO-E10 | Qualificado |  | O FELIZ - METALOMECÂNICA, S.A | 500853177 | 2025-02-14 11:23
01/SQF/2018 | Colunas de Aço IP | COLUNA IP DIREITA 10M TR/PIR OCT EN | 20162095 | O Feliz Metalomecânica | ILUCIADO-E10 | ILUCIADO-E10 | Qualificado |  | ILUMIBÉRICA - COMÉRCIO DE MATERIAL ELÉCTRICO, UNIPESSOAL, LDA | 505379848 | 2025-03-12 09:20
01/SQF/2018 | Colunas de Aço IP | COLUNA IP DIREITA 10M TR/PIR OCT EN | 20162095 | SCHRÉDER ILUMINAÇÃO, S.A. | COL10OCTEN | COL10OCTEN | Qualificado |  | SCHRÉDER ILUMINAÇÃO, S.A | 500072760 | 2024-05-29 23:00
01/SQF/2018 | Colunas de Aço IP | COLUNA IP DIREITA 10M TR/PIR OCT FL | 20162090 | DAEL | STF-10000/D | STF-10000/D | Qualificado |  | DAEL - INDÚSTRIA METALÚRGICA, LDA | 503477320 | 2024-08-16 11:22
01/SQF/2018 | Colunas de Aço IP | COLUNA IP DIREITA 10M TR/PIR OCT FL | 20162090 | IRMÃOS SILVAS S.A. | CAO7F10D | CAO7F10D | Qualificado |  | METALOGALVA - IRMÃOS SILVAS, S.A. | 500363790 | 2024-05-30 09:27
01/SQF/2018 | Colunas de Aço IP | COLUNA IP DIREITA 10M TR/PIR OCT FL | 20162090 | O FELIZ metalomecânica | CIADO-P10 | CIADO-P10 | Qualificado |  | O FELIZ - METALOMECÂNICA, S.A | 500853177 | 2025-02-14 11:23
01/SQF/2018 | Colunas de Aço IP | COLUNA IP DIREITA 10M TR/PIR OCT FL | 20162090 | O Feliz Metalomecânica | ILUCIADO-P10 | ILUCIADO-P10 | Qualificado |  | ILUMIBÉRICA - COMÉRCIO DE MATERIAL ELÉCTRICO, UNIPESSOAL, LDA | 505379848 | 2025-03-12 09:20
01/SQF/2018 | Colunas de Aço IP | COLUNA IP DIREITA 10M TR/PIR OCT FL | 20162090 | SCHRÉDER ILUMINAÇÃO, S.A. | COL10OCTFL | COL10OCTFL | Qualificado |  | SCHRÉDER ILUMINAÇÃO, S.A | 500072760 | 2024-05-29 23:00
01/SQF/2018 | Colunas de Aço IP | COLUNA IP DIREITA 10M TRONCO CONICO EN | 20162105 | DAEL | SNE-10000/D | SNE-10000/D | Qualificado |  | DAEL - INDÚSTRIA METALÚRGICA, LDA | 503477320 | 2024-08-16 11:22
01/SQF/2018 | Colunas de Aço IP | COLUNA IP DIREITA 10M TRONCO CONICO EN | 20162105 | Fisola | CON3D10E | CON3D10E | Qualificado |  | FISOLA-FABRICA DE ISOLADORES ELECTRICOS LDA | 500644306 | 2024-05-30 09:26
01/SQF/2018 | Colunas de Aço IP | COLUNA IP DIREITA 10M TRONCO CONICO EN | 20162105 | O FELIZ metalomecânica | CIADC-1-E10 | CIADC-1-E10 | Qualificado |  | O FELIZ - METALOMECÂNICA, S.A | 500853177 | 2025-02-14 11:23
01/SQF/2018 | Colunas de Aço IP | COLUNA IP DIREITA 10M TRONCO CONICO EN | 20162105 | O Feliz Metalomecânica | ILUCIADC-1-E10 | ILUCIADC-1-E10 | Qualificado |  | ILUMIBÉRICA - COMÉRCIO DE MATERIAL ELÉCTRICO, UNIPESSOAL, LDA | 505379848 | 2025-03-12 09:20
01/SQF/2018 | Colunas de Aço IP | COLUNA IP DIREITA 10M TRONCO CONICO EN | 20162105 | SCHRÉDER ILUMINAÇÃO, S.A. | COL10TNCEN | COL10TNCEN | Qualificado |  | SCHRÉDER ILUMINAÇÃO, S.A | 500072760 | 2024-05-29 23:00
01/SQF/2018 | Colunas de Aço IP | COLUNA IP DIREITA 10M TRONCO CONICO FL | 20162100 | DAEL | SNF-10000/D | SNF-10000/D | Qualificado |  | DAEL - INDÚSTRIA METALÚRGICA, LDA | 503477320 | 2024-08-16 11:22
01/SQF/2018 | Colunas de Aço IP | COLUNA IP DIREITA 10M TRONCO CONICO FL | 20162100 | O FELIZ metalomecânica | CIADC-1-P10 | CIADC-1-P10 | Qualificado |  | O FELIZ - METALOMECÂNICA, S.A | 500853177 | 2025-02-14 11:23
01/SQF/2018 | Colunas de Aço IP | COLUNA IP DIREITA 10M TRONCO CONICO FL | 20162100 | O Feliz Metalomecânica | ILUCIADC-1-P10 | ILUCIADC-1-P10 | Qualificado |  | ILUMIBÉRICA - COMÉRCIO DE MATERIAL ELÉCTRICO, UNIPESSOAL, LDA | 505379848 | 2025-03-12 09:20
01/SQF/2018 | Colunas de Aço IP | COLUNA IP DIREITA 10M TRONCO CONICO FL | 20162100 | SCHRÉDER ILUMINAÇÃO, S.A. | COL10TNCFL | COL10TNCFL | Qualificado |  | SCHRÉDER ILUMINAÇÃO, S.A | 500072760 | 2024-05-29 23:00
01/SQF/2018 | Colunas de Aço IP | COLUNA IP DIREITA 12M TR/PIR OCT EN | 20162096 | DAEL | STE-12000/D | STE-12000/D | Qualificado |  | DAEL - INDÚSTRIA METALÚRGICA, LDA | 503477320 | 2024-08-16 11:22
01/SQF/2018 | Colunas de Aço IP | COLUNA IP DIREITA 12M TR/PIR OCT EN | 20162096 | Fisola | OCT3D12E | OCT3D12E | Qualificado |  | FISOLA-FABRICA DE ISOLADORES ELECTRICOS LDA | 500644306 | 2024-05-30 09:26
01/SQF/2018 | Colunas de Aço IP | COLUNA IP DIREITA 12M TR/PIR OCT EN | 20162096 | IRMÃOS SILVAS S.A. | CAO7E12D | CAO7E12D | Qualificado |  | METALOGALVA - IRMÃOS SILVAS, S.A. | 500363790 | 2024-05-30 09:27
01/SQF/2018 | Colunas de Aço IP | COLUNA IP DIREITA 12M TR/PIR OCT EN | 20162096 | O FELIZ metalomecânica | CIADO-E12 | CIADO-E12 | Qualificado |  | O FELIZ - METALOMECÂNICA, S.A | 500853177 | 2025-02-14 11:23
01/SQF/2018 | Colunas de Aço IP | COLUNA IP DIREITA 12M TR/PIR OCT EN | 20162096 | O Feliz Metalomecânica | ILUCIADO-E12 | ILUCIADO-E12 | Qualificado |  | ILUMIBÉRICA - COMÉRCIO DE MATERIAL ELÉCTRICO, UNIPESSOAL, LDA | 505379848 | 2025-03-12 09:20
01/SQF/2018 | Colunas de Aço IP | COLUNA IP DIREITA 12M TR/PIR OCT EN | 20162096 | SCHRÉDER ILUMINAÇÃO, S.A. | COL12OCTEN | COL12OCTEN | Qualificado |  | SCHRÉDER ILUMINAÇÃO, S.A | 500072760 | 2024-05-29 23:00
01/SQF/2018 | Colunas de Aço IP | COLUNA IP DIREITA 12M TR/PIR OCT FL | 20162091 | DAEL | STF-12000/D | STF-12000/D | Qualificado |  | DAEL - INDÚSTRIA METALÚRGICA, LDA | 503477320 | 2024-08-16 11:22
01/SQF/2018 | Colunas de Aço IP | COLUNA IP DIREITA 12M TR/PIR OCT FL | 20162091 | IRMÃOS SILVAS S.A. | CAO7F12D | CAO7F12D | Qualificado |  | METALOGALVA - IRMÃOS SILVAS, S.A. | 500363790 | 2024-05-30 09:27
01/SQF/2018 | Colunas de Aço IP | COLUNA IP DIREITA 12M TR/PIR OCT FL | 20162091 | O FELIZ metalomecânica | CIADO-P12 | CIADO-P12 | Qualificado |  | O FELIZ - METALOMECÂNICA, S.A | 500853177 | 2025-02-14 11:23
01/SQF/2018 | Colunas de Aço IP | COLUNA IP DIREITA 12M TR/PIR OCT FL | 20162091 | O Feliz Metalomecânica | ILUCIADO-P12 | ILUCIADO-P12 | Qualificado |  | ILUMIBÉRICA - COMÉRCIO DE MATERIAL ELÉCTRICO, UNIPESSOAL, LDA | 505379848 | 2025-03-12 09:20
01/SQF/2018 | Colunas de Aço IP | COLUNA IP DIREITA 12M TR/PIR OCT FL | 20162091 | SCHRÉDER ILUMINAÇÃO, S.A. | COL12OCTFL | COL12OCTFL | Qualificado |  | SCHRÉDER ILUMINAÇÃO, S.A | 500072760 | 2024-05-29 23:00
01/SQF/2018 | Colunas de Aço IP | COLUNA IP DIREITA 12M TRONCO CONICO EN | 20162106 | DAEL | SNE-12000/D | SNE-12000/D | Qualificado |  | DAEL - INDÚSTRIA METALÚRGICA, LDA | 503477320 | 2024-08-16 11:22
01/SQF/2018 | Colunas de Aço IP | COLUNA IP DIREITA 12M TRONCO CONICO EN | 20162106 | Fisola | CON3D12E | CON3D12E | Qualificado |  | FISOLA-FABRICA DE ISOLADORES ELECTRICOS LDA | 500644306 | 2024-05-30 09:26
01/SQF/2018 | Colunas de Aço IP | COLUNA IP DIREITA 12M TRONCO CONICO EN | 20162106 | O FELIZ metalomecânica | CIADC-1-E12 | CIADC-1-E12 | Qualificado |  | O FELIZ - METALOMECÂNICA, S.A | 500853177 | 2025-02-14 11:23
01/SQF/2018 | Colunas de Aço IP | COLUNA IP DIREITA 12M TRONCO CONICO EN | 20162106 | O Feliz Metalomecânica | ILUCIADC-1-E12 | ILUCIADC-1-E12 | Qualificado |  | ILUMIBÉRICA - COMÉRCIO DE MATERIAL ELÉCTRICO, UNIPESSOAL, LDA | 505379848 | 2025-03-12 09:20
01/SQF/2018 | Colunas de Aço IP | COLUNA IP DIREITA 12M TRONCO CONICO EN | 20162106 | SCHRÉDER ILUMINAÇÃO, S.A. | COL12TNCEN | COL12TNCEN | Qualificado |  | SCHRÉDER ILUMINAÇÃO, S.A | 500072760 | 2024-05-29 23:00
01/SQF/2018 | Colunas de Aço IP | COLUNA IP DIREITA 12M TRONCO CONICO FL | 20162101 | DAEL | SNF-12000/D | SNF-12000/D | Qualificado |  | DAEL - INDÚSTRIA METALÚRGICA, LDA | 503477320 | 2024-08-16 11:22
01/SQF/2018 | Colunas de Aço IP | COLUNA IP DIREITA 12M TRONCO CONICO FL | 20162101 | O FELIZ metalomecânica | CIADC-1-P12 | CIADC-1-P12 | Qualificado |  | O FELIZ - METALOMECÂNICA, S.A | 500853177 | 2025-02-14 11:23
01/SQF/2018 | Colunas de Aço IP | COLUNA IP DIREITA 12M TRONCO CONICO FL | 20162101 | O Feliz Metalomecânica | ILUCIADC-1-P12 | ILUCIADC-1-P12 | Qualificado |  | ILUMIBÉRICA - COMÉRCIO DE MATERIAL ELÉCTRICO, UNIPESSOAL, LDA | 505379848 | 2025-03-12 09:20
01/SQF/2018 | Colunas de Aço IP | COLUNA IP DIREITA 12M TRONCO CONICO FL | 20162101 | SCHRÉDER ILUMINAÇÃO, S.A. | COL12TNCFL | COL12TNCFL | Qualificado |  | SCHRÉDER ILUMINAÇÃO, S.A | 500072760 | 2024-05-29 23:00
01/SQF/2018 | Colunas de Aço IP | FUSTE COLUNA IP BRACO 04M TR/PIR OCT EN | 20162112 | DAEL | STE-4000/B1 | STE-4000/B1 | Qualificado |  | DAEL - INDÚSTRIA METALÚRGICA, LDA | 503477320 | 2024-08-16 11:22
01/SQF/2018 | Colunas de Aço IP | FUSTE COLUNA IP BRACO 04M TR/PIR OCT EN | 20162112 | Fisola | OCT3B04E | OCT3B04E | Qualificado |  | FISOLA-FABRICA DE ISOLADORES ELECTRICOS LDA | 500644306 | 2024-05-30 09:26
01/SQF/2018 | Colunas de Aço IP | FUSTE COLUNA IP BRACO 04M TR/PIR OCT EN | 20162112 | IRMÃOS SILVAS S.A. | CAO8E04B | CAO8E04B | Qualificado |  | METALOGALVA - IRMÃOS SILVAS, S.A. | 500363790 | 2024-05-30 09:27
01/SQF/2018 | Colunas de Aço IP | FUSTE COLUNA IP BRACO 04M TR/PIR OCT EN | 20162112 | O FELIZ metalomecânica | CIAO-E04 | CIAO-E04 | Qualificado |  | O FELIZ - METALOMECÂNICA, S.A | 500853177 | 2025-02-14 11:23
01/SQF/2018 | Colunas de Aço IP | FUSTE COLUNA IP BRACO 04M TR/PIR OCT EN | 20162112 | O Feliz Metalomecânica | ILUCIAO-E04 | ILUCIAO-E04 | Qualificado |  | ILUMIBÉRICA - COMÉRCIO DE MATERIAL ELÉCTRICO, UNIPESSOAL, LDA | 505379848 | 2025-03-12 09:20
01/SQF/2018 | Colunas de Aço IP | FUSTE COLUNA IP BRACO 04M TR/PIR OCT FL | 20162107 | DAEL | STF-4000/B1 | STF-4000/B1 | Qualificado |  | DAEL - INDÚSTRIA METALÚRGICA, LDA | 503477320 | 2024-08-16 11:22
01/SQF/2018 | Colunas de Aço IP | FUSTE COLUNA IP BRACO 04M TR/PIR OCT FL | 20162107 | IRMÃOS SILVAS S.A. | CAO8F04B | CAO8F04B | Qualificado |  | METALOGALVA - IRMÃOS SILVAS, S.A. | 500363790 | 2024-05-30 09:27
01/SQF/2018 | Colunas de Aço IP | FUSTE COLUNA IP BRACO 04M TR/PIR OCT FL | 20162107 | O FELIZ metalomecânica | CIAO-P04 | CIAO-P04 | Qualificado |  | O FELIZ - METALOMECÂNICA, S.A | 500853177 | 2025-02-14 11:23
01/SQF/2018 | Colunas de Aço IP | FUSTE COLUNA IP BRACO 04M TR/PIR OCT FL | 20162107 | O Feliz Metalomecânica | ILUCIAO-P04 | ILUCIAO-P04 | Qualificado |  | ILUMIBÉRICA - COMÉRCIO DE MATERIAL ELÉCTRICO, UNIPESSOAL, LDA | 505379848 | 2025-03-12 09:20
01/SQF/2018 | Colunas de Aço IP | FUSTE COLUNA IP BRACO 06M TR/PIR OCT EN | 20162113 | DAEL | STE-6000/B1B2 (3mm) e STE-6000/B3B4 (4mm) | STE-6000/B1B2 (3mm) e STE-6000/B3B4 (4mm) | Qualificado |  | DAEL - INDÚSTRIA METALÚRGICA, LDA | 503477320 | 2024-08-16 11:22
01/SQF/2018 | Colunas de Aço IP | FUSTE COLUNA IP BRACO 06M TR/PIR OCT EN | 20162113 | Fisola | OCT3B06E | OCT3B06E | Qualificado |  | FISOLA-FABRICA DE ISOLADORES ELECTRICOS LDA | 500644306 | 2024-05-30 09:26
01/SQF/2018 | Colunas de Aço IP | FUSTE COLUNA IP BRACO 06M TR/PIR OCT EN | 20162113 | IRMÃOS SILVAS S.A. | CAO8E06B | CAO8E06B | Qualificado |  | METALOGALVA - IRMÃOS SILVAS, S.A. | 500363790 | 2024-05-30 09:27
01/SQF/2018 | Colunas de Aço IP | FUSTE COLUNA IP BRACO 06M TR/PIR OCT EN | 20162113 | O FELIZ metalomecânica | CIAO-E06 | CIAO-E06 | Qualificado |  | O FELIZ - METALOMECÂNICA, S.A | 500853177 | 2025-02-14 11:23
01/SQF/2018 | Colunas de Aço IP | FUSTE COLUNA IP BRACO 06M TR/PIR OCT EN | 20162113 | O Feliz Metalomecânica | ILUCIAO-E06 | ILUCIAO-E06 | Qualificado |  | ILUMIBÉRICA - COMÉRCIO DE MATERIAL ELÉCTRICO, UNIPESSOAL, LDA | 505379848 | 2025-03-12 09:20
01/SQF/2018 | Colunas de Aço IP | FUSTE COLUNA IP BRACO 06M TR/PIR OCT FL | 20162108 | DAEL | STF-6000/B1B2 (3mm) e STF-6000/B3B4 (4mm) | STF-6000/B1B2 (3mm) e STF-6000/B3B4 (4mm) | Qualificado |  | DAEL - INDÚSTRIA METALÚRGICA, LDA | 503477320 | 2024-08-16 11:22
01/SQF/2018 | Colunas de Aço IP | FUSTE COLUNA IP BRACO 06M TR/PIR OCT FL | 20162108 | IRMÃOS SILVAS S.A. | CAO8F06B | CAO8F06B | Qualificado |  | METALOGALVA - IRMÃOS SILVAS, S.A. | 500363790 | 2024-05-30 09:27
01/SQF/2018 | Colunas de Aço IP | FUSTE COLUNA IP BRACO 06M TR/PIR OCT FL | 20162108 | O FELIZ metalomecânica | CIAO-P06 | CIAO-P06 | Qualificado |  | O FELIZ - METALOMECÂNICA, S.A | 500853177 | 2025-02-14 11:23
01/SQF/2018 | Colunas de Aço IP | FUSTE COLUNA IP BRACO 06M TR/PIR OCT FL | 20162108 | O Feliz Metalomecânica | ILUCIAO-P06 | ILUCIAO-P06 | Qualificado |  | ILUMIBÉRICA - COMÉRCIO DE MATERIAL ELÉCTRICO, UNIPESSOAL, LDA | 505379848 | 2025-03-12 09:20
01/SQF/2018 | Colunas de Aço IP | FUSTE COLUNA IP BRACO 08M TR/PIR OCT EN | 20162114 | DAEL | STE-8000/B1B2 (3mm) e STE-8000/B3B4 (4mm) | STE-8000/B1B2 (3mm) e STE-8000/B3B4 (4mm) | Qualificado |  | DAEL - INDÚSTRIA METALÚRGICA, LDA | 503477320 | 2024-08-16 11:22
01/SQF/2018 | Colunas de Aço IP | FUSTE COLUNA IP BRACO 08M TR/PIR OCT EN | 20162114 | Fisola | OCT3B08E | OCT3B08E | Qualificado |  | FISOLA-FABRICA DE ISOLADORES ELECTRICOS LDA | 500644306 | 2024-05-30 09:26
01/SQF/2018 | Colunas de Aço IP | FUSTE COLUNA IP BRACO 08M TR/PIR OCT EN | 20162114 | IRMÃOS SILVAS S.A. | CAO8E08B | CAO8E08B | Qualificado |  | METALOGALVA - IRMÃOS SILVAS, S.A. | 500363790 | 2024-05-30 09:27
01/SQF/2018 | Colunas de Aço IP | FUSTE COLUNA IP BRACO 08M TR/PIR OCT EN | 20162114 | O FELIZ metalomecânica | CIAO-E08 | CIAO-E08 | Qualificado |  | O FELIZ - METALOMECÂNICA, S.A | 500853177 | 2025-02-14 11:23
01/SQF/2018 | Colunas de Aço IP | FUSTE COLUNA IP BRACO 08M TR/PIR OCT EN | 20162114 | O Feliz Metalomecânica | ILUCIAO-E08 | ILUCIAO-E08 | Qualificado |  | ILUMIBÉRICA - COMÉRCIO DE MATERIAL ELÉCTRICO, UNIPESSOAL, LDA | 505379848 | 2025-03-12 09:20
01/SQF/2018 | Colunas de Aço IP | FUSTE COLUNA IP BRACO 08M TR/PIR OCT FL | 20162109 | DAEL | STF-8000/B1B2 (3mm) e STF-8000/B3B4 (4mm) | STF-8000/B1B2 (3mm) e STF-8000/B3B4 (4mm) | Qualificado |  | DAEL - INDÚSTRIA METALÚRGICA, LDA | 503477320 | 2024-08-16 11:22
01/SQF/2018 | Colunas de Aço IP | FUSTE COLUNA IP BRACO 08M TR/PIR OCT FL | 20162109 | IRMÃOS SILVAS S.A. | CAO8F08B | CAO8F08B | Qualificado |  | METALOGALVA - IRMÃOS SILVAS, S.A. | 500363790 | 2024-05-30 09:27
01/SQF/2018 | Colunas de Aço IP | FUSTE COLUNA IP BRACO 08M TR/PIR OCT FL | 20162109 | O FELIZ metalomecânica | CIAO-P08 | CIAO-P08 | Qualificado |  | O FELIZ - METALOMECÂNICA, S.A | 500853177 | 2025-02-14 11:23
01/SQF/2018 | Colunas de Aço IP | FUSTE COLUNA IP BRACO 08M TR/PIR OCT FL | 20162109 | O Feliz Metalomecânica | ILUCIAO-P08 | ILUCIAO-P08 | Qualificado |  | ILUMIBÉRICA - COMÉRCIO DE MATERIAL ELÉCTRICO, UNIPESSOAL, LDA | 505379848 | 2025-03-12 09:20
01/SQF/2018 | Colunas de Aço IP | FUSTE COLUNA IP BRACO 10M TR/PIR OCT EN | 20162115 | DAEL | STE-10000/B1B2 (3mm) e STE-10000/B3B4 (4mm) | STE-10000/B1B2 (3mm) e STE-10000/B3B4 (4mm) | Qualificado |  | DAEL - INDÚSTRIA METALÚRGICA, LDA | 503477320 | 2024-08-16 11:22
01/SQF/2018 | Colunas de Aço IP | FUSTE COLUNA IP BRACO 10M TR/PIR OCT EN | 20162115 | Fisola | OCT3B10E | OCT3B10E | Qualificado |  | FISOLA-FABRICA DE ISOLADORES ELECTRICOS LDA | 500644306 | 2024-05-30 09:26
01/SQF/2018 | Colunas de Aço IP | FUSTE COLUNA IP BRACO 10M TR/PIR OCT EN | 20162115 | IRMÃOS SILVAS S.A. | CAO8E10B | CAO8E10B | Qualificado |  | METALOGALVA - IRMÃOS SILVAS, S.A. | 500363790 | 2024-05-30 09:27
01/SQF/2018 | Colunas de Aço IP | FUSTE COLUNA IP BRACO 10M TR/PIR OCT EN | 20162115 | O FELIZ metalomecânica | CIAO-E10 | CIAO-E10 | Qualificado |  | O FELIZ - METALOMECÂNICA, S.A | 500853177 | 2025-02-14 11:23
01/SQF/2018 | Colunas de Aço IP | FUSTE COLUNA IP BRACO 10M TR/PIR OCT EN | 20162115 | O Feliz Metalomecânica | ILUCIAO-E10 | ILUCIAO-E10 | Qualificado |  | ILUMIBÉRICA - COMÉRCIO DE MATERIAL ELÉCTRICO, UNIPESSOAL, LDA | 505379848 | 2025-03-12 09:20
01/SQF/2018 | Colunas de Aço IP | FUSTE COLUNA IP BRACO 10M TR/PIR OCT FL | 20162110 | DAEL | STF-10000/B1B2 (3mm) e STF-10000/B3B4 (4mm) | STF-10000/B1B2 (3mm) e STF-10000/B3B4 (4mm) | Qualificado |  | DAEL - INDÚSTRIA METALÚRGICA, LDA | 503477320 | 2024-08-16 11:22
01/SQF/2018 | Colunas de Aço IP | FUSTE COLUNA IP BRACO 10M TR/PIR OCT FL | 20162110 | IRMÃOS SILVAS S.A. | CAO8F10B | CAO8F10B | Qualificado |  | METALOGALVA - IRMÃOS SILVAS, S.A. | 500363790 | 2024-05-30 09:27
01/SQF/2018 | Colunas de Aço IP | FUSTE COLUNA IP BRACO 10M TR/PIR OCT FL | 20162110 | O FELIZ metalomecânica | CIAO-P10 | CIAO-P10 | Qualificado |  | O FELIZ - METALOMECÂNICA, S.A | 500853177 | 2025-02-14 11:23
01/SQF/2018 | Colunas de Aço IP | FUSTE COLUNA IP BRACO 10M TR/PIR OCT FL | 20162110 | O Feliz Metalomecânica | ILUCIAO-P10 | ILUCIAO-P10 | Qualificado |  | ILUMIBÉRICA - COMÉRCIO DE MATERIAL ELÉCTRICO, UNIPESSOAL, LDA | 505379848 | 2025-03-12 09:20
01/SQF/2018 | Colunas de Aço IP | FUSTE COLUNA IP BRACO 12M TR/PIR OCT EN | 20162116 | DAEL | STE-12000/B1 (3mm) e STE-12000/B2B3B4 (4mm) | STE-12000/B1 (3mm) e STE-12000/B2B3B4 (4mm) | Qualificado |  | DAEL - INDÚSTRIA METALÚRGICA, LDA | 503477320 | 2024-08-16 11:22
01/SQF/2018 | Colunas de Aço IP | FUSTE COLUNA IP BRACO 12M TR/PIR OCT EN | 20162116 | Fisola | OCT3B12E | OCT3B12E | Qualificado |  | FISOLA-FABRICA DE ISOLADORES ELECTRICOS LDA | 500644306 | 2024-05-30 09:26
01/SQF/2018 | Colunas de Aço IP | FUSTE COLUNA IP BRACO 12M TR/PIR OCT EN | 20162116 | IRMÃOS SILVAS S.A. | CAO8E12B | CAO8E12B | Qualificado |  | METALOGALVA - IRMÃOS SILVAS, S.A. | 500363790 | 2024-05-30 09:27
01/SQF/2018 | Colunas de Aço IP | FUSTE COLUNA IP BRACO 12M TR/PIR OCT EN | 20162116 | O FELIZ metalomecânica | CIAO-E12 | CIAO-E12 | Qualificado |  | O FELIZ - METALOMECÂNICA, S.A | 500853177 | 2025-02-14 11:23
01/SQF/2018 | Colunas de Aço IP | FUSTE COLUNA IP BRACO 12M TR/PIR OCT EN | 20162116 | O Feliz Metalomecânica | ILUCIAO-E12 | ILUCIAO-E12 | Qualificado |  | ILUMIBÉRICA - COMÉRCIO DE MATERIAL ELÉCTRICO, UNIPESSOAL, LDA | 505379848 | 2025-03-12 09:20
01/SQF/2018 | Colunas de Aço IP | FUSTE COLUNA IP BRACO 12M TR/PIR OCT FL | 20162111 | DAEL | STF-12000/B1 (3mm) e STF-12000/B2B3B4 (4mm) | STF-12000/B1 (3mm) e STF-12000/B2B3B4 (4mm) | Qualificado |  | DAEL - INDÚSTRIA METALÚRGICA, LDA | 503477320 | 2024-08-16 11:22
01/SQF/2018 | Colunas de Aço IP | FUSTE COLUNA IP BRACO 12M TR/PIR OCT FL | 20162111 | IRMÃOS SILVAS S.A. | CAO8F12B | CAO8F12B | Qualificado |  | METALOGALVA - IRMÃOS SILVAS, S.A. | 500363790 | 2024-05-30 09:27
01/SQF/2018 | Colunas de Aço IP | FUSTE COLUNA IP BRACO 12M TR/PIR OCT FL | 20162111 | O FELIZ metalomecânica | CIAO-P12 | CIAO-P12 | Qualificado |  | O FELIZ - METALOMECÂNICA, S.A | 500853177 | 2025-02-14 11:23
01/SQF/2018 | Colunas de Aço IP | FUSTE COLUNA IP BRACO 12M TR/PIR OCT FL | 20162111 | O Feliz Metalomecânica | ILUCIAO-P12 | ILUCIAO-P12 | Qualificado |  | ILUMIBÉRICA - COMÉRCIO DE MATERIAL ELÉCTRICO, UNIPESSOAL, LDA | 505379848 | 2025-03-12 09:20
11/SQF/2018 | Unidade Remota de Telecontrolo | alimentador urt 2 vias | 20148291 | ELTEK | Rectificador MicroPack ; Módulo de Comando COMPack | 241120.100 ; 242100.400 | Qualificado |  | SIEMENS S.A. | 500247480 | 2024-12-16 10:02
11/SQF/2018 | Unidade Remota de Telecontrolo | alimentador urt 2 vias | 20148291 | MEANWELL |  | ENC-240-48 | Qualificado |  | EFACEC ENERGIA - MÁQUINAS E EQUIPAMENTOS ELÉCTRICOS, S.A. | 504040847 | 2024-12-27 10:01
11/SQF/2018 | Unidade Remota de Telecontrolo | alimentador urt 2 vias | 20148291 | Premium |  | EPS-200-48V | Qualificado |  | HITACHI ENERGY PORTUGAL, S.A. | 500031975 | 2024-04-05 08:08
11/SQF/2018 | Unidade Remota de Telecontrolo | ALIMENTADOR URT 2 VIAS | 20148291 | Schneider Electric |  | Easergy PS50 / EMS58588 | Qualificado |  | SCHNEIDER ELECTRIC PORTUGAL, LDA | 500281858 | 2024-12-21 10:06
11/SQF/2018 | Unidade Remota de Telecontrolo | alimentador urt 3 vias | 20148292 | ELTEK | Rectificador MicroPack ; Módulo de Comando COMPack | 241120.100 ; 242100.400 | Qualificado |  | SIEMENS S.A. | 500247480 | 2024-12-16 10:02
11/SQF/2018 | Unidade Remota de Telecontrolo | alimentador urt 3 vias | 20148292 | MEANWELL |  | ENC-240-48 | Qualificado |  | EFACEC ENERGIA - MÁQUINAS E EQUIPAMENTOS ELÉCTRICOS, S.A. | 504040847 | 2024-12-27 10:01
11/SQF/2018 | Unidade Remota de Telecontrolo | alimentador urt 3 vias | 20148292 | Premium |  | EPS-200-48V | Qualificado |  | HITACHI ENERGY PORTUGAL, S.A. | 500031975 | 2024-04-05 08:08
11/SQF/2018 | Unidade Remota de Telecontrolo | ALIMENTADOR URT 3 VIAS | 20148292 | Schneider Electric |  | Easergy PS50 / EMS58588 | Qualificado |  | SCHNEIDER ELECTRIC PORTUGAL, LDA | 500281858 | 2024-12-21 10:06
11/SQF/2018 | Unidade Remota de Telecontrolo | alimentador urt 4 vias | 20148293 | ELTEK | Rectificador MicroPack ; Módulo de Comando COMPack | 241120.100 ; 242100.400 | Qualificado |  | SIEMENS S.A. | 500247480 | 2024-12-16 10:02
11/SQF/2018 | Unidade Remota de Telecontrolo | alimentador urt 4 vias | 20148293 | MEANWELL |  | ENC-240-48 | Qualificado |  | EFACEC ENERGIA - MÁQUINAS E EQUIPAMENTOS ELÉCTRICOS, S.A. | 504040847 | 2024-12-27 10:01
11/SQF/2018 | Unidade Remota de Telecontrolo | alimentador urt 4 vias | 20148293 | Premium |  | EPS-200-48V | Qualificado |  | HITACHI ENERGY PORTUGAL, S.A. | 500031975 | 2024-04-05 08:08
11/SQF/2018 | Unidade Remota de Telecontrolo | ALIMENTADOR URT 4 VIAS | 20148293 | Schneider Electric |  | Easergy PS50 / EMS58588 | Qualificado |  | SCHNEIDER ELECTRIC PORTUGAL, LDA | 500281858 | 2024-12-21 10:06
11/SQF/2018 | Unidade Remota de Telecontrolo | alimentador urt 6 vias | 20148294 | ELTEK | Rectificador MicroPack ; Módulo de Comando COMPack | 241120.100 ; 242100.400 | Qualificado |  | SIEMENS S.A. | 500247480 | 2024-12-16 10:02
11/SQF/2018 | Unidade Remota de Telecontrolo | ALIMENTADOR URT 6 VIAS | 20148294 | Schneider Electric |  | Easergy PS50 / EMS58588 | Qualificado |  | SCHNEIDER ELECTRIC PORTUGAL, LDA | 500281858 | 2024-12-21 10:06
11/SQF/2018 | Unidade Remota de Telecontrolo | alimentador urt 8 vias | 20148295 | ELTEK | Rectificador MicroPack ; Módulo de Comando COMPack | 241120.100 ; 242100.400 | Qualificado |  | SIEMENS S.A. | 500247480 | 2024-12-16 10:02
11/SQF/2018 | Unidade Remota de Telecontrolo | ALIMENTADOR URT 8 VIAS | 20148295 | Schneider Electric |  | Easergy PS50 / EMS58588 | Qualificado |  | SCHNEIDER ELECTRIC PORTUGAL, LDA | 500281858 | 2024-12-21 10:06
11/SQF/2018 | Unidade Remota de Telecontrolo | armario de comando urt 2 vias | 20148281 | ABB |  | SRN8630K | Qualificado |  | HITACHI ENERGY PORTUGAL, S.A. | 500031975 | 2024-04-05 08:08
11/SQF/2018 | Unidade Remota de Telecontrolo | armario de comando urt 2 vias | 20148281 | Efacec |  | DCU 220E 2 Vias | Qualificado |  | EFACEC ENERGIA - MÁQUINAS E EQUIPAMENTOS ELÉCTRICOS, S.A. | 504040847 | 2024-12-27 10:01
11/SQF/2018 | Unidade Remota de Telecontrolo | armario de comando urt 2 vias | 20148281 | Nvent-Hoffman |  | MAS806030R5 | Qualificado |  | SIEMENS S.A. | 500247480 | 2024-12-16 10:02
11/SQF/2018 | Unidade Remota de Telecontrolo | ARMARIO DE COMANDO URT 2 VIAS | 20148281 | Schneider Electric |  | SPACIAL S3D - T300 IV1 / --- | Qualificado |  | SCHNEIDER ELECTRIC PORTUGAL, LDA | 500281858 | 2024-12-21 10:06
11/SQF/2018 | Unidade Remota de Telecontrolo | armario de comando urt 3 vias | 20148282 | ABB |  | SRN8630K | Qualificado |  | HITACHI ENERGY PORTUGAL, S.A. | 500031975 | 2024-04-05 08:08
11/SQF/2018 | Unidade Remota de Telecontrolo | armario de comando urt 3 vias | 20148282 | Efacec |  | DCU 220E 3 Vias | Qualificado |  | EFACEC ENERGIA - MÁQUINAS E EQUIPAMENTOS ELÉCTRICOS, S.A. | 504040847 | 2024-12-27 10:01
11/SQF/2018 | Unidade Remota de Telecontrolo | armario de comando urt 3 vias | 20148282 | Nvent-Hoffman |  | MAS806030R5 | Qualificado |  | SIEMENS S.A. | 500247480 | 2024-12-16 10:02
11/SQF/2018 | Unidade Remota de Telecontrolo | ARMARIO DE COMANDO URT 3 VIAS | 20148282 | Schneider Electric |  | SPACIAL S3D - T300 IV1 / --- | Qualificado |  | SCHNEIDER ELECTRIC PORTUGAL, LDA | 500281858 | 2024-12-21 10:06
11/SQF/2018 | Unidade Remota de Telecontrolo | armario de comando urt 4 vias | 20148283 | ABB |  | SRN8630K | Qualificado |  | HITACHI ENERGY PORTUGAL, S.A. | 500031975 | 2024-04-05 08:08
11/SQF/2018 | Unidade Remota de Telecontrolo | armario de comando urt 4 vias | 20148283 | Efacec |  | DCU 220E 4 Vias | Qualificado |  | EFACEC ENERGIA - MÁQUINAS E EQUIPAMENTOS ELÉCTRICOS, S.A. | 504040847 | 2024-12-27 10:01
11/SQF/2018 | Unidade Remota de Telecontrolo | armario de comando urt 4 vias | 20148283 | Nvent-Hoffman |  | MAS806030R5 | Qualificado |  | SIEMENS S.A. | 500247480 | 2024-12-16 10:02
11/SQF/2018 | Unidade Remota de Telecontrolo | ARMARIO DE COMANDO URT 4 VIAS | 20148283 | Schneider Electric |  | SPACIAL S3D - T300 IV1 / --- | Qualificado |  | SCHNEIDER ELECTRIC PORTUGAL, LDA | 500281858 | 2024-12-21 10:06
11/SQF/2018 | Unidade Remota de Telecontrolo | armario de comando urt 6 vias | 20148284 | Nvent-Hoffman |  | MAS1006030R5 | Qualificado |  | SIEMENS S.A. | 500247480 | 2024-12-16 10:02
11/SQF/2018 | Unidade Remota de Telecontrolo | ARMARIO DE COMANDO URT 6 VIAS | 20148284 | Schneider Electric |  | SPACIAL S3D - T300 IV2 / --- | Qualificado |  | SCHNEIDER ELECTRIC PORTUGAL, LDA | 500281858 | 2024-12-21 10:06
11/SQF/2018 | Unidade Remota de Telecontrolo | armario de comando urt 8 vias | 20148285 | Nvent-Hoffman |  | MAS1006030R5 | Qualificado |  | SIEMENS S.A. | 500247480 | 2024-12-16 10:02
11/SQF/2018 | Unidade Remota de Telecontrolo | ARMARIO DE COMANDO URT 8 VIAS | 20148285 | Schneider Electric |  | SPACIAL S3D - T300 IV2 / --- | Qualificado |  | SCHNEIDER ELECTRIC PORTUGAL, LDA | 500281858 | 2024-12-21 10:06
11/SQF/2018 | Unidade Remota de Telecontrolo | bateria urt 2 vias | 20148296 | KAISE |  | KB1272F1 | Qualificado |  | EFACEC ENERGIA - MÁQUINAS E EQUIPAMENTOS ELÉCTRICOS, S.A. | 504040847 | 2024-12-27 10:01
11/SQF/2018 | Unidade Remota de Telecontrolo | bateria urt 2 vias | 20148296 | Panasonic |  | VRLA LC-R127R2PG1 | Qualificado |  | HITACHI ENERGY PORTUGAL, S.A. | 500031975 | 2024-04-05 08:08
11/SQF/2018 | Unidade Remota de Telecontrolo | bateria urt 2 vias | 20148296 | YUASA | Baterias de 12V 24AH | NP24-12 | Qualificado |  | SIEMENS S.A. | 500247480 | 2024-12-16 10:02
11/SQF/2018 | Unidade Remota de Telecontrolo | BATERIA URT 2 VIAS | 20148296 | YUASA |  | NP 38-12 | Qualificado |  | SCHNEIDER ELECTRIC PORTUGAL, LDA | 500281858 | 2024-12-21 10:06
11/SQF/2018 | Unidade Remota de Telecontrolo | bateria urt 3 vias | 20148297 | KAISE |  | KB1272F1 | Qualificado |  | EFACEC ENERGIA - MÁQUINAS E EQUIPAMENTOS ELÉCTRICOS, S.A. | 504040847 | 2024-12-27 10:01
11/SQF/2018 | Unidade Remota de Telecontrolo | bateria urt 3 vias | 20148297 | Panasonic |  | VRLA LC-R127R2PG1 | Qualificado |  | HITACHI ENERGY PORTUGAL, S.A. | 500031975 | 2024-04-05 08:08
11/SQF/2018 | Unidade Remota de Telecontrolo | bateria urt 3 vias | 20148297 | YUASA | Baterias de 12V 24AH | NP24-12 | Qualificado |  | SIEMENS S.A. | 500247480 | 2024-12-16 10:02
11/SQF/2018 | Unidade Remota de Telecontrolo | BATERIA URT 3 VIAS | 20148297 | YUASA |  | NP 38-12 | Qualificado |  | SCHNEIDER ELECTRIC PORTUGAL, LDA | 500281858 | 2024-12-21 10:06
11/SQF/2018 | Unidade Remota de Telecontrolo | bateria urt 4 vias | 20148298 | KAISE |  | KB1272F1 | Qualificado |  | EFACEC ENERGIA - MÁQUINAS E EQUIPAMENTOS ELÉCTRICOS, S.A. | 504040847 | 2024-12-27 10:01
11/SQF/2018 | Unidade Remota de Telecontrolo | bateria urt 4 vias | 20148298 | Panasonic |  | VRLA LC-R127R2PG1 | Qualificado |  | HITACHI ENERGY PORTUGAL, S.A. | 500031975 | 2024-04-05 08:08
11/SQF/2018 | Unidade Remota de Telecontrolo | bateria urt 4 vias | 20148298 | YUASA | Baterias de 12V 24AH | NP24-12 | Qualificado |  | SIEMENS S.A. | 500247480 | 2024-12-16 10:02
11/SQF/2018 | Unidade Remota de Telecontrolo | BATERIA URT 4 VIAS | 20148298 | YUASA |  | NP 38-12 | Qualificado |  | SCHNEIDER ELECTRIC PORTUGAL, LDA | 500281858 | 2024-12-21 10:06
11/SQF/2018 | Unidade Remota de Telecontrolo | bateria urt 6 vias | 20148299 | YUASA | Baterias de 12V 24AH | NP24-12 | Qualificado |  | SIEMENS S.A. | 500247480 | 2024-12-16 10:02
11/SQF/2018 | Unidade Remota de Telecontrolo | BATERIA URT 6 VIAS | 20148299 | YUASA |  | NP 38-12 | Qualificado |  | SCHNEIDER ELECTRIC PORTUGAL, LDA | 500281858 | 2024-12-21 10:06
11/SQF/2018 | Unidade Remota de Telecontrolo | bateria urt 8 vias | 20148300 | YUASA | Baterias de 12V 24AH | NP24-12 | Qualificado |  | SIEMENS S.A. | 500247480 | 2024-12-16 10:02
11/SQF/2018 | Unidade Remota de Telecontrolo | BATERIA URT 8 VIAS | 20148300 | YUASA |  | NP 38-12 | Qualificado |  | SCHNEIDER ELECTRIC PORTUGAL, LDA | 500281858 | 2024-12-21 10:06
11/SQF/2018 | Unidade Remota de Telecontrolo | rtu urt 2 vias | 20148286 | ABB |  | RTU520 | Qualificado |  | HITACHI ENERGY PORTUGAL, S.A. | 500031975 | 2024-04-05 08:08
11/SQF/2018 | Unidade Remota de Telecontrolo | rtu urt 2 vias | 20148286 | Efacec |  | DCU 220 Half Rack | Qualificado |  | EFACEC ENERGIA - MÁQUINAS E EQUIPAMENTOS ELÉCTRICOS, S.A. | 504040847 | 2024-12-27 10:01
11/SQF/2018 | Unidade Remota de Telecontrolo | RTU URT 2 VIAS | 20148286 | Schneider Electric |  | Easergy HU250 + 2x Easergy SC150 / EMS59000 + 2x EMS59201 | Qualificado |  | SCHNEIDER ELECTRIC PORTUGAL, LDA | 500281858 | 2024-12-21 10:06
11/SQF/2018 | Unidade Remota de Telecontrolo | rtu urt 2 vias | 20148286 | SIEMENS | PS-8620 - Fonte alimentação 24-60VDC 12W ; CP-8021 - Processador ; DI-8111 - Entradas digitais 2x8 48-60Vdc ; DO-8212 - Saídas Digitais 8x 24-220VDC / 230VAC ; Cartão SD 2 GB ; Detetor de defeitos | 6MF28620AA00 ; 6MF28021AA00 ; 6MF28111AA00 ; 6MF28212AA00 ; 6MF12131GA050AA0 ; 6MD2321-0AA10-1AA0 | Qualificado |  | SIEMENS S.A. | 500247480 | 2024-12-16 10:02
11/SQF/2018 | Unidade Remota de Telecontrolo | rtu urt 3 vias | 20148287 | ABB |  | RTU520 | Qualificado |  | HITACHI ENERGY PORTUGAL, S.A. | 500031975 | 2024-04-05 08:08
11/SQF/2018 | Unidade Remota de Telecontrolo | rtu urt 3 vias | 20148287 | Efacec |  | DCU 220 Half Rack | Qualificado |  | EFACEC ENERGIA - MÁQUINAS E EQUIPAMENTOS ELÉCTRICOS, S.A. | 504040847 | 2024-12-27 10:01
11/SQF/2018 | Unidade Remota de Telecontrolo | RTU URT 3 VIAS | 20148287 | Schneider Electric |  | Easergy HU250 + 3x Easergy SC150 / EMS59000 + 3x EMS59201 | Qualificado |  | SCHNEIDER ELECTRIC PORTUGAL, LDA | 500281858 | 2024-12-21 10:06
11/SQF/2018 | Unidade Remota de Telecontrolo | rtu urt 3 vias | 20148287 | SIEMENS | PS-8620 - Fonte alimentação 24-60VDC 12W ; CP-8021 - Processador ; DI-8111 - Entradas digitais 2x8 48-60Vdc ; DO-8212 - Saídas Digitais 8x 24-220VDC / 230VAC ; Cartão SD 2 GB ; Detetor de defeitos | 6MF28620AA00 ; 6MF28021AA00 ; 6MF28111AA00 ; 6MF28212AA00 ; 6MF12131GA050AA0 ; 6MD2321-0AA10-1AA0 | Qualificado |  | SIEMENS S.A. | 500247480 | 2024-12-16 10:02
11/SQF/2018 | Unidade Remota de Telecontrolo | rtu urt 4 vias | 20148288 | ABB |  | RTU520 | Qualificado |  | HITACHI ENERGY PORTUGAL, S.A. | 500031975 | 2024-04-05 08:08
11/SQF/2018 | Unidade Remota de Telecontrolo | rtu urt 4 vias | 20148288 | Efacec |  | DCU 220 Half Rack | Qualificado |  | EFACEC ENERGIA - MÁQUINAS E EQUIPAMENTOS ELÉCTRICOS, S.A. | 504040847 | 2024-12-27 10:01
11/SQF/2018 | Unidade Remota de Telecontrolo | RTU URT 4 VIAS | 20148288 | Schneider Electric |  | Easergy HU250 + 4x Easergy SC150 / EMS59000 + 4x EMS59201 | Qualificado |  | SCHNEIDER ELECTRIC PORTUGAL, LDA | 500281858 | 2024-12-21 10:06
11/SQF/2018 | Unidade Remota de Telecontrolo | rtu urt 4 vias | 20148288 | SIEMENS | PS-8620 - Fonte alimentação 24-60VDC 12W ; CP-8021 - Processador ; DI-8111 - Entradas digitais 2x8 48-60Vdc ; DO-8212 - Saídas Digitais 8x 24-220VDC / 230VAC ; Cartão SD 2 GB ; Detetor de defeitos | 6MF28620AA00 ; 6MF28021AA00 ; 6MF28111AA00 ; 6MF28212AA00 ; 6MF12131GA050AA0 ; 6MD2321-0AA10-1AA0 | Qualificado |  | SIEMENS S.A. | 500247480 | 2024-12-16 10:02
11/SQF/2018 | Unidade Remota de Telecontrolo | RTU URT 6 VIAS | 20148289 | Schneider Electric |  | Easergy HU250 + 6x Easergy SC150 / EMS59000 + 6x EMS59201 | Qualificado |  | SCHNEIDER ELECTRIC PORTUGAL, LDA | 500281858 | 2024-12-21 10:06
11/SQF/2018 | Unidade Remota de Telecontrolo | rtu urt 6 vias | 20148289 | SIEMENS | PS-8620 - Fonte alimentação 24-60VDC 12W ; CP-8021 - Processador ; DI-8111 - Entradas digitais 2x8 48-60Vdc ; DO-8212 - Saídas Digitais 8x 24-220VDC / 230VAC ; Cartão SD 2 GB ; Detetor de defeitos | 6MF28620AA00 ; 6MF28021AA00 ; 6MF28111AA00 ; 6MF28212AA00 ; 6MF12131GA050AA0 ; 6MD2321-0AA10-1AA0 | Qualificado |  | SIEMENS S.A. | 500247480 | 2024-12-16 10:02
11/SQF/2018 | Unidade Remota de Telecontrolo | RTU URT 8 VIAS | 20148290 | Schneider Electric |  | Easergy HU250 + 8x Easergy SC150 / EMS59000 + 8x EMS59201 | Qualificado |  | SCHNEIDER ELECTRIC PORTUGAL, LDA | 500281858 | 2024-12-21 10:06
11/SQF/2018 | Unidade Remota de Telecontrolo | rtu urt 8 vias | 20148290 | SIEMENS | PS-8620 - Fonte alimentação 24-60VDC 12W ; CP-8021 - Processador ; DI-8111 - Entradas digitais 2x8 48-60Vdc ; DO-8212 - Saídas Digitais 8x 24-220VDC / 230VAC ; Cartão SD 2 GB ; Detetor de defeitos | 6MF28620AA00 ; 6MF28021AA00 ; 6MF28111AA00 ; 6MF28212AA00 ; 6MF12131GA050AA0 ; 6MD2321-0AA10-1AA0 | Qualificado |  | SIEMENS S.A. | 500247480 | 2024-12-16 10:02
11/SQF/2018 | Unidade Remota de Telecontrolo | transformador isolamento urt 2 vias | 20148301 | ELDITRAN |  | 600w 240 VAC | Qualificado |  | EFACEC ENERGIA - MÁQUINAS E EQUIPAMENTOS ELÉCTRICOS, S.A. | 504040847 | 2024-12-27 10:01
11/SQF/2018 | Unidade Remota de Telecontrolo | transformador isolamento urt 2 vias | 20148301 | PRIMARSEC | Transformador monofasico 230V/230V 630VA | T2106 | Qualificado |  | SIEMENS S.A. | 500247480 | 2024-12-16 10:02
11/SQF/2018 | Unidade Remota de Telecontrolo | transformador isolamento urt 3 vias | 20148302 | ELDITRAN |  | 600w 240 VAC | Qualificado |  | EFACEC ENERGIA - MÁQUINAS E EQUIPAMENTOS ELÉCTRICOS, S.A. | 504040847 | 2024-12-27 10:01
11/SQF/2018 | Unidade Remota de Telecontrolo | transformador isolamento urt 3 vias | 20148302 | PRIMARSEC | Transformador monofasico 230V/230V 630VA | T2106 | Qualificado |  | SIEMENS S.A. | 500247480 | 2024-12-16 10:02
11/SQF/2018 | Unidade Remota de Telecontrolo | transformador isolamento urt 4 vias | 20148303 | ELDITRAN |  | 600w 240 VAC | Qualificado |  | EFACEC ENERGIA - MÁQUINAS E EQUIPAMENTOS ELÉCTRICOS, S.A. | 504040847 | 2024-12-27 10:01
11/SQF/2018 | Unidade Remota de Telecontrolo | transformador isolamento urt 4 vias | 20148303 | PRIMARSEC | Transformador monofasico 230V/230V 630VA | T2106 | Qualificado |  | SIEMENS S.A. | 500247480 | 2024-12-16 10:02
11/SQF/2018 | Unidade Remota de Telecontrolo | transformador isolamento urt 6 vias | 20148304 | PRIMARSEC | Transformador monofasico 230V/230V 630VA | T2106 | Qualificado |  | SIEMENS S.A. | 500247480 | 2024-12-16 10:02
11/SQF/2018 | Unidade Remota de Telecontrolo | transformador isolamento urt 8 vias | 20148305 | PRIMARSEC | Transformador monofasico 230V/230V 630VA | T2106 | Qualificado |  | SIEMENS S.A. | 500247480 | 2024-12-16 10:02
11/SQF/2018 | Unidade Remota de Telecontrolo | unidade remota telecontrolo urt 2 vias | 20148276 | ABB |  | SRU 2 v.3 | Qualificado |  | HITACHI ENERGY PORTUGAL, S.A. | 500031975 | 2024-04-05 08:08
11/SQF/2018 | Unidade Remota de Telecontrolo | unidade remota telecontrolo urt 2 vias | 20148276 | Efacec |  | DCU 220E 2 Vias | Qualificado |  | EFACEC ENERGIA - MÁQUINAS E EQUIPAMENTOS ELÉCTRICOS, S.A. | 504040847 | 2024-12-27 10:01
11/SQF/2018 | Unidade Remota de Telecontrolo | UNIDADE REMOTA TELECONTROLO URT 2 VIAS | 20148276 | Schneider Electric |  | T300-IV1-2SW | Qualificado |  | SCHNEIDER ELECTRIC PORTUGAL, LDA | 500281858 | 2024-12-21 10:06
11/SQF/2018 | Unidade Remota de Telecontrolo | unidade remota telecontrolo urt 2 vias | 20148276 | SIEMENS |  | SIE-URT-002 | Qualificado |  | SIEMENS S.A. | 500247480 | 2024-12-16 10:02
11/SQF/2018 | Unidade Remota de Telecontrolo | unidade remota telecontrolo urt 3 vias | 20148277 | ABB |  | SRU 3 v.3 | Qualificado |  | HITACHI ENERGY PORTUGAL, S.A. | 500031975 | 2024-04-05 08:08
11/SQF/2018 | Unidade Remota de Telecontrolo | unidade remota telecontrolo urt 3 vias | 20148277 | Efacec |  | DCU 220E 3 Vias | Qualificado |  | EFACEC ENERGIA - MÁQUINAS E EQUIPAMENTOS ELÉCTRICOS, S.A. | 504040847 | 2024-12-27 10:01
11/SQF/2018 | Unidade Remota de Telecontrolo | UNIDADE REMOTA TELECONTROLO URT 3 VIAS | 20148277 | Schneider Electric |  | T300-IV1-3SW | Qualificado |  | SCHNEIDER ELECTRIC PORTUGAL, LDA | 500281858 | 2024-12-21 10:06
11/SQF/2018 | Unidade Remota de Telecontrolo | unidade remota telecontrolo urt 3 vias | 20148277 | SIEMENS |  | SIE-URT-003 | Qualificado |  | SIEMENS S.A. | 500247480 | 2024-12-16 10:02
11/SQF/2018 | Unidade Remota de Telecontrolo | unidade remota telecontrolo urt 4 vias | 20148278 | ABB |  | SRU 4 v.3 | Qualificado |  | HITACHI ENERGY PORTUGAL, S.A. | 500031975 | 2024-04-05 08:08
11/SQF/2018 | Unidade Remota de Telecontrolo | unidade remota telecontrolo urt 4 vias | 20148278 | Efacec |  | DCU 220E 4 Vias | Qualificado |  | EFACEC ENERGIA - MÁQUINAS E EQUIPAMENTOS ELÉCTRICOS, S.A. | 504040847 | 2024-12-27 10:01
11/SQF/2018 | Unidade Remota de Telecontrolo | UNIDADE REMOTA TELECONTROLO URT 4 VIAS | 20148278 | Schneider Electric |  | T300-IV1-4SW | Qualificado |  | SCHNEIDER ELECTRIC PORTUGAL, LDA | 500281858 | 2024-12-21 10:06
11/SQF/2018 | Unidade Remota de Telecontrolo | unidade remota telecontrolo urt 4 vias | 20148278 | SIEMENS |  | SIE-URT-004 | Qualificado |  | SIEMENS S.A. | 500247480 | 2024-12-16 10:02
11/SQF/2018 | Unidade Remota de Telecontrolo | UNIDADE REMOTA TELECONTROLO URT 6 VIAS | 20148279 | Schneider Electric |  | T300-IV2-6SW | Qualificado |  | SCHNEIDER ELECTRIC PORTUGAL, LDA | 500281858 | 2024-12-21 10:06
11/SQF/2018 | Unidade Remota de Telecontrolo | unidade remota telecontrolo urt 6 vias | 20148279 | SIEMENS |  | SIE-URT-006 | Qualificado |  | SIEMENS S.A. | 500247480 | 2024-12-16 10:02
11/SQF/2018 | Unidade Remota de Telecontrolo | UNIDADE REMOTA TELECONTROLO URT 8 VIAS | 20148280 | Schneider Electric |  | T300-IV2-8SW | Qualificado |  | SCHNEIDER ELECTRIC PORTUGAL, LDA | 500281858 | 2024-12-21 10:06
11/SQF/2018 | Unidade Remota de Telecontrolo | unidade remota telecontrolo urt 8 vias | 20148280 | SIEMENS |  | SIE-URT-008 | Qualificado |  | SIEMENS S.A. | 500247480 | 2024-12-16 10:02
13/SQF/2018 | Quadros de Comando para PT | PLATINE P4C C/ DTC CT/ECCE (EBTP) ROUTER | 20146471 | Jayme da Costa | Quadro P4C | 20146471 | Qualificado à Condição | Qualificação condicionada à realização de ensaios de tipo com resultado positivo e envio do dossier técnico actualizado. | JAYME DA COSTA - ENERGIA E SISTEMAS, S.A. | 500148392 | 2025-02-28 10:01
13/SQF/2018 | Quadros de Comando para PT | PLATINE P4C C/ DTC CT/ECCE (EBTP) ROUTER | 20146471 | AL | P4C | 03DTC-DMA-PM-2 | Qualificado |  | AL - FÁBRICA DE MATERIAL ELÉCTRICO, S.A. | 501440348 | 2025-01-17 15:04
13/SQF/2018 | Quadros de Comando para PT | PLATINE P4C C/ DTC CT/ECCE (EBTP) ROUTER | 20146471 | Elpor | Platine P4C | 71150128 | Qualificado |  | ELPOR - COMÉRCIO E INDÚSTRIAS ELÉCTRICAS S.A. | 500749388 | 2024-07-14 03:00
13/SQF/2018 | Quadros de Comando para PT | QUADRO Q4C C/ DTC CT/ECCE (EBTP) ROUTER | 20146472 | Jayme da Costa | Quadro Q4C | 20146472 | Qualificado à Condição | Qualificação condicionada à realização de ensaios de tipo com resultado positivo e envio do dossier técnico actualizado. | JAYME DA COSTA - ENERGIA E SISTEMAS, S.A. | 500148392 | 2025-02-28 10:01
13/SQF/2018 | Quadros de Comando para PT | QUADRO Q4C C/ DTC CT/ECCE (EBTP) ROUTER | 20146472 | AL | Q4C | 03DTC-DMA-Q-2 | Qualificado |  | AL - FÁBRICA DE MATERIAL ELÉCTRICO, S.A. | 501440348 | 2025-01-17 15:04
13/SQF/2018 | Quadros de Comando para PT | QUADRO Q4C C/ DTC CT/ECCE (EBTP) ROUTER | 20146472 | Elpor | Quadro Q4C | 71180252 | Qualificado |  | ELPOR - COMÉRCIO E INDÚSTRIAS ELÉCTRICAS S.A. | 500749388 | 2024-07-14 03:00
18/SQF/2018 | Acessórios e Conectores para Cabos Isolados BT | CAPACETE TERMINAL TERMORR BT 10-20MM | 20153031 | TE CONECTIVITY | 102L022/s | 102L022/s | Qualificado |  | INVITECNICA - MATERIAL ELECTROTECNICO, LDA. | 501760938 | 2023-11-06 10:01
18/SQF/2018 | Acessórios e Conectores para Cabos Isolados BT | CAPACETE TERMINAL TERMORR BT 17-30MM | 20153032 | TE CONECTIVITY | 102L033/s | 102L033/s | Qualificado |  | INVITECNICA - MATERIAL ELECTROTECNICO, LDA. | 501760938 | 2023-11-06 10:01
18/SQF/2018 | Acessórios e Conectores para Cabos Isolados BT | CAPACETE TERMINAL TERMORR BT 28-45MM | 20153033 | TE CONECTIVITY | 102L044/s | 102L044/s | Qualificado |  | INVITECNICA - MATERIAL ELECTROTECNICO, LDA. | 501760938 | 2023-11-06 10:01
18/SQF/2018 | Acessórios e Conectores para Cabos Isolados BT | CAPACETE TERMINAL TERMORR BT 45-65MM | 20153034 | TE CONECTIVITY | 102L048/s | 102L048/s | Qualificado |  | INVITECNICA - MATERIAL ELECTROTECNICO, LDA. | 501760938 | 2023-11-06 10:01
18/SQF/2018 | Acessórios e Conectores para Cabos Isolados BT | CAPACETE TERMINAL TERMORR BT 5-10MM | 20153030 | TE CONECTIVITY | 102L011/s | 102L011/s | Qualificado |  | INVITECNICA - MATERIAL ELECTROTECNICO, LDA. | 501760938 | 2023-11-06 10:01
18/SQF/2018 | Acessórios e Conectores para Cabos Isolados BT | DERIVACAO CABO ISOL BT 25-95/16-35MM2 | 20153038 | TE CONECTIVITY | MM-5-GD170 | MM-5-GD170 | Qualificado à Condição | O candidato deve apresentar, antes do primeiro fornecimento, o relatório de ensaios de resistência à radiação UV, e as instruções de montagem em português e é necessário indicar o modo de montagem dos tubos protetores dos condutores e conector terminal, e submeter à avaliação da EDP Distribuição. | INVITECNICA - MATERIAL ELECTROTECNICO, LDA. | 501760938 | 2023-11-06 10:01
18/SQF/2018 | Acessórios e Conectores para Cabos Isolados BT | DERIVACAO CABO ISOL BT 95-185/16-95MM2 | 20153039 | TE CONECTIVITY | MM-7-GC490 | MM-7-GC490 | Qualificado à Condição | O candidato deve apresentar, antes do primeiro fornecimento, o relatório de ensaios de resistência à radiação UV, e as instruções de montagem em português e é necessário indicar o modo de montagem dos tubos protetores dos condutores e conector terminal, e submeter à avaliação da EDP Distribuição. | INVITECNICA - MATERIAL ELECTROTECNICO, LDA. | 501760938 | 2023-11-06 10:01
18/SQF/2018 | Acessórios e Conectores para Cabos Isolados BT | JUNCAO MOLD CABO ISOL BT 10-35MM2 | 20145991 | BIRKETT | S35 | S35 | Qualificado |  | INVITECNICA - MATERIAL ELECTROTECNICO, LDA. | 501760938 | 2023-11-06 10:01
18/SQF/2018 | Acessórios e Conectores para Cabos Isolados BT | JUNCAO MOLD CABO ISOL BT 50-185MM2 | 20153045 | BIRKETT | S185 | S185 | Qualificado |  | INVITECNICA - MATERIAL ELECTROTECNICO, LDA. | 501760938 | 2023-11-06 10:01
18/SQF/2018 | Acessórios e Conectores para Cabos Isolados BT | JUNCAO TERMOR BT 2X10-2X16MM2 | 20145994 | Nexans | 1GLT2.16P | 1GLT2.16P | Qualificado |  | RESUL, EQUIPAMENTOS DE ENERGIA, S.A. | 501428836 | 2023-11-08 09:06
18/SQF/2018 | Acessórios e Conectores para Cabos Isolados BT | JUNCAO TERMOR BT 3X150+70 A 3X185+95MM2 | 20153047 | Nexans | 1GLT4.240P | 1GLT4.240P | Qualificado |  | RESUL, EQUIPAMENTOS DE ENERGIA, S.A. | 501428836 | 2023-11-08 09:06
18/SQF/2018 | Acessórios e Conectores para Cabos Isolados BT | JUNCAO TERMOR BT 4X16-4X35MM2 | 20153046 | Nexans | 1GLT4.35P | 1GLT4.35P | Qualificado |  | RESUL, EQUIPAMENTOS DE ENERGIA, S.A. | 501428836 | 2023-11-08 09:06
18/SQF/2018 | Acessórios e Conectores para Cabos Isolados BT | JUNCAO TERMOR BT 4X50-4X95MM2 | 20145996 | Nexans | 1GLT4.95P | 1GLT4.95P | Qualificado |  | RESUL, EQUIPAMENTOS DE ENERGIA, S.A. | 501428836 | 2023-11-08 09:06
18/SQF/2018 | Acessórios e Conectores para Cabos Isolados BT | LIG COMPACT AL LSVAV4*95 | 20144295 | PFISTERER-UPRESA | LVAV4x95 | 332241001 | Qualificado à Condição | Mantém o resultado obtido ao abrigo do 03/SQF/2015 | TECNERGA - TÉCNICA DE ELECTRICIDADE, LDA | 501139443 | 2024-01-09 10:01
18/SQF/2018 | Acessórios e Conectores para Cabos Isolados BT | LIG COMPACT AL LSVAV4*95 | 20144295 | TE Connectivity | conector compacto | 6875 | Qualificado |  | TENSÃO - COMÉRCIO E INDUSTRIA DE MATERIAL ELÉCTRICO E MECÂNICO, LDA | 501589660 | 2022-06-21 15:30
18/SQF/2018 | Acessórios e Conectores para Cabos Isolados BT | LIG COMPACT AL LSVAV4*95 | 20144295 | TYCO | 6875 | 6875 | Qualificado |  | INVITECNICA - MATERIAL ELECTROTECNICO, LDA. | 501760938 | 2023-11-06 10:01
18/SQF/2018 | Acessórios e Conectores para Cabos Isolados BT | LIG COMPACT AL LVAV3*185+95+16 | 20144296 | PFISTERER-UPRESA | LSVAV3x185+95+16 | 331862862 | Qualificado | Qualificado ao abrigo do 03/SQF/2015, foi enviada a declaração que o comprova | TECNERGA - TÉCNICA DE ELECTRICIDADE, LDA | 501139443 | 2024-01-09 10:01
18/SQF/2018 | Acessórios e Conectores para Cabos Isolados BT | LIG TORC 6KV AI 1D 16-95/6-35 | 20146446 | ENSTO | SLIW54+SLIW65 | SLIW54+SLIW65 | Qualificado à Condição | O candidato deverá realizar o seguinte ensaio de tipo ao conector completo (SLIW54+ SLIW65): Ensaio de controlo dielétrico na água (subcláusula 8.2.2.1), relativamente ao qual deve enviar previamente plano de realização. | RESUL, EQUIPAMENTOS DE ENERGIA, S.A. | 501428836 | 2023-11-08 09:06
18/SQF/2018 | Acessórios e Conectores para Cabos Isolados BT | LIG TORC 6KV AI 1D 16-95/6-35 | 20146446 | plamen | ai 1d16-95/6-35 | ios-61 | Qualificado |  | TECNERGA - TÉCNICA DE ELECTRICIDADE, LDA | 501139443 | 2024-01-09 10:01
18/SQF/2018 | Acessórios e Conectores para Cabos Isolados BT | LIG TORC 6KV AI 1D 16-95/6-35 | 20146446 | sicame, s.a. | tt1d82xf2a | tt1d82xf2a | Qualificado |  | SICAME PORTUGAL - SOC.IND.CONST.APARELHAGENS MECÂNICAS ELÉCTRICAS, S.A | 505839229 | 2024-12-21 10:14
18/SQF/2018 | Acessórios e Conectores para Cabos Isolados BT | LIG TORC 6KV AI 1D 25-95/25-95 CRE2595 | 20144312 | plamen | ai 1d25-95/25-95 | ios-63 | Qualificado |  | TECNERGA - TÉCNICA DE ELECTRICIDADE, LDA | 501139443 | 2024-01-09 10:01
18/SQF/2018 | Acessórios e Conectores para Cabos Isolados BT | LIG TORC 6KV AI 1D 25-95/25-95 CRE2595 | 20144312 | sicame, s.a. | ttdr82xf2a | ttdr82xf2a | Qualificado |  | SICAME PORTUGAL - SOC.IND.CONST.APARELHAGENS MECÂNICAS ELÉCTRICAS, S.A | 505839229 | 2024-12-21 10:14
18/SQF/2018 | Acessórios e Conectores para Cabos Isolados BT | LIG TORC 6KV AS 1D 16-95/16-25 CRA95 | 20144313 | Michaud | CBS / CT 95 | K232 | Qualificado à Condição | O Ligador deverá ser objeto de realização de todos os ensaios de receção definidos no DMA-C33-862/N (JUL 2015). O Ensaio de controlo dielétrico na água, deve ser realizado a 6kV. O acompanhamento dos ensaios deve ser efetuado através de receção em fábrica, pela E-REDES ou por alguém por si designado. O fornecedor, deverá ainda enviar 20 amostras para a E-REDES para validação da solução no terreno em situação real. | TELADE - ELECTRICIDADE E TELECOMUNICAÇÕES LDA | 503965855 | 2024-04-12 14:12
18/SQF/2018 | Acessórios e Conectores para Cabos Isolados BT | LIG TORC 6KV AS 1D 16-95/16-25 CRA95 | 20144313 | ENSTO | SLIW54 | SLIW54 | Qualificado |  | RESUL, EQUIPAMENTOS DE ENERGIA, S.A. | 501428836 | 2023-11-08 09:06
18/SQF/2018 | Acessórios e Conectores para Cabos Isolados BT | LIG TORC 6KV AS 1D 16-95/16-25 CRA95 | 20144313 | INTELLI | CDP-120-35 | CDP-120-35 | Qualificado | Ligador já qualificado no âmbito do 11/SQF/2015 | POSTELUX - POSTES METÁLICOS PARA ILUMINAÇÃO, LDA | 501296255
18/SQF/2018 | Acessórios e Conectores para Cabos Isolados BT | LIG TORC 6KV AS 1D 16-95/16-25 CRA95 | 20144313 | Jiangsu Jiameng Electrical Equipment Co.,Ltd. | JBC16-95/2.5-35 | JBC16-95/2.5-35 | Qualificado |  | RESUL, EQUIPAMENTOS DE ENERGIA, S.A. | 501428836 | 2023-11-08 09:06
18/SQF/2018 | Acessórios e Conectores para Cabos Isolados BT | LIG TORC 6KV AS 1D 16-95/16-25 CRA95 | 20144313 | plamen | as 1d16-95/16-25 | ios-145 | Qualificado |  | TECNERGA - TÉCNICA DE ELECTRICIDADE, LDA | 501139443 | 2024-01-09 10:01
18/SQF/2018 | Acessórios e Conectores para Cabos Isolados BT | LIG TORC 6KV AS 1D 16-95/16-25 CRA95 | 20144313 | sicame, s.a. | ttd151fa | ttd151fa | Qualificado |  | SICAME PORTUGAL - SOC.IND.CONST.APARELHAGENS MECÂNICAS ELÉCTRICAS, S.A | 505839229 | 2024-12-21 10:14
18/SQF/2018 | Acessórios e Conectores para Cabos Isolados BT | LIG TORC 6KV AS 1D 16-95/16-25 CRA95 | 20144313 | TE Simel | P2X95 Mk2 | P2X95 Mk2 | Qualificado |  | TENSÃO - COMÉRCIO E INDUSTRIA DE MATERIAL ELÉCTRICO E MECÂNICO, LDA | 501589660 | 2022-06-21 15:30
18/SQF/2018 | Acessórios e Conectores para Cabos Isolados BT | LIG TORC 6KV AS 1D 16-95/16-25 CRA95 | 20144313 | TYCO ELECTRONICS SIMEL | P2X95 Mk2 | P2X95 Mk2 | Qualificado |  | INVITECNICA - MATERIAL ELECTROTECNICO, LDA. | 501760938 | 2023-11-06 10:01
18/SQF/2018 | Acessórios e Conectores para Cabos Isolados BT | LIG TORC 6KV AS 1D 16-95/4-6 | 20144311 | Michaud | CES / CT 95 | L227 | Qualificado à Condição | O Ligador deverá ser objeto de realização de todos os ensaios de receção definidos no DMA-C33-862/N (JUL 2015). O Ensaio de controlo dielétrico na água, deve ser realizado a 6kV. O acompanhamento dos ensaios deve ser efetuado através de receção em fábrica, pela E-REDES ou por alguém por si designado. O fornecedor, deverá ainda enviar 20 amostras para a E-REDES para validação da solução no terreno em situação real. | TELADE - ELECTRICIDADE E TELECOMUNICAÇÕES LDA | 503965855 | 2024-04-12 14:12
18/SQF/2018 | Acessórios e Conectores para Cabos Isolados BT | LIG TORC 6KV AS 1D 16-95/4-6 | 20144311 | ENSTO | SLIW52 | SLIW52 | Qualificado |  | RESUL, EQUIPAMENTOS DE ENERGIA, S.A. | 501428836 | 2023-11-08 09:06
18/SQF/2018 | Acessórios e Conectores para Cabos Isolados BT | LIG TORC 6KV AS 1D 16-95/4-6 | 20144311 | INTELLI | CDP-70 | CDP-70 | Qualificado | Ligador já qualificado no âmbito do 11/SQF/2015 | POSTELUX - POSTES METÁLICOS PARA ILUMINAÇÃO, LDA | 501296255
18/SQF/2018 | Acessórios e Conectores para Cabos Isolados BT | LIG TORC 6KV AS 1D 16-95/4-6 | 20144311 | Jiangsu Jiameng Electrical Equipment Co.,Ltd. | JBC10-95/1.5-10 | JBC10-95/1.5-10 | Qualificado |  | RESUL, EQUIPAMENTOS DE ENERGIA, S.A. | 501428836 | 2023-11-08 09:06
18/SQF/2018 | Acessórios e Conectores para Cabos Isolados BT | LIG TORC 6KV AS 1D 16-95/4-6 | 20144311 | plamen | as 1d16-95/4-6 | ios-41 | Qualificado |  | TECNERGA - TÉCNICA DE ELECTRICIDADE, LDA | 501139443 | 2024-01-09 10:01
18/SQF/2018 | Acessórios e Conectores para Cabos Isolados BT | LIG TORC 6KV AS 1D 16-95/4-6 | 20144311 | sicame, s.a. | ttd061fta / alternativa ttd051fta | ttd061fta / alternativa ttd051fta | Qualificado |  | SICAME PORTUGAL - SOC.IND.CONST.APARELHAGENS MECÂNICAS ELÉCTRICAS, S.A | 505839229 | 2024-12-21 10:14
18/SQF/2018 | Acessórios e Conectores para Cabos Isolados BT | LIG TORC 6KV AS 1D 16-95/4-6 | 20144311 | TE Simel | EP95 | EP95 | Qualificado |  | TENSÃO - COMÉRCIO E INDUSTRIA DE MATERIAL ELÉCTRICO E MECÂNICO, LDA | 501589660 | 2022-06-21 15:30
18/SQF/2018 | Acessórios e Conectores para Cabos Isolados BT | LIG TORC 6KV AS 1D 16-95/4-6 | 20144311 | TYCO ELECTRONICS SIMEL | EP95 | EP95 | Qualificado |  | INVITECNICA - MATERIAL ELECTROTECNICO, LDA. | 501760938 | 2023-11-06 10:01
18/SQF/2018 | Acessórios e Conectores para Cabos Isolados BT | LIG UNIAO COMP CHANF AL/SN 16 | 20145182 | sicame, s.a. | rj0a16 | rj0a16 | Qualificado |  | SICAME PORTUGAL - SOC.IND.CONST.APARELHAGENS MECÂNICAS ELÉCTRICAS, S.A | 505839229 | 2024-12-21 10:14
18/SQF/2018 | Acessórios e Conectores para Cabos Isolados BT | LIG UNIAO COMP PRE-IS 16 | 20060945 | MICHAUD | MJPB 16 | U509_16-16 | Qualificado |  | TELADE - ELECTRICIDADE E TELECOMUNICAÇÕES LDA | 503965855 | 2024-04-12 14:12
18/SQF/2018 | Acessórios e Conectores para Cabos Isolados BT | LIG UNIAO COMP PRE-IS 16 | 20060945 | sicame, s.a. | mjpb16cg | mjpb16cg | Qualificado |  | SICAME PORTUGAL - SOC.IND.CONST.APARELHAGENS MECÂNICAS ELÉCTRICAS, S.A | 505839229 | 2024-12-21 10:14
18/SQF/2018 | Acessórios e Conectores para Cabos Isolados BT | LIG UNIAO COMP PRE-IS 16 | 20060945 | TYCO ELECTRONICS SIMEL SAS | MJPB16 | MJPB16 | Qualificado |  | INVITECNICA - MATERIAL ELECTROTECNICO, LDA. | 501760938 | 2023-11-06 10:01
18/SQF/2018 | Acessórios e Conectores para Cabos Isolados BT | LIG UNIAO COMP PRE-IS 16 | 20060945 | Tyco Electronics Simel SAS | MJPB-16 | MJPB-16 | Qualificado |  | TENSÃO - COMÉRCIO E INDUSTRIA DE MATERIAL ELÉCTRICO E MECÂNICO, LDA | 501589660 | 2022-06-21 15:30
18/SQF/2018 | Acessórios e Conectores para Cabos Isolados BT | LIG UNIAO COMP PRE-IS 25 | 20060946 | MICHAUD | MJPB 25 | U509_25-25 | Qualificado |  | TELADE - ELECTRICIDADE E TELECOMUNICAÇÕES LDA | 503965855 | 2024-04-12 14:12
18/SQF/2018 | Acessórios e Conectores para Cabos Isolados BT | LIG UNIAO COMP PRE-IS 25 | 20060946 | sicame, s.a. | mjpb25cg | mjpb25cg | Qualificado |  | SICAME PORTUGAL - SOC.IND.CONST.APARELHAGENS MECÂNICAS ELÉCTRICAS, S.A | 505839229 | 2024-12-21 10:14
18/SQF/2018 | Acessórios e Conectores para Cabos Isolados BT | LIG UNIAO COMP PRE-IS 25 | 20060946 | TYCO ELECTRONICS SIMEL SAS | MJPB25 | MJPB25 | Qualificado |  | INVITECNICA - MATERIAL ELECTROTECNICO, LDA. | 501760938 | 2023-11-06 10:01
18/SQF/2018 | Acessórios e Conectores para Cabos Isolados BT | LIG UNIAO COMP PRE-IS 25 | 20060946 | Tyco Electronics Simel SAS | MJPB-25 | MJPB-25 | Qualificado |  | TENSÃO - COMÉRCIO E INDUSTRIA DE MATERIAL ELÉCTRICO E MECÂNICO, LDA | 501589660 | 2022-06-21 15:30
18/SQF/2018 | Acessórios e Conectores para Cabos Isolados BT | LIG UNIAO COMP PRE-IS 50 | 20060947 | MICHAUD | MJPT 50 | U507_50-50 | Qualificado |  | TELADE - ELECTRICIDADE E TELECOMUNICAÇÕES LDA | 503965855 | 2024-04-12 14:12
18/SQF/2018 | Acessórios e Conectores para Cabos Isolados BT | LIG UNIAO COMP PRE-IS 50 | 20060947 | sicame, s.a. | mjpt50 | mjpt50 | Qualificado |  | SICAME PORTUGAL - SOC.IND.CONST.APARELHAGENS MECÂNICAS ELÉCTRICAS, S.A | 505839229 | 2024-12-21 10:14
18/SQF/2018 | Acessórios e Conectores para Cabos Isolados BT | LIG UNIAO COMP PRE-IS 70 | 20060948 | MICHAUD | MJPT 70 | U507_70-70 | Qualificado |  | TELADE - ELECTRICIDADE E TELECOMUNICAÇÕES LDA | 503965855 | 2024-04-12 14:12
18/SQF/2018 | Acessórios e Conectores para Cabos Isolados BT | LIG UNIAO COMP PRE-IS 70 | 20060948 | sicame, s.a. | mjpt70 | mjpt70 | Qualificado |  | SICAME PORTUGAL - SOC.IND.CONST.APARELHAGENS MECÂNICAS ELÉCTRICAS, S.A | 505839229 | 2024-12-21 10:14
18/SQF/2018 | Acessórios e Conectores para Cabos Isolados BT | LIG UNIAO COMP PRE-IS 95 | 20145675 | sicame, s.a. | mjpt95(21) | mjpt95(21) | Qualificado |  | SICAME PORTUGAL - SOC.IND.CONST.APARELHAGENS MECÂNICAS ELÉCTRICAS, S.A | 505839229 | 2024-12-21 10:14
18/SQF/2018 | Acessórios e Conectores para Cabos Isolados BT | MANGA ABERTA TERMORR CABO BT 17-30MM | 20153035 | TE CONECTIVITY | CRSM-53/13 | CRSM-53/13 | Qualificado |  | INVITECNICA - MATERIAL ELECTROTECNICO, LDA. | 501760938 | 2023-11-06 10:01
18/SQF/2018 | Acessórios e Conectores para Cabos Isolados BT | MANGA ABERTA TERMORR CABO BT 28-45MM | 20153036 | TE CONECTIVITY | CRSM 84/20 | CRSM 84/20 | Qualificado |  | INVITECNICA - MATERIAL ELECTROTECNICO, LDA. | 501760938 | 2023-11-06 10:01
18/SQF/2018 | Acessórios e Conectores para Cabos Isolados BT | MANGA ABERTA TERMORR CABO BT 45-70MM | 20153037 | TE CONECTIVITY | CRSM 143/36 | CRSM 143/36 | Qualificado |  | INVITECNICA - MATERIAL ELECTROTECNICO, LDA. | 501760938 | 2023-11-06 10:01
18/SQF/2018 | Acessórios e Conectores para Cabos Isolados BT | TERM COMP AL/CU 120-12,8 | 20060937 | Michaud | C2AU120 | U553_120-13 | Qualificado |  | TELADE - ELECTRICIDADE E TELECOMUNICAÇÕES LDA | 503965855 | 2024-04-12 14:12
18/SQF/2018 | Acessórios e Conectores para Cabos Isolados BT | TERM COMP AL/CU 120-12,8 | 20060937 | sicame, s.a. | c2au120 | c2au120 | Qualificado |  | SICAME PORTUGAL - SOC.IND.CONST.APARELHAGENS MECÂNICAS ELÉCTRICAS, S.A | 505839229 | 2024-12-21 10:14
18/SQF/2018 | Acessórios e Conectores para Cabos Isolados BT | TERM COMP AL/CU 150-12,8 | 20145046 | Michaud | C2AU150 | U553_150-13 | Qualificado |  | TELADE - ELECTRICIDADE E TELECOMUNICAÇÕES LDA | 503965855 | 2024-04-12 14:12
18/SQF/2018 | Acessórios e Conectores para Cabos Isolados BT | TERM COMP AL/CU 150-12,8 | 20145046 | sicame, s.a. | c2au150 | c2au150 | Qualificado |  | SICAME PORTUGAL - SOC.IND.CONST.APARELHAGENS MECÂNICAS ELÉCTRICAS, S.A | 505839229 | 2024-12-21 10:14
18/SQF/2018 | Acessórios e Conectores para Cabos Isolados BT | TERM COMP AL/CU 16-10,5 | 20145063 | Michaud | C0AU16 | U553_16-10 | Qualificado |  | TELADE - ELECTRICIDADE E TELECOMUNICAÇÕES LDA | 503965855 | 2024-04-12 14:12
18/SQF/2018 | Acessórios e Conectores para Cabos Isolados BT | TERM COMP AL/CU 16-10,5 | 20145063 | sicame, s.a. | c0au16 | c0au16 | Qualificado |  | SICAME PORTUGAL - SOC.IND.CONST.APARELHAGENS MECÂNICAS ELÉCTRICAS, S.A | 505839229 | 2024-12-21 10:14
18/SQF/2018 | Acessórios e Conectores para Cabos Isolados BT | TERM COMP AL/CU 16-10,5 | 20145063 | SULNOR | C0AU-16 - 02.047.001 | C0AU-16 - 02.047.001 | Qualificado |  | SULNOR - INDUSTRIA METALOMECANICA, LDA. | 501515526 | 2023-11-16 10:05
18/SQF/2018 | Acessórios e Conectores para Cabos Isolados BT | TERM COMP AL/CU 16-10,5 | 20145063 | SULNOR | C0AU-16-02.047.001 | C0AU-16-02.047.001 | Qualificado |  | ALBINO LEITE, LDA. | 503229407 | 2025-03-25 04:00
18/SQF/2018 | Acessórios e Conectores para Cabos Isolados BT | TERM COMP AL/CU 185-12,8 | 20060938 | Michaud | C4AU185 | U553_185-13 | Qualificado |  | TELADE - ELECTRICIDADE E TELECOMUNICAÇÕES LDA | 503965855 | 2024-04-12 14:12
18/SQF/2018 | Acessórios e Conectores para Cabos Isolados BT | TERM COMP AL/CU 185-12,8 | 20060938 | sicame, s.a. | c4au185 | c4au185 | Qualificado |  | SICAME PORTUGAL - SOC.IND.CONST.APARELHAGENS MECÂNICAS ELÉCTRICAS, S.A | 505839229 | 2024-12-21 10:14
18/SQF/2018 | Acessórios e Conectores para Cabos Isolados BT | TERM COMP AL/CU 185-12,8 | 20060938 | SULNOR | C4AU-185 - 02.047.007 | C4AU-185 - 02.047.007 | Qualificado |  | SULNOR - INDUSTRIA METALOMECANICA, LDA. | 501515526 | 2023-11-16 10:05
18/SQF/2018 | Acessórios e Conectores para Cabos Isolados BT | TERM COMP AL/CU 185-12,8 | 20060938 | SULNOR | C4AU-185-02.047.007 | C4AU-185-02.047.007 | Qualificado |  | ALBINO LEITE, LDA. | 503229407 | 2025-03-25 04:00
18/SQF/2018 | Acessórios e Conectores para Cabos Isolados BT | TERM COMP AL/CU 185-12,8 | 20060938 | TYCO ELECTRONICS SIMEL | XCX 185 C4AU 185 | XCX 185 C4AU 185 | Qualificado |  | INVITECNICA - MATERIAL ELECTROTECNICO, LDA. | 501760938 | 2023-11-06 10:01
18/SQF/2018 | Acessórios e Conectores para Cabos Isolados BT | TERM COMP AL/CU 185-12,8 | 20060938 | Tyco electronics SIMEL | XCX 185 C4AU 185 | XCX 185 C4AU 185 | Qualificado |  | TENSÃO - COMÉRCIO E INDUSTRIA DE MATERIAL ELÉCTRICO E MECÂNICO, LDA | 501589660 | 2022-06-21 15:30
18/SQF/2018 | Acessórios e Conectores para Cabos Isolados BT | TERM COMP AL/CU 240-12,8 | 20060929 | Michaud | C4AU240 | U553_240-13 | Qualificado |  | TELADE - ELECTRICIDADE E TELECOMUNICAÇÕES LDA | 503965855 | 2024-04-12 14:12
18/SQF/2018 | Acessórios e Conectores para Cabos Isolados BT | TERM COMP AL/CU 240-12,8 | 20060929 | sicame, s.a. | c4au240 | c4au240 | Qualificado |  | SICAME PORTUGAL - SOC.IND.CONST.APARELHAGENS MECÂNICAS ELÉCTRICAS, S.A | 505839229 | 2024-12-21 10:14
18/SQF/2018 | Acessórios e Conectores para Cabos Isolados BT | TERM COMP AL/CU 240-12,8 | 20060929 | SULNOR | C4AU-240 - 02.047.009 | C4AU-240 - 02.047.009 | Qualificado |  | SULNOR - INDUSTRIA METALOMECANICA, LDA. | 501515526 | 2023-11-16 10:05
18/SQF/2018 | Acessórios e Conectores para Cabos Isolados BT | TERM COMP AL/CU 240-12,8 | 20060929 | SULNOR | C4AU-240-02.047.009 | C4AU-240-02.047.009 | Qualificado |  | ALBINO LEITE, LDA. | 503229407 | 2025-03-25 04:00
18/SQF/2018 | Acessórios e Conectores para Cabos Isolados BT | TERM COMP AL/CU 240-12,8 | 20060929 | TYCO ELECTRONICS SIMEL | XCX 240 C4AU 240 | XCX 240 C4AU 240 | Qualificado |  | INVITECNICA - MATERIAL ELECTROTECNICO, LDA. | 501760938 | 2023-11-06 10:01
18/SQF/2018 | Acessórios e Conectores para Cabos Isolados BT | TERM COMP AL/CU 240-12,8 | 20060929 | Tyco electronics SIMEL | XCX 240 C4AU 240 | XCX 240 C4AU 240 | Qualificado |  | TENSÃO - COMÉRCIO E INDUSTRIA DE MATERIAL ELÉCTRICO E MECÂNICO, LDA | 501589660 | 2022-06-21 15:30
18/SQF/2018 | Acessórios e Conectores para Cabos Isolados BT | TERM COMP AL/CU 25-12,8 | 20145047 | Michaud | C0AU25 | U553_25-10 | Qualificado |  | TELADE - ELECTRICIDADE E TELECOMUNICAÇÕES LDA | 503965855 | 2024-04-12 14:12
18/SQF/2018 | Acessórios e Conectores para Cabos Isolados BT | TERM COMP AL/CU 25-12,8 | 20145047 | sicame, s.a. | c0au25 | c0au25 | Qualificado |  | SICAME PORTUGAL - SOC.IND.CONST.APARELHAGENS MECÂNICAS ELÉCTRICAS, S.A | 505839229 | 2024-12-21 10:14
18/SQF/2018 | Acessórios e Conectores para Cabos Isolados BT | TERM COMP AL/CU 25-12,8 | 20145047 | SULNOR | C0AU-25 - 02.047.002 | C0AU-25 - 02.047.002 | Qualificado |  | SULNOR - INDUSTRIA METALOMECANICA, LDA. | 501515526 | 2023-11-16 10:05
18/SQF/2018 | Acessórios e Conectores para Cabos Isolados BT | TERM COMP AL/CU 25-12,8 | 20145047 | SULNOR | C0AU25-02.047.002 | C0AU25-02.047.002 | Qualificado |  | ALBINO LEITE, LDA. | 503229407 | 2025-03-25 04:00
18/SQF/2018 | Acessórios e Conectores para Cabos Isolados BT | TERM COMP AL/CU 35-12,8 | 20060930 | Michaud | C0AU35 | U553_35-13 | Qualificado |  | TELADE - ELECTRICIDADE E TELECOMUNICAÇÕES LDA | 503965855 | 2024-04-12 14:12
18/SQF/2018 | Acessórios e Conectores para Cabos Isolados BT | TERM COMP AL/CU 35-12,8 | 20060930 | sicame, s.a. | c0au35 | c0au35 | Qualificado |  | SICAME PORTUGAL - SOC.IND.CONST.APARELHAGENS MECÂNICAS ELÉCTRICAS, S.A | 505839229 | 2024-12-21 10:14
18/SQF/2018 | Acessórios e Conectores para Cabos Isolados BT | TERM COMP AL/CU 35-12,8 | 20060930 | SULNOR | C0AU-35 - 02.047.003 | C0AU-35 - 02.047.003 | Qualificado |  | SULNOR - INDUSTRIA METALOMECANICA, LDA. | 501515526 | 2023-11-16 10:05
18/SQF/2018 | Acessórios e Conectores para Cabos Isolados BT | TERM COMP AL/CU 35-12,8 | 20060930 | SULNOR | C0AU-35-02.047.003 | C0AU-35-02.047.003 | Qualificado |  | ALBINO LEITE, LDA. | 503229407 | 2025-03-25 04:00
18/SQF/2018 | Acessórios e Conectores para Cabos Isolados BT | TERM COMP AL/CU 380-16,5 | 20145048 | Michaud | C5AU400 | U553_400-16 | Qualificado |  | TELADE - ELECTRICIDADE E TELECOMUNICAÇÕES LDA | 503965855 | 2024-04-12 14:12
18/SQF/2018 | Acessórios e Conectores para Cabos Isolados BT | TERM COMP AL/CU 380-16,5 | 20145048 | sicame, s.a. | c5au400 | c5au400 | Qualificado |  | SICAME PORTUGAL - SOC.IND.CONST.APARELHAGENS MECÂNICAS ELÉCTRICAS, S.A | 505839229 | 2024-12-21 10:14
18/SQF/2018 | Acessórios e Conectores para Cabos Isolados BT | TERM COMP AL/CU 500-4X9 | 20060931 | sicame, s.a. | c6au500 | c6au500 | Qualificado |  | SICAME PORTUGAL - SOC.IND.CONST.APARELHAGENS MECÂNICAS ELÉCTRICAS, S.A | 505839229 | 2024-12-21 10:14
18/SQF/2018 | Acessórios e Conectores para Cabos Isolados BT | TERM COMP AL/CU 50-12,8 | 20060932 | Michaud | C1AU50 | U553_50-13 | Qualificado |  | TELADE - ELECTRICIDADE E TELECOMUNICAÇÕES LDA | 503965855 | 2024-04-12 14:12
18/SQF/2018 | Acessórios e Conectores para Cabos Isolados BT | TERM COMP AL/CU 50-12,8 | 20060932 | sicame, s.a. | c1au50 | c1au50 | Qualificado |  | SICAME PORTUGAL - SOC.IND.CONST.APARELHAGENS MECÂNICAS ELÉCTRICAS, S.A | 505839229 | 2024-12-21 10:14
18/SQF/2018 | Acessórios e Conectores para Cabos Isolados BT | TERM COMP AL/CU 50-12,8 | 20060932 | SULNOR | C1AU-50 - 02.047.004 | C1AU-50 - 02.047.004 | Qualificado |  | SULNOR - INDUSTRIA METALOMECANICA, LDA. | 501515526 | 2023-11-16 10:05
18/SQF/2018 | Acessórios e Conectores para Cabos Isolados BT | TERM COMP AL/CU 50-12,8 | 20060932 | SULNOR | C1AU50-02.047.004 | C1AU50-02.047.004 | Qualificado |  | ALBINO LEITE, LDA. | 503229407 | 2025-03-25 04:00
18/SQF/2018 | Acessórios e Conectores para Cabos Isolados BT | TERM COMP AL/CU 70-12,8 | 20060933 | Michaud | C1AU70 | U553_70-13 | Qualificado |  | TELADE - ELECTRICIDADE E TELECOMUNICAÇÕES LDA | 503965855 | 2024-04-12 14:12
18/SQF/2018 | Acessórios e Conectores para Cabos Isolados BT | TERM COMP AL/CU 70-12,8 | 20060933 | sicame, s.a. | c1au70 | c1au70 | Qualificado |  | SICAME PORTUGAL - SOC.IND.CONST.APARELHAGENS MECÂNICAS ELÉCTRICAS, S.A | 505839229 | 2024-12-21 10:14
18/SQF/2018 | Acessórios e Conectores para Cabos Isolados BT | TERM COMP AL/CU 70-12,8 | 20060933 | SULNOR | C1AU-70 - 02.047.005 | C1AU-70 - 02.047.005 | Qualificado |  | SULNOR - INDUSTRIA METALOMECANICA, LDA. | 501515526 | 2023-11-16 10:05
18/SQF/2018 | Acessórios e Conectores para Cabos Isolados BT | TERM COMP AL/CU 70-12,8 | 20060933 | SULNOR | C1AU-70-02.047.005 | C1AU-70-02.047.005 | Qualificado |  | ALBINO LEITE, LDA. | 503229407 | 2025-03-25 04:00
18/SQF/2018 | Acessórios e Conectores para Cabos Isolados BT | TERM COMP AL/CU 95-12,8 | 20060924 | Michaud | C1AU95 | U553_95-13 | Qualificado |  | TELADE - ELECTRICIDADE E TELECOMUNICAÇÕES LDA | 503965855 | 2024-04-12 14:12
18/SQF/2018 | Acessórios e Conectores para Cabos Isolados BT | TERM COMP AL/CU 95-12,8 | 20060924 | sicame, s.a. | c1au95 | c1au95 | Qualificado |  | SICAME PORTUGAL - SOC.IND.CONST.APARELHAGENS MECÂNICAS ELÉCTRICAS, S.A | 505839229 | 2024-12-21 10:14
18/SQF/2018 | Acessórios e Conectores para Cabos Isolados BT | TERM COMP AL/CU 95-12,8 | 20060924 | SULNOR | C1AU-95 - 02.047.006 | C1AU-95 - 02.047.006 | Qualificado |  | SULNOR - INDUSTRIA METALOMECANICA, LDA. | 501515526 | 2023-11-16 10:05
18/SQF/2018 | Acessórios e Conectores para Cabos Isolados BT | TERM COMP AL/CU 95-12,8 | 20060924 | SULNOR | C1AU-95-02.047.006 | C1AU-95-02.047.006 | Qualificado |  | ALBINO LEITE, LDA. | 503229407 | 2025-03-25 04:00
18/SQF/2018 | Acessórios e Conectores para Cabos Isolados BT | TERM COMP AL/CU PRE-IS 16 | 20060925 | MICHAUD | CPTAU 16 | U506_16-10 | Qualificado |  | TELADE - ELECTRICIDADE E TELECOMUNICAÇÕES LDA | 503965855 | 2024-04-12 14:12
18/SQF/2018 | Acessórios e Conectores para Cabos Isolados BT | TERM COMP AL/CU PRE-IS 16 | 20060925 | sicame, s.a. | cptau16 | cptau16 | Qualificado |  | SICAME PORTUGAL - SOC.IND.CONST.APARELHAGENS MECÂNICAS ELÉCTRICAS, S.A | 505839229 | 2024-12-21 10:14
18/SQF/2018 | Acessórios e Conectores para Cabos Isolados BT | TERM COMP AL/CU PRE-IS 16 | 20060925 | TYCO ELECTRONICS SIMEL SAS | CPTAU16D16 | CPTAU16D16 | Qualificado |  | INVITECNICA - MATERIAL ELECTROTECNICO, LDA. | 501760938 | 2023-11-06 10:01
18/SQF/2018 | Acessórios e Conectores para Cabos Isolados BT | TERM COMP AL/CU PRE-IS 16 | 20060925 | Tyco Electronics Simel SAS | CPTAU-16D16 | CPTAU-16D16 | Qualificado |  | TENSÃO - COMÉRCIO E INDUSTRIA DE MATERIAL ELÉCTRICO E MECÂNICO, LDA | 501589660 | 2022-06-21 15:30
18/SQF/2018 | Acessórios e Conectores para Cabos Isolados BT | TERM COMP AL/CU PRE-IS 25 | 20060926 | MICHAUD | CPTAU 25 | U506_25-10 | Qualificado |  | TELADE - ELECTRICIDADE E TELECOMUNICAÇÕES LDA | 503965855 | 2024-04-12 14:12
18/SQF/2018 | Acessórios e Conectores para Cabos Isolados BT | TERM COMP AL/CU PRE-IS 25 | 20060926 | sicame, s.a. | cptau25 | cptau25 | Qualificado |  | SICAME PORTUGAL - SOC.IND.CONST.APARELHAGENS MECÂNICAS ELÉCTRICAS, S.A | 505839229 | 2024-12-21 10:14
18/SQF/2018 | Acessórios e Conectores para Cabos Isolados BT | TERM COMP AL/CU PRE-IS 25 | 20060926 | TYCO ELECTRONICS SIMEL SAS | CPTAU25D16 | CPTAU25D16 | Qualificado |  | INVITECNICA - MATERIAL ELECTROTECNICO, LDA. | 501760938 | 2023-11-06 10:01
18/SQF/2018 | Acessórios e Conectores para Cabos Isolados BT | TERM COMP AL/CU PRE-IS 25 | 20060926 | Tyco Electronics Simel SAS | CPTAU-25D16 | CPTAU-25D16 | Qualificado |  | TENSÃO - COMÉRCIO E INDUSTRIA DE MATERIAL ELÉCTRICO E MECÂNICO, LDA | 501589660 | 2022-06-21 15:30
18/SQF/2018 | Acessórios e Conectores para Cabos Isolados BT | TERM COMP AL/CU PRE-IS 50 | 20060927 | MICHAUD | CPTAU 50 | U506_50-13 | Qualificado |  | TELADE - ELECTRICIDADE E TELECOMUNICAÇÕES LDA | 503965855 | 2024-04-12 14:12
18/SQF/2018 | Acessórios e Conectores para Cabos Isolados BT | TERM COMP AL/CU PRE-IS 50 | 20060927 | Resul/Promecel | CPTAU50 | CPTAU50 | Qualificado |  | RESUL, EQUIPAMENTOS DE ENERGIA, S.A. | 501428836 | 2023-11-08 09:06
18/SQF/2018 | Acessórios e Conectores para Cabos Isolados BT | TERM COMP AL/CU PRE-IS 50 | 20060927 | sicame, s.a. | cptau50 | cptau50 | Qualificado |  | SICAME PORTUGAL - SOC.IND.CONST.APARELHAGENS MECÂNICAS ELÉCTRICAS, S.A | 505839229 | 2024-12-21 10:14
18/SQF/2018 | Acessórios e Conectores para Cabos Isolados BT | TERM COMP AL/CU PRE-IS 50 | 20060927 | TYCO ELECTRONICS SIMEL SAS | CPTAU50 | CPTAU50 | Qualificado |  | INVITECNICA - MATERIAL ELECTROTECNICO, LDA. | 501760938 | 2023-11-06 10:01
18/SQF/2018 | Acessórios e Conectores para Cabos Isolados BT | TERM COMP AL/CU PRE-IS 50 | 20060927 | Tyco Electronics Simel SAS | CPTAU-50 | CPTAU-50 | Qualificado |  | TENSÃO - COMÉRCIO E INDUSTRIA DE MATERIAL ELÉCTRICO E MECÂNICO, LDA | 501589660 | 2022-06-21 15:30
18/SQF/2018 | Acessórios e Conectores para Cabos Isolados BT | TERM COMP AL/CU PRE-IS 70 | 20060928 | MICHAUD | CPTAU 70 | U506_70-13 | Qualificado |  | TELADE - ELECTRICIDADE E TELECOMUNICAÇÕES LDA | 503965855 | 2024-04-12 14:12
18/SQF/2018 | Acessórios e Conectores para Cabos Isolados BT | TERM COMP AL/CU PRE-IS 70 | 20060928 | Resul/Promecel | CPTAU70 | CPTAU70 | Qualificado |  | RESUL, EQUIPAMENTOS DE ENERGIA, S.A. | 501428836 | 2023-11-08 09:06
18/SQF/2018 | Acessórios e Conectores para Cabos Isolados BT | TERM COMP AL/CU PRE-IS 70 | 20060928 | sicame, s.a. | cptau70 | cptau70 | Qualificado |  | SICAME PORTUGAL - SOC.IND.CONST.APARELHAGENS MECÂNICAS ELÉCTRICAS, S.A | 505839229 | 2024-12-21 10:14
18/SQF/2018 | Acessórios e Conectores para Cabos Isolados BT | TERM COMP AL/CU PRE-IS 70 | 20060928 | TYCO ELECTRONICS SIMEL SAS | CPTAU-70 | CPTAU-70 | Qualificado |  | INVITECNICA - MATERIAL ELECTROTECNICO, LDA. | 501760938 | 2023-11-06 10:01
18/SQF/2018 | Acessórios e Conectores para Cabos Isolados BT | TERM COMP AL/CU PRE-IS 70 | 20060928 | Tyco Electronics Simel SAS | CPTAU-70 | CPTAU-70 | Qualificado |  | TENSÃO - COMÉRCIO E INDUSTRIA DE MATERIAL ELÉCTRICO E MECÂNICO, LDA | 501589660 | 2022-06-21 15:30
18/SQF/2018 | Acessórios e Conectores para Cabos Isolados BT | TERM COMP AL/CU PRE-IS 95 | 20145676 | MICHAUD | CPTAU 95 | U506_95-13 | Qualificado |  | TELADE - ELECTRICIDADE E TELECOMUNICAÇÕES LDA | 503965855 | 2024-04-12 14:12
18/SQF/2018 | Acessórios e Conectores para Cabos Isolados BT | TERM COMP AL/CU PRE-IS 95 | 20145676 | Resul/Promecel | CPTAU95 | CPTAU95 | Qualificado |  | RESUL, EQUIPAMENTOS DE ENERGIA, S.A. | 501428836 | 2023-11-08 09:06
18/SQF/2018 | Acessórios e Conectores para Cabos Isolados BT | TERM COMP AL/CU PRE-IS 95 | 20145676 | sicame, s.a. | cptau95 | cptau95 | Qualificado |  | SICAME PORTUGAL - SOC.IND.CONST.APARELHAGENS MECÂNICAS ELÉCTRICAS, S.A | 505839229 | 2024-12-21 10:14
18/SQF/2018 | Acessórios e Conectores para Cabos Isolados BT | TERM COMP AL/CU PRE-IS 95 | 20145676 | TYCO ELECTRONICS SIMEL SAS | CPTAU-95 | CPTAU-95 | Qualificado |  | INVITECNICA - MATERIAL ELECTROTECNICO, LDA. | 501760938 | 2023-11-06 10:01
18/SQF/2018 | Acessórios e Conectores para Cabos Isolados BT | TERM COMP AL/CU PRE-IS 95 | 20145676 | Tyco Electronics Simel SAS | CPTAU-95 | CPTAU-95 | Qualificado |  | TENSÃO - COMÉRCIO E INDUSTRIA DE MATERIAL ELÉCTRICO E MECÂNICO, LDA | 501589660 | 2022-06-21 15:30
18/SQF/2018 | Acessórios e Conectores para Cabos Isolados BT | TERM COMP CU MACICO 500-16 S/F | 20078811 | Tyco electronics SIMEL | XDT 500 / 60 X 56 D17 | XDT 500 / 60 X 56 D17 | Qualificado |  | TENSÃO - COMÉRCIO E INDUSTRIA DE MATERIAL ELÉCTRICO E MECÂNICO, LDA | 501589660 | 2022-06-21 15:30
18/SQF/2018 | Acessórios e Conectores para Cabos Isolados BT | TERM COMP CU MACICO 500-16 S/F | 20078811 | TYCO ELECTRONICS SIMEL | XDT 500/60x56 D17 | XDT 500/60x56 D17 | Qualificado |  | INVITECNICA - MATERIAL ELECTROTECNICO, LDA. | 501760938 | 2023-11-06 10:01
18/SQF/2018 | Acessórios e Conectores para Cabos Isolados BT | TERM COMP CU/SN TUB 10-8,5 S/F | 20145051 | TYCO ELECTRONICS SIMEL | XCT 10-8 | XCT 10-8 | Qualificado |  | INVITECNICA - MATERIAL ELECTROTECNICO, LDA. | 501760938 | 2023-11-06 10:01
18/SQF/2018 | Acessórios e Conectores para Cabos Isolados BT | TERM COMP CU/SN TUB 10-8,5 S/F | 20145051 | Tyco electronics SIMEL | XCT 10-8 | XCT 10-8 | Qualificado |  | TENSÃO - COMÉRCIO E INDUSTRIA DE MATERIAL ELÉCTRICO E MECÂNICO, LDA | 501589660 | 2022-06-21 15:30
18/SQF/2018 | Acessórios e Conectores para Cabos Isolados BT | TERM COMP CU/SN TUB 150-14 S/F | 20145105 | Tyco electronics SIMEL | XCT 150-14 | XCT 150-12 | Não Qualificado |  | TENSÃO - COMÉRCIO E INDUSTRIA DE MATERIAL ELÉCTRICO E MECÂNICO, LDA | 501589660 | 2022-06-21 15:30
18/SQF/2018 | Acessórios e Conectores para Cabos Isolados BT | TERM COMP CU/SN TUB 150-14 S/F | 20145105 | TYCO ELECTRONICS SIMEL | XCT 150-14 | XCT 150-14 | Qualificado |  | INVITECNICA - MATERIAL ELECTROTECNICO, LDA. | 501760938 | 2023-11-06 10:01
18/SQF/2018 | Acessórios e Conectores para Cabos Isolados BT | TERM COMP CU/SN TUB 16-8,5 S/F | 20145052 | TYCO ELECTRONICS SIMEL | XCT 16-8 | XCT 16-8 | Qualificado |  | INVITECNICA - MATERIAL ELECTROTECNICO, LDA. | 501760938 | 2023-11-06 10:01
18/SQF/2018 | Acessórios e Conectores para Cabos Isolados BT | TERM COMP CU/SN TUB 16-8,5 S/F | 20145052 | Tyco electronics SIMEL | XCT 16-8 | XCT 16-8 | Qualificado |  | TENSÃO - COMÉRCIO E INDUSTRIA DE MATERIAL ELÉCTRICO E MECÂNICO, LDA | 501589660 | 2022-06-21 15:30
18/SQF/2018 | Acessórios e Conectores para Cabos Isolados BT | TERM COMP CU/SN TUB 25-10,5S/F | 20060920 | TYCO ELECTRONICS SIMEL | XCT 25-10 | XCT 25-10 | Qualificado |  | INVITECNICA - MATERIAL ELECTROTECNICO, LDA. | 501760938 | 2023-11-06 10:01
18/SQF/2018 | Acessórios e Conectores para Cabos Isolados BT | TERM COMP CU/SN TUB 25-10,5S/F | 20060920 | Tyco electronics SIMEL | XCT 25-10 | XCT 25-10 | Qualificado |  | TENSÃO - COMÉRCIO E INDUSTRIA DE MATERIAL ELÉCTRICO E MECÂNICO, LDA | 501589660 | 2022-06-21 15:30
18/SQF/2018 | Acessórios e Conectores para Cabos Isolados BT | TERM COMP CU/SN TUB 50-12 | 20060922 | TYCO ELECTRONICS SIMEL | XCT 50-12 | XCT 50-12 | Qualificado |  | INVITECNICA - MATERIAL ELECTROTECNICO, LDA. | 501760938 | 2023-11-06 10:01
18/SQF/2018 | Acessórios e Conectores para Cabos Isolados BT | TERM COMP CU/SN TUB 50-12 | 20060922 | Tyco electronics SIMEL | XCT 50-12 | XCT50-12 | Qualificado |  | TENSÃO - COMÉRCIO E INDUSTRIA DE MATERIAL ELÉCTRICO E MECÂNICO, LDA | 501589660 | 2022-06-21 15:30
18/SQF/2018 | Acessórios e Conectores para Cabos Isolados BT | TERM COMP CU/SN TUB 70-12 | 20145053 | TYCO ELECTRONICS SIMEL | XCT 70-12 | XCT 70-12 | Qualificado |  | INVITECNICA - MATERIAL ELECTROTECNICO, LDA. | 501760938 | 2023-11-06 10:01
18/SQF/2018 | Acessórios e Conectores para Cabos Isolados BT | TERM COMP CU/SN TUB 70-12 | 20145053 | Tyco electronics SIMEL | XCT 70-12 | XCT 70-12 | Qualificado |  | TENSÃO - COMÉRCIO E INDUSTRIA DE MATERIAL ELÉCTRICO E MECÂNICO, LDA | 501589660 | 2022-06-21 15:30
18/SQF/2018 | Acessórios e Conectores para Cabos Isolados BT | TERM COMP LU 120 – 12,8 (C-2LU-120) | 20199829 | SOFAMEL S.L.U. | TDC/S-120 | 111150 | Qualificado |  | SOFAMEL SLU | B66366618 | 2024-11-24 20:37
18/SQF/2018 | Acessórios e Conectores para Cabos Isolados BT | TERM COMP LU 150 – 12,8 (C-2LU-150) | 20199830 | SOFAMEL S.L.U. | TDC/S-150/12 | 111160 | Qualificado |  | SOFAMEL SLU | B66366618 | 2024-11-24 20:37
18/SQF/2018 | Acessórios e Conectores para Cabos Isolados BT | TERM COMP LU 16 – 10,5 (C-0LU-16) | 20199823 | SOFAMEL S.L.U. | TDC/S-16 | 111085 | Qualificado |  | SOFAMEL SLU | B66366618 | 2024-11-24 20:37
18/SQF/2018 | Acessórios e Conectores para Cabos Isolados BT | TERM COMP LU 185 – 12,8 (C-4LU-185) | 20199831 | SOFAMEL S.L.U. | TDC/S-185 | 111170 | Qualificado |  | SOFAMEL SLU | B66366618 | 2024-11-24 20:37
18/SQF/2018 | Acessórios e Conectores para Cabos Isolados BT | TERM COMP LU 240 – 12,8 (C-4LU-240) | 20199832 | SOFAMEL S.L.U. | TDC/S-240/12 | 111180 | Qualificado |  | SOFAMEL SLU | B66366618 | 2024-11-24 20:37
18/SQF/2018 | Acessórios e Conectores para Cabos Isolados BT | TERM COMP LU 25 – 10,5 (C-0LU-25) | 20199824 | SOFAMEL S.L.U. | TDC/S-25 | 111099 | Qualificado |  | SOFAMEL SLU | B66366618 | 2024-11-24 20:37
18/SQF/2018 | Acessórios e Conectores para Cabos Isolados BT | TERM COMP LU 300 – 16,5 (C-5LU-300) | 20199833 | SOFAMEL S.L.U. | TDC/S-300/16 | 111186 | Qualificado |  | SOFAMEL SLU | B66366618 | 2024-11-24 20:37
18/SQF/2018 | Acessórios e Conectores para Cabos Isolados BT | TERM COMP LU 35 – 12,8 (C-0LU-5) | 20199825 | SOFAMEL S.L.U. | TDC/S-35 | 111110 | Qualificado |  | SOFAMEL SLU | B66366618 | 2024-11-24 20:37
18/SQF/2018 | Acessórios e Conectores para Cabos Isolados BT | TERM COMP LU 400 – 16,5 (C-5LU-400) | 20199834 | SOFAMEL S.L.U. | TDC/S-400/16 | 111191 | Qualificado |  | SOFAMEL SLU | B66366618 | 2024-11-24 20:37
18/SQF/2018 | Acessórios e Conectores para Cabos Isolados BT | TERM COMP LU 50 – 12,8 (C-1LU-50) | 20199826 | SOFAMEL S.L.U. | TDC/S-50/12 | 111120 | Qualificado |  | SOFAMEL SLU | B66366618 | 2024-11-24 20:37
18/SQF/2018 | Acessórios e Conectores para Cabos Isolados BT | TERM COMP LU 70 – 12,8 (C-1LU-70) | 20199827 | SOFAMEL S.L.U. | TDC/S-70 | 111130 | Qualificado |  | SOFAMEL SLU | B66366618 | 2024-11-24 20:37
18/SQF/2018 | Acessórios e Conectores para Cabos Isolados BT | TERM COMP LU 95 – 12,8 (C-1LU-95) | 20199828 | SOFAMEL S.L.U. | TDC/S-95/12 | 111140 | Qualificado |  | SOFAMEL SLU | B66366618 | 2024-11-24 20:37
18/SQF/2018 | Acessórios e Conectores para Cabos Isolados BT | TERMINACAO CABO ISOL BT 1X380/1X400MM2 | 20153040 | TE CONECTIVITY | MWTM 50/16 | MWTM 50/16 | Qualificado à Condição | O candidato deve apresentar, antes do primeiro fornecimento, o relatório de ensaios de resistência à radiação UV, e as instruções de montagem em português e é necessário indicar o modo de montagem dos tubos protetores dos condutores e conector terminal, e submeter à avaliação da EDP Distribuição. | INVITECNICA - MATERIAL ELECTROTECNICO, LDA. | 501760938 | 2023-11-06 10:01
18/SQF/2018 | Acessórios e Conectores para Cabos Isolados BT | TERMINACAO CABO ISOL BT 2X16MM2 | 20153042 | TE CONECTIVITY | 302K333i26 | 302K333i26 | Qualificado à Condição | O candidato deve apresentar, antes do primeiro fornecimento, o relatório de ensaios de resistência à radiação UV, e as instruções de montagem em português e é necessário indicar o modo de montagem dos tubos protetores dos condutores e conector terminal, e submeter à avaliação da EDP Distribuição. | INVITECNICA - MATERIAL ELECTROTECNICO, LDA. | 501760938 | 2023-11-06 10:01
18/SQF/2018 | Acessórios e Conectores para Cabos Isolados BT | TERMINACAO CABO ISOL BT 3X185+95MM2 | 20153041 | TE CONECTIVITY | 502K016 | 502K016 | Qualificado à Condição | O candidato deve apresentar, antes do primeiro fornecimento, o relatório de ensaios de resistência à radiação UV, e as instruções de montagem em português e é necessário indicar o modo de montagem dos tubos protetores dos condutores e conector terminal, e submeter à avaliação da EDP Distribuição. | INVITECNICA - MATERIAL ELECTROTECNICO, LDA. | 501760938 | 2023-11-06 10:01
18/SQF/2018 | Acessórios e Conectores para Cabos Isolados BT | TERMINACAO CABO ISOL BT 4X16-4X35MM2 | 20153043 | TE CONECTIVITY | 502K033 | 502K033 | Qualificado à Condição | O candidato deve apresentar, antes do primeiro fornecimento, o relatório de ensaios de resistência à radiação UV, e as instruções de montagem em português e é necessário indicar o modo de montagem dos tubos protetores dos condutores e conector terminal, e submeter à avaliação da EDP Distribuição. | INVITECNICA - MATERIAL ELECTROTECNICO, LDA. | 501760938 | 2023-11-06 10:01
18/SQF/2018 | Acessórios e Conectores para Cabos Isolados BT | TERMINACAO CABO ISOL BT 4X95MM2 | 20153044 | TE CONECTIVITY | 502K033 | 502K033 | Qualificado à Condição | O candidato deve apresentar, antes do primeiro fornecimento, o relatório de ensaios de resistência à radiação UV, e as instruções de montagem em português e é necessário indicar o modo de montagem dos tubos protetores dos condutores e conector terminal, e submeter à avaliação da EDP Distribuição. | INVITECNICA - MATERIAL ELECTROTECNICO, LDA. | 501760938 | 2023-11-06 10:01
18/SQF/2018 | Acessórios e Conectores para Cabos Isolados BT | TERMINAL DE COBRE P/ PARAFUSO M12 -95 MM2 | 20175356 | TYCO ELECTRONICS SIMEL | XCT 95-12 | XCT 95-12 | Qualificado |  | INVITECNICA - MATERIAL ELECTROTECNICO, LDA. | 501760938 | 2023-11-06 10:01
18/SQF/2018 | Acessórios e Conectores para Cabos Isolados BT | TERMINAL DE COBRE P/ PARAFUSO M12 -95 MM2 | 20175356 | Tyco electronics SIMEL | XCT 95-12 | XCT 95-12 | Qualificado |  | TENSÃO - COMÉRCIO E INDUSTRIA DE MATERIAL ELÉCTRICO E MECÂNICO, LDA | 501589660 | 2022-06-21 15:30
18/SQF/2018 | Acessórios e Conectores para Cabos Isolados BT | TERMINAL DE COBRE P/ PARAFUSO M8 -35 MM2 | 20175386 | TYCO ELECTRONICS SIMEL | XCT 35-8 | XCT 35-8 | Qualificado |  | INVITECNICA - MATERIAL ELECTROTECNICO, LDA. | 501760938 | 2023-11-06 10:01
18/SQF/2018 | Acessórios e Conectores para Cabos Isolados BT | TERMINAL DE COBRE P/ PARAFUSO M8 -35 MM2 | 20175386 | Tyco electronics SIMEL | XCT 35-8 | XCT 35-8 | Qualificado |  | TENSÃO - COMÉRCIO E INDUSTRIA DE MATERIAL ELÉCTRICO E MECÂNICO, LDA | 501589660 | 2022-06-21 15:30
18/SQF/2018 | Acessórios e Conectores para Cabos Isolados BT | TERMINAL TUB OLHAL CRV CU ESTN 120/Ø12 | 20070774 | TYCO ELECTRONICS SIMEL | XCT 120-12 | XCT 120-12 | Qualificado |  | INVITECNICA - MATERIAL ELECTROTECNICO, LDA. | 501760938 | 2023-11-06 10:01
18/SQF/2018 | Acessórios e Conectores para Cabos Isolados BT | TERMINAL TUB OLHAL CRV CU ESTN 120/Ø12 | 20070774 | Tyco electronics SIMEL | XCT 120-12 | XCT 120-12 | Qualificado |  | TENSÃO - COMÉRCIO E INDUSTRIA DE MATERIAL ELÉCTRICO E MECÂNICO, LDA | 501589660 | 2022-06-21 15:30
18/SQF/2018 | Acessórios e Conectores para Cabos Isolados BT | união bimetálica alumínio-cobre -120/16 mm2 | 318777 | sbi | y4rr120a16c | y4rr120a16c | Qualificado |  | SICAME PORTUGAL - SOC.IND.CONST.APARELHAGENS MECÂNICAS ELÉCTRICAS, S.A | 505839229 | 2024-12-21 10:14
18/SQF/2018 | Acessórios e Conectores para Cabos Isolados BT | União bimetálica alumínio-cobre -120/16 mm2 | 318777 | SULNOR | RJ2AU120/16 - 02.072.042 | RJ2AU120/16 - 02.072.042 | Qualificado |  | SULNOR - INDUSTRIA METALOMECANICA, LDA. | 501515526 | 2023-11-16 10:05
18/SQF/2018 | Acessórios e Conectores para Cabos Isolados BT | UNIÃO BIMETÁLICA ALUMÍNIO-COBRE -120/16 MM2 | 318777 | SULNOR | RJ2AU120/16-02.072.042 | RJ2AU120/16-02.072.042 | Qualificado |  | ALBINO LEITE, LDA. | 503229407 | 2025-03-25 04:00
18/SQF/2018 | Acessórios e Conectores para Cabos Isolados BT | união bimetálica alumínio-cobre -120/25 mm2 | 318778 | sbi | y4rr120a25c | y4rr120a25c | Qualificado |  | SICAME PORTUGAL - SOC.IND.CONST.APARELHAGENS MECÂNICAS ELÉCTRICAS, S.A | 505839229 | 2024-12-21 10:14
18/SQF/2018 | Acessórios e Conectores para Cabos Isolados BT | União bimetálica alumínio-cobre -120/25 mm2 | 318778 | SULNOR | RJ2AU120/25 - 02.072.043 | RJ2AU120/25 - 02.072.043 | Qualificado |  | SULNOR - INDUSTRIA METALOMECANICA, LDA. | 501515526 | 2023-11-16 10:05
18/SQF/2018 | Acessórios e Conectores para Cabos Isolados BT | UNIÃO BIMETÁLICA ALUMÍNIO-COBRE -120/25 MM2 | 318778 | SULNOR | RJ2AU120/25-02.072.043 | RJ2AU120/25-02.072.043 | Qualificado |  | ALBINO LEITE, LDA. | 503229407 | 2025-03-25 04:00
18/SQF/2018 | Acessórios e Conectores para Cabos Isolados BT | união bimetálica alumínio-cobre -120/35 mm2 | 318779 | sbi | y4rr120a35c | y4rr120a35c | Qualificado |  | SICAME PORTUGAL - SOC.IND.CONST.APARELHAGENS MECÂNICAS ELÉCTRICAS, S.A | 505839229 | 2024-12-21 10:14
18/SQF/2018 | Acessórios e Conectores para Cabos Isolados BT | União bimetálica alumínio-cobre -120/35 mm2 | 318779 | SULNOR | RJ2AU120/35 - 02.072.044 | RJ2AU120/35 - 02.072.044 | Qualificado |  | SULNOR - INDUSTRIA METALOMECANICA, LDA. | 501515526 | 2023-11-16 10:05
18/SQF/2018 | Acessórios e Conectores para Cabos Isolados BT | UNIÃO BIMETÁLICA ALUMÍNIO-COBRE -120/35 MM2 | 318779 | SULNOR | RJ2AU120/35-02.072.044 | RJ2AU120/35-02.072.044 | Qualificado |  | ALBINO LEITE, LDA. | 503229407 | 2025-03-25 04:00
18/SQF/2018 | Acessórios e Conectores para Cabos Isolados BT | união bimetálica alumínio-cobre -16/10 mm2 | 318772 | sbi | y4rr16a10c | y4rr16a10c | Qualificado |  | SICAME PORTUGAL - SOC.IND.CONST.APARELHAGENS MECÂNICAS ELÉCTRICAS, S.A | 505839229 | 2024-12-21 10:14
18/SQF/2018 | Acessórios e Conectores para Cabos Isolados BT | união bimetálica alumínio-cobre -240/120 mm2 | 318784 | sicame, s.a. | rj4au240-120 | rj4au240-120 | Qualificado |  | SICAME PORTUGAL - SOC.IND.CONST.APARELHAGENS MECÂNICAS ELÉCTRICAS, S.A | 505839229 | 2024-12-21 10:14
18/SQF/2018 | Acessórios e Conectores para Cabos Isolados BT | união bimetálica alumínio-cobre -240/120 mm2 | 318784 | Tyco electronics SIMEL | XN87BM240-120RJ4AU-240-120 | XN87BM 240-120 RJ4AU 240-120 | Qualificado |  | TENSÃO - COMÉRCIO E INDUSTRIA DE MATERIAL ELÉCTRICO E MECÂNICO, LDA | 501589660 | 2022-06-21 15:30
18/SQF/2018 | Acessórios e Conectores para Cabos Isolados BT | UNIÃO BIMETÁLICA ALUMÍNIO-COBRE -240/120 MM2 | 318784 | TYCO ELECTRONICS SIMEL | XN87BM240-120RJ4AU-240-120 | XN87BM240-120RJ4AU-240-120 | Qualificado |  | INVITECNICA - MATERIAL ELECTROTECNICO, LDA. | 501760938 | 2023-11-06 10:01
18/SQF/2018 | Acessórios e Conectores para Cabos Isolados BT | união bimetálica alumínio-cobre -240/16 mm2 | 318780 | sbi | y4rr240a16c | y4rr240a16c | Qualificado |  | SICAME PORTUGAL - SOC.IND.CONST.APARELHAGENS MECÂNICAS ELÉCTRICAS, S.A | 505839229 | 2024-12-21 10:14
18/SQF/2018 | Acessórios e Conectores para Cabos Isolados BT | união bimetálica alumínio-cobre -240/25 mm2 | 318781 | sbi | y4rr240a25c | y4rr240a25c | Qualificado |  | SICAME PORTUGAL - SOC.IND.CONST.APARELHAGENS MECÂNICAS ELÉCTRICAS, S.A | 505839229 | 2024-12-21 10:14
18/SQF/2018 | Acessórios e Conectores para Cabos Isolados BT | união bimetálica alumínio-cobre -240/35 mm2 | 318782 | sbi | y4rr240a35c | y4rr240a35c | Qualificado |  | SICAME PORTUGAL - SOC.IND.CONST.APARELHAGENS MECÂNICAS ELÉCTRICAS, S.A | 505839229 | 2024-12-21 10:14
18/SQF/2018 | Acessórios e Conectores para Cabos Isolados BT | união bimetálica alumínio-cobre -240/50 mm2 | 318783 | sicame, s.a. | rj4au240-50 | rj4au240-50 | Qualificado |  | SICAME PORTUGAL - SOC.IND.CONST.APARELHAGENS MECÂNICAS ELÉCTRICAS, S.A | 505839229 | 2024-12-21 10:14
18/SQF/2018 | Acessórios e Conectores para Cabos Isolados BT | união bimetálica alumínio-cobre -35/10 mm2 | 318773 | sbi | y4rr35a10c | y4rr35a10c | Qualificado |  | SICAME PORTUGAL - SOC.IND.CONST.APARELHAGENS MECÂNICAS ELÉCTRICAS, S.A | 505839229 | 2024-12-21 10:14
18/SQF/2018 | Acessórios e Conectores para Cabos Isolados BT | união bimetálica alumínio-cobre -35/16 mm2 | 318774 | sbi | y4rr35a16c | y4rr35a16c | Qualificado |  | SICAME PORTUGAL - SOC.IND.CONST.APARELHAGENS MECÂNICAS ELÉCTRICAS, S.A | 505839229 | 2024-12-21 10:14
18/SQF/2018 | Acessórios e Conectores para Cabos Isolados BT | união bimetálica alumínio-cobre -35/25 mm2 | 318775 | sbi | y4rr35a25c | y4rr35a25c | Qualificado |  | SICAME PORTUGAL - SOC.IND.CONST.APARELHAGENS MECÂNICAS ELÉCTRICAS, S.A | 505839229 | 2024-12-21 10:14
18/SQF/2018 | Acessórios e Conectores para Cabos Isolados BT | união bimetálica alumínio-cobre -95/25 mm2 | 318776 | sbi | y4rr95a25c | y4rr95a25c | Qualificado |  | SICAME PORTUGAL - SOC.IND.CONST.APARELHAGENS MECÂNICAS ELÉCTRICAS, S.A | 505839229 | 2024-12-21 10:14
18/SQF/2018 | Acessórios e Conectores para Cabos Isolados BT | união bimetálica alumínio-cobreunião bimetálica alumínio-cobre -16/6 mm2 | 318771 | sbi | y4rr16a6c | y4rr16a6c | Qualificado |  | SICAME PORTUGAL - SOC.IND.CONST.APARELHAGENS MECÂNICAS ELÉCTRICAS, S.A | 505839229 | 2024-12-21 10:14
18/SQF/2018 | Acessórios e Conectores para Cabos Isolados BT | UNIAO COMP CHANF AL/CU 120/50 | 20145082 | sbi/sicame, s.a. | rj2au120-50 | rj2au120-50 | Qualificado |  | SICAME PORTUGAL - SOC.IND.CONST.APARELHAGENS MECÂNICAS ELÉCTRICAS, S.A | 505839229 | 2024-12-21 10:14
18/SQF/2018 | Acessórios e Conectores para Cabos Isolados BT | UNIAO COMP CHANF AL/CU 120/50 | 20145082 | SULNOR | RJ2AU120/50 - 02.072.014 | RJ2AU120/50 - 02.072.014 | Qualificado |  | SULNOR - INDUSTRIA METALOMECANICA, LDA. | 501515526 | 2023-11-16 10:05
18/SQF/2018 | Acessórios e Conectores para Cabos Isolados BT | UNIAO COMP CHANF AL/CU 120/50 | 20145082 | SULNOR | RJ2AU120/50-02.072.014 | RJ2AU120/50-02.072.014 | Qualificado |  | ALBINO LEITE, LDA. | 503229407 | 2025-03-25 04:00
18/SQF/2018 | Acessórios e Conectores para Cabos Isolados BT | UNIAO COMP CHANF AL/CU 120/75 | 20145083 | sbi/sicame, s.a. | rj2au120-70 | rj2au120-70 | Qualificado |  | SICAME PORTUGAL - SOC.IND.CONST.APARELHAGENS MECÂNICAS ELÉCTRICAS, S.A | 505839229 | 2024-12-21 10:14
18/SQF/2018 | Acessórios e Conectores para Cabos Isolados BT | UNIAO COMP CHANF AL/CU 120/75 | 20145083 | SULNOR | RJ2AU120/70 - 02.072.015 | RJ2AU120/70 - 02.072.015 | Qualificado |  | SULNOR - INDUSTRIA METALOMECANICA, LDA. | 501515526 | 2023-11-16 10:05
18/SQF/2018 | Acessórios e Conectores para Cabos Isolados BT | UNIAO COMP CHANF AL/CU 120/75 | 20145083 | SULNOR | RJ2AU120/70-02.072.015 | RJ2AU120/70-02.072.015 | Qualificado |  | ALBINO LEITE, LDA. | 503229407 | 2025-03-25 04:00
18/SQF/2018 | Acessórios e Conectores para Cabos Isolados BT | UNIAO COMP CHANF AL/CU 120/75 | 20145083 | TYCO ELECTRONICS SIMEL | XN87BM 120-70 | XN87BM 120-70 | Qualificado |  | INVITECNICA - MATERIAL ELECTROTECNICO, LDA. | 501760938 | 2023-11-06 10:01
18/SQF/2018 | Acessórios e Conectores para Cabos Isolados BT | UNIAO COMP CHANF AL/CU 120/75 | 20145083 | Tyco electronics SIMEL | XN87BM 120-70 | XN87BM 120-70 | Qualificado |  | TENSÃO - COMÉRCIO E INDUSTRIA DE MATERIAL ELÉCTRICO E MECÂNICO, LDA | 501589660 | 2022-06-21 15:30
18/SQF/2018 | Acessórios e Conectores para Cabos Isolados BT | UNIAO COMP CHANF AL/CU 120/95 | 20060911 | sbi | rj2au120-95 | rj2au120-95 | Qualificado |  | SICAME PORTUGAL - SOC.IND.CONST.APARELHAGENS MECÂNICAS ELÉCTRICAS, S.A | 505839229 | 2024-12-21 10:14
18/SQF/2018 | Acessórios e Conectores para Cabos Isolados BT | UNIAO COMP CHANF AL/CU 120/95 | 20060911 | SULNOR | RJ2AU120/95 - 02.072.016 | RJ2AU120/95 - 02.072.016 | Qualificado |  | SULNOR - INDUSTRIA METALOMECANICA, LDA. | 501515526 | 2023-11-16 10:05
18/SQF/2018 | Acessórios e Conectores para Cabos Isolados BT | UNIAO COMP CHANF AL/CU 120/95 | 20060911 | SULNOR | RJ2AU120/95-02.072.016 | RJ2AU120/95-02.072.016 | Qualificado |  | ALBINO LEITE, LDA. | 503229407 | 2025-03-25 04:00
18/SQF/2018 | Acessórios e Conectores para Cabos Isolados BT | UNIAO COMP CHANF AL/CU 120/95 | 20060911 | TYCO ELECTRONICS SIMEL | XN87BM 120-95 | XN87BM 120-95 | Qualificado |  | INVITECNICA - MATERIAL ELECTROTECNICO, LDA. | 501760938 | 2023-11-06 10:01
18/SQF/2018 | Acessórios e Conectores para Cabos Isolados BT | UNIAO COMP CHANF AL/CU 120/95 | 20060911 | Tyco electronics SIMEL | XN87BM 120-95 | XN87BM 120-95 | Qualificado |  | TENSÃO - COMÉRCIO E INDUSTRIA DE MATERIAL ELÉCTRICO E MECÂNICO, LDA | 501589660 | 2022-06-21 15:30
18/SQF/2018 | Acessórios e Conectores para Cabos Isolados BT | UNIAO COMP CHANF AL/CU 185/95 | 20145084 | sicame, s.a. | rj4au185-95 | rj4au185-95 | Qualificado |  | SICAME PORTUGAL - SOC.IND.CONST.APARELHAGENS MECÂNICAS ELÉCTRICAS, S.A | 505839229 | 2024-12-21 10:14
18/SQF/2018 | Acessórios e Conectores para Cabos Isolados BT | UNIAO COMP CHANF AL/CU 185/95 | 20145084 | TYCO ELECTRONICS SIMEL | XN87BM 185-95 | XN87BM 185-95 | Qualificado |  | INVITECNICA - MATERIAL ELECTROTECNICO, LDA. | 501760938 | 2023-11-06 10:01
18/SQF/2018 | Acessórios e Conectores para Cabos Isolados BT | UNIAO COMP CHANF AL/CU 185/95 | 20145084 | Tyco electronics SIMEL | XN87BM 185-95 | XN87BM 185-95 | Qualificado |  | TENSÃO - COMÉRCIO E INDUSTRIA DE MATERIAL ELÉCTRICO E MECÂNICO, LDA | 501589660 | 2022-06-21 15:30
18/SQF/2018 | Acessórios e Conectores para Cabos Isolados BT | UNIAO COMP CHANF AL/CU 240/150 | 20145085 | sicame, s.a. | rj4au240-150 | rj4au240-150 | Qualificado |  | SICAME PORTUGAL - SOC.IND.CONST.APARELHAGENS MECÂNICAS ELÉCTRICAS, S.A | 505839229 | 2024-12-21 10:14
18/SQF/2018 | Acessórios e Conectores para Cabos Isolados BT | UNIAO COMP CHANF AL/CU 240/150 | 20145085 | Tyco electronics SIMEL | XN87BM240-150RJ4AU-240-150 | XN87BM 240-150 RJ4AU 240-150 | Qualificado |  | TENSÃO - COMÉRCIO E INDUSTRIA DE MATERIAL ELÉCTRICO E MECÂNICO, LDA | 501589660 | 2022-06-21 15:30
18/SQF/2018 | Acessórios e Conectores para Cabos Isolados BT | UNIAO COMP CHANF AL/CU 240/150 | 20145085 | TYCO ELECTRONICS SIMEL | XN87BM240-150RJ4AU-240-150 | XN87BM240-150RJ4AU-240-150 | Qualificado |  | INVITECNICA - MATERIAL ELECTROTECNICO, LDA. | 501760938 | 2023-11-06 10:01
18/SQF/2018 | Acessórios e Conectores para Cabos Isolados BT | UNIAO COMP CHANF AL/CU 240/75 | 20145086 | sicame, s.a. | rj4au240-70 | rj4au240-70 | Qualificado |  | SICAME PORTUGAL - SOC.IND.CONST.APARELHAGENS MECÂNICAS ELÉCTRICAS, S.A | 505839229 | 2024-12-21 10:14
18/SQF/2018 | Acessórios e Conectores para Cabos Isolados BT | UNIAO COMP CHANF AL/CU 240/75 | 20145086 | TYCO ELECTRONICS SIMEL | XN87BM 240-70 | XN87BM 240-70 | Qualificado |  | INVITECNICA - MATERIAL ELECTROTECNICO, LDA. | 501760938 | 2023-11-06 10:01
18/SQF/2018 | Acessórios e Conectores para Cabos Isolados BT | UNIAO COMP CHANF AL/CU 240/75 | 20145086 | Tyco electronics SIMEL | XN87BM 240-70 | XN87BM 240-70 | Qualificado |  | TENSÃO - COMÉRCIO E INDUSTRIA DE MATERIAL ELÉCTRICO E MECÂNICO, LDA | 501589660 | 2022-06-21 15:30
18/SQF/2018 | Acessórios e Conectores para Cabos Isolados BT | UNIAO COMP CHANF AL/CU 240/95 | 20145087 | sicame, s.a. | rj4au240-95 | rj4au240-95 | Qualificado |  | SICAME PORTUGAL - SOC.IND.CONST.APARELHAGENS MECÂNICAS ELÉCTRICAS, S.A | 505839229 | 2024-12-21 10:14
18/SQF/2018 | Acessórios e Conectores para Cabos Isolados BT | UNIAO COMP CHANF AL/CU 240/95 | 20145087 | TYCO ELECTRONICS SIMEL | XN87BM240-95 RJ-4AU-240-95 | XN87BM240-95 RJ-4AU-240-95 | Qualificado |  | INVITECNICA - MATERIAL ELECTROTECNICO, LDA. | 501760938 | 2023-11-06 10:01
18/SQF/2018 | Acessórios e Conectores para Cabos Isolados BT | UNIAO COMP CHANF AL/CU 240/95 | 20145087 | Tyco electronics SIMEL | XN87BM240-95 RJ-4AU-240-95 | XN87BM 240-95 RJ4AU 240-95 | Qualificado |  | TENSÃO - COMÉRCIO E INDUSTRIA DE MATERIAL ELÉCTRICO E MECÂNICO, LDA | 501589660 | 2022-06-21 15:30
18/SQF/2018 | Acessórios e Conectores para Cabos Isolados BT | UNIAO COMP CHANF AL/CU 95/50 | 20145089 | sbi | rj1au95-50 | rj1au95-50 | Qualificado |  | SICAME PORTUGAL - SOC.IND.CONST.APARELHAGENS MECÂNICAS ELÉCTRICAS, S.A | 505839229 | 2024-12-21 10:14
18/SQF/2018 | Acessórios e Conectores para Cabos Isolados BT | UNIAO COMP CHANF AL/SN 120 MM2 | 20060912 | Tyco electronics SIMEL | XG8BM 120-RJ2A 120 | XG8BM 120 RJ2A 120 | Qualificado |  | TENSÃO - COMÉRCIO E INDUSTRIA DE MATERIAL ELÉCTRICO E MECÂNICO, LDA | 501589660 | 2022-06-21 15:30
18/SQF/2018 | Acessórios e Conectores para Cabos Isolados BT | UNIAO COMP CHANF AL/SN 120 MM2 | 20060912 | TYCO ELECTRONICS SIMEL | XG8BM 120-RJ2A 120 | XG8BM 120-RJ2A 120 | Qualificado |  | INVITECNICA - MATERIAL ELECTROTECNICO, LDA. | 501760938 | 2023-11-06 10:01
18/SQF/2018 | Acessórios e Conectores para Cabos Isolados BT | UNIAO COMP CHANF AL/SN 185 MM2 | 20060913 | Tyco electronics SIMEL | XG8 BM 185-RJ 4A 185 | XG8BM 185 RJ4A 185 | Qualificado |  | TENSÃO - COMÉRCIO E INDUSTRIA DE MATERIAL ELÉCTRICO E MECÂNICO, LDA | 501589660 | 2022-06-21 15:30
18/SQF/2018 | Acessórios e Conectores para Cabos Isolados BT | UNIAO COMP CHANF AL/SN 185 MM2 | 20060913 | TYCO ELECTRONICS SIMEL | XG8BM 185-RJ4A 185 | XG8BM 185-RJ4A 185 | Qualificado |  | INVITECNICA - MATERIAL ELECTROTECNICO, LDA. | 501760938 | 2023-11-06 10:01
18/SQF/2018 | Acessórios e Conectores para Cabos Isolados BT | UNIAO COMP CHANF AL/SN 240 MM2 | 20060904 | Tyco electronics SIMEL | XG8BM 240-RJ 4A 240 | XG8BM 240-RJ 4A 240 | Qualificado |  | TENSÃO - COMÉRCIO E INDUSTRIA DE MATERIAL ELÉCTRICO E MECÂNICO, LDA | 501589660 | 2022-06-21 15:30
18/SQF/2018 | Acessórios e Conectores para Cabos Isolados BT | UNIAO COMP CHANF AL/SN 35 MM2 | 20060905 | sicame, s.a. | rj0a35 | rj0a35 | Qualificado |  | SICAME PORTUGAL - SOC.IND.CONST.APARELHAGENS MECÂNICAS ELÉCTRICAS, S.A | 505839229 | 2024-12-21 10:14
18/SQF/2018 | Acessórios e Conectores para Cabos Isolados BT | UNIAO COMP CHANF AL/SN 95 MM2 | 20060908 | TYCO ELECTRONICS SIMEL | XG8BM 95 RJ1A 95 | XG8BM 95 RJ1A 95 | Qualificado |  | INVITECNICA - MATERIAL ELECTROTECNICO, LDA. | 501760938 | 2023-11-06 10:01
18/SQF/2018 | Acessórios e Conectores para Cabos Isolados BT | UNIAO COMP CHANF AL/SN 95 MM2 | 20060908 | Tyco electronics SIMEL | XG8BM 95 RJ1A 95 | XG8BM 95 RJ1A 95 | Qualificado |  | TENSÃO - COMÉRCIO E INDUSTRIA DE MATERIAL ELÉCTRICO E MECÂNICO, LDA | 501589660 | 2022-06-21 15:30
18/SQF/2018 | Acessórios e Conectores para Cabos Isolados BT | união de alumínio de redução -120/25 mm2 | 318789 | sbi/sicame,s.a. | y4rr120a25a / rj2a120-25 | y4rr120a25a / rj2a120-25 | Qualificado |  | SICAME PORTUGAL - SOC.IND.CONST.APARELHAGENS MECÂNICAS ELÉCTRICAS, S.A | 505839229 | 2024-12-21 10:14
18/SQF/2018 | Acessórios e Conectores para Cabos Isolados BT | união de alumínio de redução -120/35 mm2 | 318790 | sbi/sicame,s.a. | y4rr120a35a / rj2a120-35 | y4rr120a35a / rj2a120-35 | Qualificado |  | SICAME PORTUGAL - SOC.IND.CONST.APARELHAGENS MECÂNICAS ELÉCTRICAS, S.A | 505839229 | 2024-12-21 10:14
18/SQF/2018 | Acessórios e Conectores para Cabos Isolados BT | união de alumínio de redução -120/50 mm2 | 318791 | sbi/sicame,s.a. | y4rr120a50a / rj2a120-50 | y4rr120a50a / rj2a120-50 | Qualificado |  | SICAME PORTUGAL - SOC.IND.CONST.APARELHAGENS MECÂNICAS ELÉCTRICAS, S.A | 505839229 | 2024-12-21 10:14
18/SQF/2018 | Acessórios e Conectores para Cabos Isolados BT | união de alumínio de redução -120/50 mm2 | 318791 | Tyco electronics SIMEL | XN8 BM 120 50 | XN8BM 120-50 | Qualificado |  | TENSÃO - COMÉRCIO E INDUSTRIA DE MATERIAL ELÉCTRICO E MECÂNICO, LDA | 501589660 | 2022-06-21 15:30
18/SQF/2018 | Acessórios e Conectores para Cabos Isolados BT | UNIÃO DE ALUMÍNIO DE REDUÇÃO -120/50 MM2 | 318791 | TYCO ELECTRONICS SIMEL | XN8 BM 120-50 | XN8 BM 120 50 | Qualificado |  | INVITECNICA - MATERIAL ELECTROTECNICO, LDA. | 501760938 | 2023-11-06 10:01
18/SQF/2018 | Acessórios e Conectores para Cabos Isolados BT | união de alumínio de redução -120/70 mm2 | 318792 | sbi/sicame,s.a. | y4rr120a70a / rj2a120-70 | y4rr120a70a / rj2a120-70 | Qualificado |  | SICAME PORTUGAL - SOC.IND.CONST.APARELHAGENS MECÂNICAS ELÉCTRICAS, S.A | 505839229 | 2024-12-21 10:14
18/SQF/2018 | Acessórios e Conectores para Cabos Isolados BT | união de alumínio de redução -120/95 mm2 | 318793 | sicame, s.a. | rj2a120-95 | rj2a120-95 | Qualificado |  | SICAME PORTUGAL - SOC.IND.CONST.APARELHAGENS MECÂNICAS ELÉCTRICAS, S.A | 505839229 | 2024-12-21 10:14
18/SQF/2018 | Acessórios e Conectores para Cabos Isolados BT | união de alumínio de redução -120/95 mm2 | 318793 | Tyco electronics SIMEL | XN8 BM 120 95 | XN8BM 120-95 | Qualificado |  | TENSÃO - COMÉRCIO E INDUSTRIA DE MATERIAL ELÉCTRICO E MECÂNICO, LDA | 501589660 | 2022-06-21 15:30
18/SQF/2018 | Acessórios e Conectores para Cabos Isolados BT | UNIÃO DE ALUMÍNIO DE REDUÇÃO -120/95 MM2 | 318793 | TYCO ELECTRONICS SIMEL | XN8 BM 120-95 | XN8 BM 120 95 | Qualificado |  | INVITECNICA - MATERIAL ELECTROTECNICO, LDA. | 501760938 | 2023-11-06 10:01
18/SQF/2018 | Acessórios e Conectores para Cabos Isolados BT | UNIAO DE ALUMINIO DE REDUÇAO -240/120MM2 | 20175385 | Tyco electronics SIMEL | XN8 BM 240 120-RJ4A | XN8BM 240-120 RJ4A | Qualificado |  | TENSÃO - COMÉRCIO E INDUSTRIA DE MATERIAL ELÉCTRICO E MECÂNICO, LDA | 501589660 | 2022-06-21 15:30
18/SQF/2018 | Acessórios e Conectores para Cabos Isolados BT | UNIAO DE ALUMINIO DE REDUÇAO -240/120MM2 | 20175385 | TYCO ELECTRONICS SIMEL | XN8 BM 240-120 RJ4A | XN8 BM 240-120 RJ4A | Qualificado |  | INVITECNICA - MATERIAL ELECTROTECNICO, LDA. | 501760938 | 2023-11-06 10:01
18/SQF/2018 | Acessórios e Conectores para Cabos Isolados BT | UNIAO DE ALUMINIO DE REDUÇAO -240/70 MM2 | 20175383 | TYCO ELECTRONICS SIMEL | XN8 BM 240-70 RJ4A 240-70 | XN8 BM 240-70 RJ4A 240-70 | Qualificado |  | INVITECNICA - MATERIAL ELECTROTECNICO, LDA. | 501760938 | 2023-11-06 10:01
18/SQF/2018 | Acessórios e Conectores para Cabos Isolados BT | UNIAO DE ALUMINIO DE REDUÇAO -240/70 MM2 | 20175383 | Tyco electronics SIMEL | XN8 BM 240-70 RJ4A 240-70 | XN8BM 240-70 RJ4A 240-70 | Qualificado |  | TENSÃO - COMÉRCIO E INDUSTRIA DE MATERIAL ELÉCTRICO E MECÂNICO, LDA | 501589660 | 2022-06-21 15:30
18/SQF/2018 | Acessórios e Conectores para Cabos Isolados BT | UNIAO DE ALUMINIO DE REDUÇAO -240/95 MM2 | 20175384 | Tyco electronics SIMEL | XN8 BM 240 95-RJ4A 240 95 | XN8BM 240-95 RJ4A 240-95 | Qualificado |  | TENSÃO - COMÉRCIO E INDUSTRIA DE MATERIAL ELÉCTRICO E MECÂNICO, LDA | 501589660 | 2022-06-21 15:30
18/SQF/2018 | Acessórios e Conectores para Cabos Isolados BT | UNIAO DE ALUMINIO DE REDUÇAO -240/95 MM2 | 20175384 | TYCO ELECTRONICS SIMEL | XN8 BM 240-95 RJ4A 240-95 | XN8 BM 240-95 RJ4A 240-95 | Qualificado |  | INVITECNICA - MATERIAL ELECTROTECNICO, LDA. | 501760938 | 2023-11-06 10:01
18/SQF/2018 | Acessórios e Conectores para Cabos Isolados BT | UNIAO DE ALUMINIO DE REDUÇAO -95/50 MM2 | 20175372 | Tyco electronics SIMEL | XN8 BM 95 50-RJ 1A 95 50 | XN8BM 95-50 RJ1A 95-50 | Qualificado |  | TENSÃO - COMÉRCIO E INDUSTRIA DE MATERIAL ELÉCTRICO E MECÂNICO, LDA | 501589660 | 2022-06-21 15:30
18/SQF/2018 | Acessórios e Conectores para Cabos Isolados BT | UNIAO DE ALUMINIO DE REDUÇAO -95/50 MM2 | 20175372 | TYCO ELECTRONICS SIMEL | XN8 BM 95-50 RJ1A 95-50 | XN8 BM 95-50 RJ1A 95 50 | Qualificado |  | INVITECNICA - MATERIAL ELECTROTECNICO, LDA. | 501760938 | 2023-11-06 10:01
18/SQF/2018 | Acessórios e Conectores para Cabos Isolados BT | UNIAO DE ALUMINIO DE REDUÇAO -95/70 MM2 | 20175373 | Tyco electronics SIMEL | XN8 BM 95 70-RJ 1A 95 70 | XN8BM 95-70 RJ1A 95-70 | Qualificado |  | TENSÃO - COMÉRCIO E INDUSTRIA DE MATERIAL ELÉCTRICO E MECÂNICO, LDA | 501589660 | 2022-06-21 15:30
18/SQF/2018 | Acessórios e Conectores para Cabos Isolados BT | UNIAO DE ALUMINIO DE REDUÇAO -95/70 MM2 | 20175373 | TYCO ELECTRONICS SIMEL | XN8 BM95-70 RJ1A 95-70 | XN8 BM 95-70 RJ1A 95 70 | Qualificado |  | INVITECNICA - MATERIAL ELECTROTECNICO, LDA. | 501760938 | 2023-11-06 10:01
18/SQF/2018 | Acessórios e Conectores para Cabos Isolados BT | UNIAO DE ALUMINIO DE REDUÇAO-185/150 MM2 | 20175374 | Tyco electronics SIMEL | XN8 BM 185 150 | XN8BM 185-150 | Qualificado |  | TENSÃO - COMÉRCIO E INDUSTRIA DE MATERIAL ELÉCTRICO E MECÂNICO, LDA | 501589660 | 2022-06-21 15:30
18/SQF/2018 | Acessórios e Conectores para Cabos Isolados BT | UNIAO DE ALUMINIO DE REDUÇAO-185/150 MM2 | 20175374 | TYCO ELECTRONICS SIMEL | XN8 BM 185-150 | XN8 BM 185 150 | Qualificado |  | INVITECNICA - MATERIAL ELECTROTECNICO, LDA. | 501760938 | 2023-11-06 10:01
19/SQF/2018 | Fusíveis, Bases e Triblocos | BASE UNIP FUSIVEL CIL 10X38 CSNF10X38 | 20143968 | Crady | RO15 | 111701 | Qualificado | O equipamento deve ser objeto de ensaios de receção num fornecimento para a EDP Distribuição ou para terceiros | TAISTEL - EQUIPAMENTOS DE TELECOMUNICAÇÕES, LDA | 504818740 | 2024-05-30 09:25
19/SQF/2018 | Fusíveis, Bases e Triblocos | BASE UNIP FUSIVEL CIL 10X38 CSNF10X38 | 20143968 | ETI Elektroelement d.o.o | EFD-10 1p | 002540001 | Qualificado |  | MAIS AUTOMAÇÃO - DISTRIBUIÇÃO DE PRODUTOS DE AUTOMAÇÃO INDUSTRIAL LDA | 504741268 | 2025-03-17 16:48
19/SQF/2018 | Fusíveis, Bases e Triblocos | BASE UNIP FUSIVEL CIL 10X38 CSNF10X38 | 20143968 | ETI | EFD 10 1P-002540001 | 31115132E | Qualificado |  | ELPOR - COMÉRCIO E INDUSTRIAS ELÉCTRICAS, S.A. | 500749388 | 2024-12-11 11:41
19/SQF/2018 | Fusíveis, Bases e Triblocos | BASE UNIP FUSIVEL CIL 14X51 CSNF14X51 | 20143969 | Crady | RO16 | 111702 | Qualificado | O equipamento deve ser objeto de ensaios de receção num fornecimento para a EDP Distribuição ou para terceiros | TAISTEL - EQUIPAMENTOS DE TELECOMUNICAÇÕES, LDA | 504818740 | 2024-05-30 09:25
19/SQF/2018 | Fusíveis, Bases e Triblocos | BASE UNIP FUSIVEL CIL 14X51 CSNF14X51 | 20143969 | ETI Elektroelement d.o.o | EFD-14 1p | 002560001 | Qualificado |  | MAIS AUTOMAÇÃO - DISTRIBUIÇÃO DE PRODUTOS DE AUTOMAÇÃO INDUSTRIAL LDA | 504741268 | 2025-03-17 16:48
19/SQF/2018 | Fusíveis, Bases e Triblocos | BASE UNIP FUSIVEL CIL 14X51 CSNF14X51 | 20143969 | ETI | EFD 14 1P 002560001 | 31115133E | Qualificado |  | ELPOR - COMÉRCIO E INDUSTRIAS ELÉCTRICAS, S.A. | 500749388 | 2024-12-11 11:41
19/SQF/2018 | Fusíveis, Bases e Triblocos | BASE UNIP FUSIVEL CIL 22X58 CSNF22X58 | 20143967 | Crady | RO17 | 111703 | Qualificado | O equipamento deve ser objeto de ensaios de receção num fornecimento para a EDP Distribuição ou para terceiros | TAISTEL - EQUIPAMENTOS DE TELECOMUNICAÇÕES, LDA | 504818740 | 2024-05-30 09:25
19/SQF/2018 | Fusíveis, Bases e Triblocos | BASE UNIP FUSIVEL CIL 22X58 CSNF22X58 | 20143967 | ETI Elektroelement d.o.o | EFD-22 1p | 002570001 | Qualificado |  | MAIS AUTOMAÇÃO - DISTRIBUIÇÃO DE PRODUTOS DE AUTOMAÇÃO INDUSTRIAL LDA | 504741268 | 2025-03-17 16:48
19/SQF/2018 | Fusíveis, Bases e Triblocos | BASE UNIP FUSIVEL CIL 22X58 CSNF22X58 | 20143967 | ETI | EFD 22 1P 002570001 | 31115134E | Qualificado |  | ELPOR - COMÉRCIO E INDUSTRIAS ELÉCTRICAS, S.A. | 500749388 | 2024-12-11 11:41
19/SQF/2018 | Fusíveis, Bases e Triblocos | FUSIVEL CIL BT 10X38 10A ESNF10X38-10 | 20060983 | C-Friend | R10G10 | 31R10G10 | Qualificado |  | ELPOR - COMÉRCIO E INDUSTRIAS ELÉCTRICAS, S.A. | 500749388 | 2024-12-11 11:41
19/SQF/2018 | Fusíveis, Bases e Triblocos | FUSIVEL CIL BT 10X38 10A ESNF10X38-10 | 20060983 | Crady | RT18-32 | 112914 | Qualificado | O equipamento deve ser objeto de ensaios de receção num fornecimento para a EDP Distribuição ou para terceiros | TAISTEL - EQUIPAMENTOS DE TELECOMUNICAÇÕES, LDA | 504818740 | 2024-05-30 09:25
19/SQF/2018 | Fusíveis, Bases e Triblocos | FUSIVEL CIL BT 10X38 10A ESNF10X38-10 | 20060983 | Ekx | R10G10 | 31R10G10 | Qualificado |  | ELPOR - COMÉRCIO E INDUSTRIAS ELÉCTRICAS, S.A. | 500749388 | 2024-12-11 11:41
19/SQF/2018 | Fusíveis, Bases e Triblocos | FUSIVEL CIL BT 10X38 10A ESNF10X38-10 | 20060983 | MERSEN | S218194 | S218194 | Qualificado | Os equipamentos devem ser objeto de ensaios de receção num fornecimento para a EDP Distribuição ou para terceiros | RESUL, EQUIPAMENTOS DE ENERGIA, S.A. | 501428836 | 2024-04-18 13:49
19/SQF/2018 | Fusíveis, Bases e Triblocos | FUSIVEL CIL BT 10X38 10A ESNF10X38-10 | 20060983 | Sydea | 11113 | 11113 | Qualificado |  | TENSÃO - COMÉRCIO E INDUSTRIA DE MATERIAL ELÉCTRICO E MECÂNICO, LDA | 501589660 | 2025-01-21 10:01
19/SQF/2018 | Fusíveis, Bases e Triblocos | FUSIVEL CIL BT 10X38 16A ESNF10X38-16 | 20060974 | C-Friend | R10G16 | 31R10G16 | Qualificado |  | ELPOR - COMÉRCIO E INDUSTRIAS ELÉCTRICAS, S.A. | 500749388 | 2024-12-11 11:41
19/SQF/2018 | Fusíveis, Bases e Triblocos | FUSIVEL CIL BT 10X38 16A ESNF10X38-16 | 20060974 | Crady | RT18-32 | 112915 | Qualificado | O equipamento deve ser objeto de ensaios de receção num fornecimento para a EDP Distribuição ou para terceiros | TAISTEL - EQUIPAMENTOS DE TELECOMUNICAÇÕES, LDA | 504818740 | 2024-05-30 09:25
19/SQF/2018 | Fusíveis, Bases e Triblocos | FUSIVEL CIL BT 10X38 16A ESNF10X38-16 | 20060974 | Ekx | R10G16 | 31R10G16 | Qualificado |  | ELPOR - COMÉRCIO E INDUSTRIAS ELÉCTRICAS, S.A. | 500749388 | 2024-12-11 11:41
19/SQF/2018 | Fusíveis, Bases e Triblocos | FUSIVEL CIL BT 10X38 16A ESNF10X38-16 | 20060974 | MERSEN | G200750 | G200750 | Qualificado | Os equipamentos devem ser objeto de ensaios de receção num fornecimento para a EDP Distribuição ou para terceiros | RESUL, EQUIPAMENTOS DE ENERGIA, S.A. | 501428836 | 2024-04-18 13:49
19/SQF/2018 | Fusíveis, Bases e Triblocos | FUSIVEL CIL BT 10X38 16A ESNF10X38-16 | 20060974 | Sydea | 11114 | 11114 | Qualificado |  | TENSÃO - COMÉRCIO E INDUSTRIA DE MATERIAL ELÉCTRICO E MECÂNICO, LDA | 501589660 | 2025-01-21 10:01
19/SQF/2018 | Fusíveis, Bases e Triblocos | FUSIVEL CIL BT 10X38 25A ESNF10X38-25 | 20148860 | C-Friend | R10G25 | 31R10G25 | Qualificado |  | ELPOR - COMÉRCIO E INDUSTRIAS ELÉCTRICAS, S.A. | 500749388 | 2024-12-11 11:41
19/SQF/2018 | Fusíveis, Bases e Triblocos | FUSIVEL CIL BT 10X38 25A ESNF10X38-25 | 20148860 | Crady | RT18-32 | 112917 | Qualificado | O equipamento deve ser objeto de ensaios de receção num fornecimento para a EDP Distribuição ou para terceiros | TAISTEL - EQUIPAMENTOS DE TELECOMUNICAÇÕES, LDA | 504818740 | 2024-05-30 09:25
19/SQF/2018 | Fusíveis, Bases e Triblocos | FUSIVEL CIL BT 10X38 25A ESNF10X38-25 | 20148860 | Ekx | R10G25 | 31R10G25 | Qualificado |  | ELPOR - COMÉRCIO E INDUSTRIAS ELÉCTRICAS, S.A. | 500749388 | 2024-12-11 11:41
19/SQF/2018 | Fusíveis, Bases e Triblocos | FUSIVEL CIL BT 10X38 25A ESNF10X38-25 | 20148860 | MERSEN | E213099 | E213099 | Qualificado | Os equipamentos devem ser objeto de ensaios de receção num fornecimento para a EDP Distribuição ou para terceiros | RESUL, EQUIPAMENTOS DE ENERGIA, S.A. | 501428836 | 2024-04-18 13:49
19/SQF/2018 | Fusíveis, Bases e Triblocos | FUSIVEL CIL BT 10X38 25A ESNF10X38-25 | 20148860 | Sydea | 11116 | 11116 | Qualificado |  | TENSÃO - COMÉRCIO E INDUSTRIA DE MATERIAL ELÉCTRICO E MECÂNICO, LDA | 501589660 | 2025-01-21 10:01
19/SQF/2018 | Fusíveis, Bases e Triblocos | FUSIVEL CIL BT 10X38 32A ESNF10X38-32 | 20148861 | C-Friend | R10G32 | 31R10G32 | Qualificado |  | ELPOR - COMÉRCIO E INDUSTRIAS ELÉCTRICAS, S.A. | 500749388 | 2024-12-11 11:41
19/SQF/2018 | Fusíveis, Bases e Triblocos | FUSIVEL CIL BT 10X38 32A ESNF10X38-32 | 20148861 | Crady | RT18-32 | 112918 | Qualificado | O equipamento deve ser objeto de ensaios de receção num fornecimento para a EDP Distribuição ou para terceiros | TAISTEL - EQUIPAMENTOS DE TELECOMUNICAÇÕES, LDA | 504818740 | 2024-05-30 09:25
19/SQF/2018 | Fusíveis, Bases e Triblocos | FUSIVEL CIL BT 10X38 32A ESNF10X38-32 | 20148861 | Ekx | R10G32 | 31R10G32 | Qualificado |  | ELPOR - COMÉRCIO E INDUSTRIAS ELÉCTRICAS, S.A. | 500749388 | 2024-12-11 11:41
19/SQF/2018 | Fusíveis, Bases e Triblocos | FUSIVEL CIL BT 10X38 32A ESNF10X38-32 | 20148861 | MERSEN | A214107 | A214107 | Qualificado | Os equipamentos devem ser objeto de ensaios de receção num fornecimento para a EDP Distribuição ou para terceiros | RESUL, EQUIPAMENTOS DE ENERGIA, S.A. | 501428836 | 2024-04-18 13:49
19/SQF/2018 | Fusíveis, Bases e Triblocos | FUSIVEL CIL BT 10X38 32A ESNF10X38-32 | 20148861 | Sydea | 11117 | 11117 | Qualificado |  | TENSÃO - COMÉRCIO E INDUSTRIA DE MATERIAL ELÉCTRICO E MECÂNICO, LDA | 501589660 | 2025-01-21 10:01
19/SQF/2018 | Fusíveis, Bases e Triblocos | FUSIVEL CIL BT 10X38 6A ESNF10X38-6 | 20144180 | C-Friend | R10G6 | 31R10G6 | Qualificado |  | ELPOR - COMÉRCIO E INDUSTRIAS ELÉCTRICAS, S.A. | 500749388 | 2024-12-11 11:41
19/SQF/2018 | Fusíveis, Bases e Triblocos | FUSIVEL CIL BT 10X38 6A ESNF10X38-6 | 20144180 | Crady | RT18-32 | 112913 | Qualificado | O equipamento deve ser objeto de ensaios de receção num fornecimento para a EDP Distribuição ou para terceiros | TAISTEL - EQUIPAMENTOS DE TELECOMUNICAÇÕES, LDA | 504818740 | 2024-05-30 09:25
19/SQF/2018 | Fusíveis, Bases e Triblocos | FUSIVEL CIL BT 10X38 6A ESNF10X38-6 | 20144180 | Ekx | R10G6 | 31R10G6 | Qualificado |  | ELPOR - COMÉRCIO E INDUSTRIAS ELÉCTRICAS, S.A. | 500749388 | 2024-12-11 11:41
19/SQF/2018 | Fusíveis, Bases e Triblocos | FUSIVEL CIL BT 10X38 6A ESNF10X38-6 | 20144180 | MERSEN | K215128 | K215128 | Qualificado | Os equipamentos devem ser objeto de ensaios de receção num fornecimento para a EDP Distribuição ou para terceiros | RESUL, EQUIPAMENTOS DE ENERGIA, S.A. | 501428836 | 2024-04-18 13:49
19/SQF/2018 | Fusíveis, Bases e Triblocos | FUSIVEL CIL BT 10X38 6A ESNF10X38-6 | 20144180 | Sydea | 11112 | 11112 | Qualificado |  | TENSÃO - COMÉRCIO E INDUSTRIA DE MATERIAL ELÉCTRICO E MECÂNICO, LDA | 501589660 | 2025-01-21 10:01
19/SQF/2018 | Fusíveis, Bases e Triblocos | FUSIVEL CIL BT 14X51 10A ESNF14X51-10 | 20144170 | C-Friend | R14G10 | 31R14G10 | Qualificado |  | ELPOR - COMÉRCIO E INDUSTRIAS ELÉCTRICAS, S.A. | 500749388 | 2024-12-11 11:41
19/SQF/2018 | Fusíveis, Bases e Triblocos | FUSIVEL CIL BT 14X51 10A ESNF14X51-10 | 20144170 | Crady | RT18-63 | 112924 | Qualificado | O equipamento deve ser objeto de ensaios de receção num fornecimento para a EDP Distribuição ou para terceiros | TAISTEL - EQUIPAMENTOS DE TELECOMUNICAÇÕES, LDA | 504818740 | 2024-05-30 09:25
19/SQF/2018 | Fusíveis, Bases e Triblocos | FUSIVEL CIL BT 14X51 10A ESNF14X51-10 | 20144170 | Ekx | R14G10 | 31R14G10 | Qualificado |  | ELPOR - COMÉRCIO E INDUSTRIAS ELÉCTRICAS, S.A. | 500749388 | 2024-12-11 11:41
19/SQF/2018 | Fusíveis, Bases e Triblocos | FUSIVEL CIL BT 14X51 10A ESNF14X51-10 | 20144170 | MERSEN | L200754 | L200754 | Qualificado | Os equipamentos devem ser objeto de ensaios de receção num fornecimento para a EDP Distribuição ou para terceiros | RESUL, EQUIPAMENTOS DE ENERGIA, S.A. | 501428836 | 2024-04-18 13:49
19/SQF/2018 | Fusíveis, Bases e Triblocos | FUSIVEL CIL BT 14X51 10A ESNF14X51-10 | 20144170 | Sydea | 11123 | 11123 | Qualificado |  | TENSÃO - COMÉRCIO E INDUSTRIA DE MATERIAL ELÉCTRICO E MECÂNICO, LDA | 501589660 | 2025-01-21 10:01
19/SQF/2018 | Fusíveis, Bases e Triblocos | FUSIVEL CIL BT 14X51 16A ESNF14X51-16 | 20144171 | C-Friend | R14G16 | 31R14G16 | Qualificado |  | ELPOR - COMÉRCIO E INDUSTRIAS ELÉCTRICAS, S.A. | 500749388 | 2024-12-11 11:41
19/SQF/2018 | Fusíveis, Bases e Triblocos | FUSIVEL CIL BT 14X51 16A ESNF14X51-16 | 20144171 | Crady | RT18-63 | 112925 | Qualificado | O equipamento deve ser objeto de ensaios de receção num fornecimento para a EDP Distribuição ou para terceiros | TAISTEL - EQUIPAMENTOS DE TELECOMUNICAÇÕES, LDA | 504818740 | 2024-05-30 09:25
19/SQF/2018 | Fusíveis, Bases e Triblocos | FUSIVEL CIL BT 14X51 16A ESNF14X51-16 | 20144171 | Ekx | R14G16 | 31R14G16 | Qualificado |  | ELPOR - COMÉRCIO E INDUSTRIAS ELÉCTRICAS, S.A. | 500749388 | 2024-12-11 11:41
19/SQF/2018 | Fusíveis, Bases e Triblocos | FUSIVEL CIL BT 14X51 16A ESNF14X51-16 | 20144171 | MERSEN | A211554 | A211554 | Qualificado | Os equipamentos devem ser objeto de ensaios de receção num fornecimento para a EDP Distribuição ou para terceiros | RESUL, EQUIPAMENTOS DE ENERGIA, S.A. | 501428836 | 2024-04-18 13:49
19/SQF/2018 | Fusíveis, Bases e Triblocos | FUSIVEL CIL BT 14X51 16A ESNF14X51-16 | 20144171 | Sydea | 11124 | 11124 | Qualificado |  | TENSÃO - COMÉRCIO E INDUSTRIA DE MATERIAL ELÉCTRICO E MECÂNICO, LDA | 501589660 | 2025-01-21 10:01
19/SQF/2018 | Fusíveis, Bases e Triblocos | FUSIVEL CIL BT 14X51 32A ESNF14X51-32 | 20144175 | C-Friend | R14G32 | 31R14G32 | Qualificado |  | ELPOR - COMÉRCIO E INDUSTRIAS ELÉCTRICAS, S.A. | 500749388 | 2024-12-11 11:41
19/SQF/2018 | Fusíveis, Bases e Triblocos | FUSIVEL CIL BT 14X51 32A ESNF14X51-32 | 20144175 | Crady | RT18-63 | 112928 | Qualificado | O equipamento deve ser objeto de ensaios de receção num fornecimento para a EDP Distribuição ou para terceiros | TAISTEL - EQUIPAMENTOS DE TELECOMUNICAÇÕES, LDA | 504818740 | 2024-05-30 09:25
19/SQF/2018 | Fusíveis, Bases e Triblocos | FUSIVEL CIL BT 14X51 32A ESNF14X51-32 | 20144175 | Ekx | R14G32 | 31R14G32 | Qualificado |  | ELPOR - COMÉRCIO E INDUSTRIAS ELÉCTRICAS, S.A. | 500749388 | 2024-12-11 11:41
19/SQF/2018 | Fusíveis, Bases e Triblocos | FUSIVEL CIL BT 14X51 32A ESNF14X51-32 | 20144175 | MERSEN | W216656 | W216656 | Qualificado | Os equipamentos devem ser objeto de ensaios de receção num fornecimento para a EDP Distribuição ou para terceiros | RESUL, EQUIPAMENTOS DE ENERGIA, S.A. | 501428836 | 2024-04-18 13:49
19/SQF/2018 | Fusíveis, Bases e Triblocos | FUSIVEL CIL BT 14X51 32A ESNF14X51-32 | 20144175 | Sydea | 11127 | 11127 | Qualificado |  | TENSÃO - COMÉRCIO E INDUSTRIA DE MATERIAL ELÉCTRICO E MECÂNICO, LDA | 501589660 | 2025-01-21 10:01
19/SQF/2018 | Fusíveis, Bases e Triblocos | FUSIVEL CIL BT 14X51 50A ESNF14X51-50 | 20060977 | C-Friend | R14G50 | 31R14G50 | Qualificado |  | ELPOR - COMÉRCIO E INDUSTRIAS ELÉCTRICAS, S.A. | 500749388 | 2024-12-11 11:41
19/SQF/2018 | Fusíveis, Bases e Triblocos | FUSIVEL CIL BT 14X51 50A ESNF14X51-50 | 20060977 | Crady | RT18-63 | 112930 | Qualificado | O equipamento deve ser objeto de ensaios de receção num fornecimento para a EDP Distribuição ou para terceiros | TAISTEL - EQUIPAMENTOS DE TELECOMUNICAÇÕES, LDA | 504818740 | 2024-05-30 09:25
19/SQF/2018 | Fusíveis, Bases e Triblocos | FUSIVEL CIL BT 14X51 50A ESNF14X51-50 | 20060977 | Ekx | R14G50 | 31R14G50 | Qualificado |  | ELPOR - COMÉRCIO E INDUSTRIAS ELÉCTRICAS, S.A. | 500749388 | 2024-12-11 11:41
19/SQF/2018 | Fusíveis, Bases e Triblocos | FUSIVEL CIL BT 14X51 50A ESNF14X51-50 | 20060977 | MERSEN | Z219235 | Z219235 | Qualificado | Os equipamentos devem ser objeto de ensaios de receção num fornecimento para a EDP Distribuição ou para terceiros | RESUL, EQUIPAMENTOS DE ENERGIA, S.A. | 501428836 | 2024-04-18 13:49
19/SQF/2018 | Fusíveis, Bases e Triblocos | FUSIVEL CIL BT 14X51 50A ESNF14X51-50 | 20060977 | Sydea | 11129 | 11129 | Qualificado |  | TENSÃO - COMÉRCIO E INDUSTRIA DE MATERIAL ELÉCTRICO E MECÂNICO, LDA | 501589660 | 2025-01-21 10:01
19/SQF/2018 | Fusíveis, Bases e Triblocos | FUSIVEL CIL BT 14X51 6A ESNF14X51-6 | 20144181 | C-Friend | R14G6 | 31R14G6 | Qualificado |  | ELPOR - COMÉRCIO E INDUSTRIAS ELÉCTRICAS, S.A. | 500749388 | 2024-12-11 11:41
19/SQF/2018 | Fusíveis, Bases e Triblocos | FUSIVEL CIL BT 14X51 6A ESNF14X51-6 | 20144181 | Crady | RT18-63 | 112923 | Qualificado | O equipamento deve ser objeto de ensaios de receção num fornecimento para a EDP Distribuição ou para terceiros | TAISTEL - EQUIPAMENTOS DE TELECOMUNICAÇÕES, LDA | 504818740 | 2024-05-30 09:25
19/SQF/2018 | Fusíveis, Bases e Triblocos | FUSIVEL CIL BT 14X51 6A ESNF14X51-6 | 20144181 | Ekx | R14G6 | 31R14G6 | Qualificado |  | ELPOR - COMÉRCIO E INDUSTRIAS ELÉCTRICAS, S.A. | 500749388 | 2024-12-11 11:41
19/SQF/2018 | Fusíveis, Bases e Triblocos | FUSIVEL CIL BT 14X51 6A ESNF14X51-6 | 20144181 | MERSEN | H222210 | H222210 | Qualificado | Os equipamentos devem ser objeto de ensaios de receção num fornecimento para a EDP Distribuição ou para terceiros | RESUL, EQUIPAMENTOS DE ENERGIA, S.A. | 501428836 | 2024-04-18 13:49
19/SQF/2018 | Fusíveis, Bases e Triblocos | FUSIVEL CIL BT 14X51 6A ESNF14X51-6 | 20144181 | Sydea | 11122 | 11122 | Qualificado |  | TENSÃO - COMÉRCIO E INDUSTRIA DE MATERIAL ELÉCTRICO E MECÂNICO, LDA | 501589660 | 2025-01-21 10:01
19/SQF/2018 | Fusíveis, Bases e Triblocos | FUSIVEL CIL BT 22X58 100A ESNF22X58-100 | 20144169 | C-Friend | R22G100 | 31R22G100 | Qualificado |  | ELPOR - COMÉRCIO E INDUSTRIAS ELÉCTRICAS, S.A. | 500749388 | 2024-12-11 11:41
19/SQF/2018 | Fusíveis, Bases e Triblocos | FUSIVEL CIL BT 22X58 100A ESNF22X58-100 | 20144169 | Crady | RT18-125 | 112941 | Qualificado | O equipamento deve ser objeto de ensaios de receção num fornecimento para a EDP Distribuição ou para terceiros | TAISTEL - EQUIPAMENTOS DE TELECOMUNICAÇÕES, LDA | 504818740 | 2024-05-30 09:25
19/SQF/2018 | Fusíveis, Bases e Triblocos | FUSIVEL CIL BT 22X58 100A ESNF22X58-100 | 20144169 | Ekx | R22G100 | 31R22G100 | Qualificado |  | ELPOR - COMÉRCIO E INDUSTRIAS ELÉCTRICAS, S.A. | 500749388 | 2024-12-11 11:41
19/SQF/2018 | Fusíveis, Bases e Triblocos | FUSIVEL CIL BT 22X58 100A ESNF22X58-100 | 20144169 | MERSEN | E218205 | E218205 | Qualificado | Os equipamentos devem ser objeto de ensaios de receção num fornecimento para a EDP Distribuição ou para terceiros | RESUL, EQUIPAMENTOS DE ENERGIA, S.A. | 501428836 | 2024-04-18 13:49
19/SQF/2018 | Fusíveis, Bases e Triblocos | FUSIVEL CIL BT 22X58 100A ESNF22X58-100 | 20144169 | Sydea | 11144 | 11144 | Qualificado |  | TENSÃO - COMÉRCIO E INDUSTRIA DE MATERIAL ELÉCTRICO E MECÂNICO, LDA | 501589660 | 2025-01-21 10:01
19/SQF/2018 | Fusíveis, Bases e Triblocos | FUSIVEL CIL BT 22X58 16A ESNF22X58-16 | 20144172 | C-Friend | R22G16 | 31R22G16 | Qualificado |  | ELPOR - COMÉRCIO E INDUSTRIAS ELÉCTRICAS, S.A. | 500749388 | 2024-12-11 11:41
19/SQF/2018 | Fusíveis, Bases e Triblocos | FUSIVEL CIL BT 22X58 16A ESNF22X58-16 | 20144172 | Crady | RT18-125 | 112933 | Qualificado | O equipamento deve ser objeto de ensaios de receção num fornecimento para a EDP Distribuição ou para terceiros | TAISTEL - EQUIPAMENTOS DE TELECOMUNICAÇÕES, LDA | 504818740 | 2024-05-30 09:25
19/SQF/2018 | Fusíveis, Bases e Triblocos | FUSIVEL CIL BT 22X58 16A ESNF22X58-16 | 20144172 | Ekx | R22G16 | 31R22G16 | Qualificado |  | ELPOR - COMÉRCIO E INDUSTRIAS ELÉCTRICAS, S.A. | 500749388 | 2024-12-11 11:41
19/SQF/2018 | Fusíveis, Bases e Triblocos | FUSIVEL CIL BT 22X58 16A ESNF22X58-16 | 20144172 | MERSEN | S201818 | S201818 | Qualificado | Os equipamentos devem ser objeto de ensaios de receção num fornecimento para a EDP Distribuição ou para terceiros | RESUL, EQUIPAMENTOS DE ENERGIA, S.A. | 501428836 | 2024-04-18 13:49
19/SQF/2018 | Fusíveis, Bases e Triblocos | FUSIVEL CIL BT 22X58 16A ESNF22X58-16 | 20144172 | Sydea | 11136 | 11136 | Qualificado |  | TENSÃO - COMÉRCIO E INDUSTRIA DE MATERIAL ELÉCTRICO E MECÂNICO, LDA | 501589660 | 2025-01-21 10:01
19/SQF/2018 | Fusíveis, Bases e Triblocos | FUSIVEL CIL BT 22X58 20A ESNF22X58-20 | 20144173 | C-Friend | R22G20 | 31R22G20 | Qualificado |  | ELPOR - COMÉRCIO E INDUSTRIAS ELÉCTRICAS, S.A. | 500749388 | 2024-12-11 11:41
19/SQF/2018 | Fusíveis, Bases e Triblocos | FUSIVEL CIL BT 22X58 20A ESNF22X58-20 | 20144173 | Crady | RT18-125 | 112934 | Qualificado | O equipamento deve ser objeto de ensaios de receção num fornecimento para a EDP Distribuição ou para terceiros | TAISTEL - EQUIPAMENTOS DE TELECOMUNICAÇÕES, LDA | 504818740 | 2024-05-30 09:25
19/SQF/2018 | Fusíveis, Bases e Triblocos | FUSIVEL CIL BT 22X58 20A ESNF22X58-20 | 20144173 | Ekx | R22G20 | 31R22G20 | Qualificado |  | ELPOR - COMÉRCIO E INDUSTRIAS ELÉCTRICAS, S.A. | 500749388 | 2024-12-11 11:41
19/SQF/2018 | Fusíveis, Bases e Triblocos | FUSIVEL CIL BT 22X58 20A ESNF22X58-20 | 20144173 | MERSEN | P211038 | P211038 | Qualificado | Os equipamentos devem ser objeto de ensaios de receção num fornecimento para a EDP Distribuição ou para terceiros | RESUL, EQUIPAMENTOS DE ENERGIA, S.A. | 501428836 | 2024-04-18 13:49
19/SQF/2018 | Fusíveis, Bases e Triblocos | FUSIVEL CIL BT 22X58 20A ESNF22X58-20 | 20144173 | Sydea | 11137 | 11137 | Qualificado |  | TENSÃO - COMÉRCIO E INDUSTRIA DE MATERIAL ELÉCTRICO E MECÂNICO, LDA | 501589660 | 2025-01-21 10:01
19/SQF/2018 | Fusíveis, Bases e Triblocos | FUSIVEL CIL BT 22X58 25A ESNF22X58-25 | 20144174 | C-Friend | R22G25 | 31R22G25 | Qualificado |  | ELPOR - COMÉRCIO E INDUSTRIAS ELÉCTRICAS, S.A. | 500749388 | 2024-12-11 11:41
19/SQF/2018 | Fusíveis, Bases e Triblocos | FUSIVEL CIL BT 22X58 25A ESNF22X58-25 | 20144174 | Crady | RT18-125 | 112935 | Qualificado | O equipamento deve ser objeto de ensaios de receção num fornecimento para a EDP Distribuição ou para terceiros | TAISTEL - EQUIPAMENTOS DE TELECOMUNICAÇÕES, LDA | 504818740 | 2024-05-30 09:25
19/SQF/2018 | Fusíveis, Bases e Triblocos | FUSIVEL CIL BT 22X58 25A ESNF22X58-25 | 20144174 | Ekx | R22G25 | 31R22G25 | Qualificado |  | ELPOR - COMÉRCIO E INDUSTRIAS ELÉCTRICAS, S.A. | 500749388 | 2024-12-11 11:41
19/SQF/2018 | Fusíveis, Bases e Triblocos | FUSIVEL CIL BT 22X58 25A ESNF22X58-25 | 20144174 | MERSEN | N212072 | N212072 | Qualificado | Os equipamentos devem ser objeto de ensaios de receção num fornecimento para a EDP Distribuição ou para terceiros | RESUL, EQUIPAMENTOS DE ENERGIA, S.A. | 501428836 | 2024-04-18 13:49
19/SQF/2018 | Fusíveis, Bases e Triblocos | FUSIVEL CIL BT 22X58 25A ESNF22X58-25 | 20144174 | Sydea | 11138 | 11138 | Qualificado |  | TENSÃO - COMÉRCIO E INDUSTRIA DE MATERIAL ELÉCTRICO E MECÂNICO, LDA | 501589660 | 2025-01-21 10:01
19/SQF/2018 | Fusíveis, Bases e Triblocos | FUSIVEL CIL BT 22X58 32A ESNF22X58-32 | 20144176 | C-Friend | R22G32 | 31R22G32 | Qualificado |  | ELPOR - COMÉRCIO E INDUSTRIAS ELÉCTRICAS, S.A. | 500749388 | 2024-12-11 11:41
19/SQF/2018 | Fusíveis, Bases e Triblocos | FUSIVEL CIL BT 22X58 32A ESNF22X58-32 | 20144176 | Crady | RT18-125 | 112936 | Qualificado | O equipamento deve ser objeto de ensaios de receção num fornecimento para a EDP Distribuição ou para terceiros | TAISTEL - EQUIPAMENTOS DE TELECOMUNICAÇÕES, LDA | 504818740 | 2024-05-30 09:25
19/SQF/2018 | Fusíveis, Bases e Triblocos | FUSIVEL CIL BT 22X58 32A ESNF22X58-32 | 20144176 | Ekx | R22G32 | 31R22G32 | Qualificado |  | ELPOR - COMÉRCIO E INDUSTRIAS ELÉCTRICAS, S.A. | 500749388 | 2024-12-11 11:41
19/SQF/2018 | Fusíveis, Bases e Triblocos | FUSIVEL CIL BT 22X58 32A ESNF22X58-32 | 20144176 | MERSEN | F212594 | F212594 | Qualificado | Os equipamentos devem ser objeto de ensaios de receção num fornecimento para a EDP Distribuição ou para terceiros | RESUL, EQUIPAMENTOS DE ENERGIA, S.A. | 501428836 | 2024-04-18 13:49
19/SQF/2018 | Fusíveis, Bases e Triblocos | FUSIVEL CIL BT 22X58 32A ESNF22X58-32 | 20144176 | Sydea | 11139 | 11139 | Qualificado |  | TENSÃO - COMÉRCIO E INDUSTRIA DE MATERIAL ELÉCTRICO E MECÂNICO, LDA | 501589660 | 2025-01-21 10:01
19/SQF/2018 | Fusíveis, Bases e Triblocos | FUSIVEL CIL BT 22X58 40A ESNF22X58-40 | 20144177 | C-Friend | R22G40 | 31R22G40 | Qualificado |  | ELPOR - COMÉRCIO E INDUSTRIAS ELÉCTRICAS, S.A. | 500749388 | 2024-12-11 11:41
19/SQF/2018 | Fusíveis, Bases e Triblocos | FUSIVEL CIL BT 22X58 40A ESNF22X58-40 | 20144177 | Crady | RT18-125 | 112937 | Qualificado | O equipamento deve ser objeto de ensaios de receção num fornecimento para a EDP Distribuição ou para terceiros | TAISTEL - EQUIPAMENTOS DE TELECOMUNICAÇÕES, LDA | 504818740 | 2024-05-30 09:25
19/SQF/2018 | Fusíveis, Bases e Triblocos | FUSIVEL CIL BT 22X58 40A ESNF22X58-40 | 20144177 | Ekx | R22G40 | 31R22G40 | Qualificado |  | ELPOR - COMÉRCIO E INDUSTRIAS ELÉCTRICAS, S.A. | 500749388 | 2024-12-11 11:41
19/SQF/2018 | Fusíveis, Bases e Triblocos | FUSIVEL CIL BT 22X58 40A ESNF22X58-40 | 20144177 | MERSEN | J213609 | J213609 | Qualificado | Os equipamentos devem ser objeto de ensaios de receção num fornecimento para a EDP Distribuição ou para terceiros | RESUL, EQUIPAMENTOS DE ENERGIA, S.A. | 501428836 | 2024-04-18 13:49
19/SQF/2018 | Fusíveis, Bases e Triblocos | FUSIVEL CIL BT 22X58 40A ESNF22X58-40 | 20144177 | Sydea | 11140 | 11140 | Qualificado |  | TENSÃO - COMÉRCIO E INDUSTRIA DE MATERIAL ELÉCTRICO E MECÂNICO, LDA | 501589660 | 2025-01-21 10:01
19/SQF/2018 | Fusíveis, Bases e Triblocos | FUSIVEL CIL BT 22X58 50A ESNF22X58-50 | 20144178 | C-Friend | R22G50 | 31R22G50 | Qualificado |  | ELPOR - COMÉRCIO E INDUSTRIAS ELÉCTRICAS, S.A. | 500749388 | 2024-12-11 11:41
19/SQF/2018 | Fusíveis, Bases e Triblocos | FUSIVEL CIL BT 22X58 50A ESNF22X58-50 | 20144178 | Crady | RT18-125 | 112938 | Qualificado | O equipamento deve ser objeto de ensaios de receção num fornecimento para a EDP Distribuição ou para terceiros | TAISTEL - EQUIPAMENTOS DE TELECOMUNICAÇÕES, LDA | 504818740 | 2024-05-30 09:25
19/SQF/2018 | Fusíveis, Bases e Triblocos | FUSIVEL CIL BT 22X58 50A ESNF22X58-50 | 20144178 | Ekx | R22G50 | 31R22G50 | Qualificado |  | ELPOR - COMÉRCIO E INDUSTRIAS ELÉCTRICAS, S.A. | 500749388 | 2024-12-11 11:41
19/SQF/2018 | Fusíveis, Bases e Triblocos | FUSIVEL CIL BT 22X58 50A ESNF22X58-50 | 20144178 | MERSEN | P214626 | P214626 | Qualificado | Os equipamentos devem ser objeto de ensaios de receção num fornecimento para a EDP Distribuição ou para terceiros | RESUL, EQUIPAMENTOS DE ENERGIA, S.A. | 501428836 | 2024-04-18 13:49
19/SQF/2018 | Fusíveis, Bases e Triblocos | FUSIVEL CIL BT 22X58 50A ESNF22X58-50 | 20144178 | Sydea | 11141 | 11141 | Qualificado |  | TENSÃO - COMÉRCIO E INDUSTRIA DE MATERIAL ELÉCTRICO E MECÂNICO, LDA | 501589660 | 2025-01-21 10:01
19/SQF/2018 | Fusíveis, Bases e Triblocos | FUSIVEL CIL BT 22X58 63A ESNF22X58-63 | 20144179 | C-Friend | R22G63 | 31R22G63 | Qualificado |  | ELPOR - COMÉRCIO E INDUSTRIAS ELÉCTRICAS, S.A. | 500749388 | 2024-12-11 11:41
19/SQF/2018 | Fusíveis, Bases e Triblocos | FUSIVEL CIL BT 22X58 63A ESNF22X58-63 | 20144179 | Crady | RT18-125 | 112939 | Qualificado | O equipamento deve ser objeto de ensaios de receção num fornecimento para a EDP Distribuição ou para terceiros | TAISTEL - EQUIPAMENTOS DE TELECOMUNICAÇÕES, LDA | 504818740 | 2024-05-30 09:25
19/SQF/2018 | Fusíveis, Bases e Triblocos | FUSIVEL CIL BT 22X58 63A ESNF22X58-63 | 20144179 | Ekx | R22G63 | 31R22G63 | Qualificado |  | ELPOR - COMÉRCIO E INDUSTRIAS ELÉCTRICAS, S.A. | 500749388 | 2024-12-11 11:41
19/SQF/2018 | Fusíveis, Bases e Triblocos | FUSIVEL CIL BT 22X58 63A ESNF22X58-63 | 20144179 | MERSEN | Y215646 | Y215646 | Qualificado | Os equipamentos devem ser objeto de ensaios de receção num fornecimento para a EDP Distribuição ou para terceiros | RESUL, EQUIPAMENTOS DE ENERGIA, S.A. | 501428836 | 2024-04-18 13:49
19/SQF/2018 | Fusíveis, Bases e Triblocos | FUSIVEL CIL BT 22X58 63A ESNF22X58-63 | 20144179 | Sydea | 11142 | 11142 | Qualificado |  | TENSÃO - COMÉRCIO E INDUSTRIA DE MATERIAL ELÉCTRICO E MECÂNICO, LDA | 501589660 | 2025-01-21 10:01
19/SQF/2018 | Fusíveis, Bases e Triblocos | FUSIVEL CIL BT 22X58 80A ESNF22X58-80 | 20144182 | C-Friend | R22G80 | 31R22G80 | Qualificado |  | ELPOR - COMÉRCIO E INDUSTRIAS ELÉCTRICAS, S.A. | 500749388 | 2024-12-11 11:41
19/SQF/2018 | Fusíveis, Bases e Triblocos | FUSIVEL CIL BT 22X58 80A ESNF22X58-80 | 20144182 | Crady | RT18-125 | 112940 | Qualificado | O equipamento deve ser objeto de ensaios de receção num fornecimento para a EDP Distribuição ou para terceiros | TAISTEL - EQUIPAMENTOS DE TELECOMUNICAÇÕES, LDA | 504818740 | 2024-05-30 09:25
19/SQF/2018 | Fusíveis, Bases e Triblocos | FUSIVEL CIL BT 22X58 80A ESNF22X58-80 | 20144182 | Ekx | R22G80 | 31R22G80 | Qualificado |  | ELPOR - COMÉRCIO E INDUSTRIAS ELÉCTRICAS, S.A. | 500749388 | 2024-12-11 11:41
19/SQF/2018 | Fusíveis, Bases e Triblocos | FUSIVEL CIL BT 22X58 80A ESNF22X58-80 | 20144182 | MERSEN | Q217180 | Q217180 | Qualificado | Os equipamentos devem ser objeto de ensaios de receção num fornecimento para a EDP Distribuição ou para terceiros | RESUL, EQUIPAMENTOS DE ENERGIA, S.A. | 501428836 | 2024-04-18 13:49
19/SQF/2018 | Fusíveis, Bases e Triblocos | FUSIVEL CIL BT 22X58 80A ESNF22X58-80 | 20144182 | Sydea | 11143 | 11143 | Qualificado |  | TENSÃO - COMÉRCIO E INDUSTRIA DE MATERIAL ELÉCTRICO E MECÂNICO, LDA | 501589660 | 2025-01-21 10:01
19/SQF/2018 | Fusíveis, Bases e Triblocos | FUSIVEL FAC BT NH00 125A ESNH00-125 | 20144190 | C-Friend | 125NH00GI | 31125NH00GI | Qualificado |  | ELPOR - COMÉRCIO E INDUSTRIAS ELÉCTRICAS, S.A. | 500749388 | 2024-12-11 11:41
19/SQF/2018 | Fusíveis, Bases e Triblocos | FUSIVEL FAC BT NH00 125A ESNH00-125 | 20144190 | Crady | NH00 | 104522 | Qualificado | O equipamento deve ser objeto de ensaios de receção num fornecimento para a EDP Distribuição ou para terceiros | TAISTEL - EQUIPAMENTOS DE TELECOMUNICAÇÕES, LDA | 504818740 | 2024-05-30 09:25
19/SQF/2018 | Fusíveis, Bases e Triblocos | FUSIVEL FAC BT NH00 125A ESNH00-125 | 20144190 | EATON BUSSMANN | NHG00B | 125NHG00B | Qualificado |  | ISO - SIGMA - ENERGIA E GESTÃO, LDA. | 502006390 | 2024-07-19 09:02
19/SQF/2018 | Fusíveis, Bases e Triblocos | FUSIVEL FAC BT NH00 125A ESNH00-125 | 20144190 | Ekx | 125NH00GI | 31125NH00GI | Qualificado |  | ELPOR - COMÉRCIO E INDUSTRIAS ELÉCTRICAS, S.A. | 500749388 | 2024-12-11 11:41
19/SQF/2018 | Fusíveis, Bases e Triblocos | FUSIVEL FAC BT NH00 125A ESNH00-125 | 20144190 | ETI Elektroelement d.o.o | NV/NH00 gG 125A Combi/500V/120KA | 004182215 | Qualificado |  | MAIS AUTOMAÇÃO - DISTRIBUIÇÃO DE PRODUTOS DE AUTOMAÇÃO INDUSTRIAL LDA | 504741268 | 2025-03-17 16:48
19/SQF/2018 | Fusíveis, Bases e Triblocos | FUSIVEL FAC BT NH00 125A ESNH00-125 | 20144190 | Federal Electric | 9CB-BG010-125 | 9CB-BG010-125 | Qualificado | Todos os equipamentos agora analisados devem ser objeto de ensaios de receção num fornecimento para a EDP Distribuição ou para terceiros. | RESUL, EQUIPAMENTOS DE ENERGIA, S.A. | 501428836 | 2024-04-18 13:49
19/SQF/2018 | Fusíveis, Bases e Triblocos | FUSIVEL FAC BT NH00 125A ESNH00-125 | 20144190 | MERSEN | R201863 | R201863 | Qualificado | Os equipamentos devem ser objeto de ensaios de receção num fornecimento para a EDP Distribuição ou para terceiros | RESUL, EQUIPAMENTOS DE ENERGIA, S.A. | 501428836 | 2024-04-18 13:49
19/SQF/2018 | Fusíveis, Bases e Triblocos | FUSIVEL FAC BT NH00 125A ESNH00-125 | 20144190 | Sydea | 10418 | 10418 | Qualificado |  | TENSÃO - COMÉRCIO E INDUSTRIA DE MATERIAL ELÉCTRICO E MECÂNICO, LDA | 501589660 | 2025-01-21 10:01
19/SQF/2018 | Fusíveis, Bases e Triblocos | FUSIVEL FAC BT NH00 160A ESNH00-160 | 20144192 | C-Friend | 160NH00GI | 31160NH00GI | Qualificado |  | ELPOR - COMÉRCIO E INDUSTRIAS ELÉCTRICAS, S.A. | 500749388 | 2024-12-11 11:41
19/SQF/2018 | Fusíveis, Bases e Triblocos | FUSIVEL FAC BT NH00 160A ESNH00-160 | 20144192 | Crady | NH00 | 104524 | Qualificado | O equipamento deve ser objeto de ensaios de receção num fornecimento para a EDP Distribuição ou para terceiros | TAISTEL - EQUIPAMENTOS DE TELECOMUNICAÇÕES, LDA | 504818740 | 2024-05-30 09:25
19/SQF/2018 | Fusíveis, Bases e Triblocos | FUSIVEL FAC BT NH00 160A ESNH00-160 | 20144192 | EATON BUSSMANN | NHG00B | 160NHG00B | Qualificado |  | ISO - SIGMA - ENERGIA E GESTÃO, LDA. | 502006390 | 2024-07-19 09:02
19/SQF/2018 | Fusíveis, Bases e Triblocos | FUSIVEL FAC BT NH00 160A ESNH00-160 | 20144192 | Ekx | 160NH00Gi | 31160NH00Gi | Qualificado |  | ELPOR - COMÉRCIO E INDUSTRIAS ELÉCTRICAS, S.A. | 500749388 | 2024-12-11 11:41
19/SQF/2018 | Fusíveis, Bases e Triblocos | FUSIVEL FAC BT NH00 160A ESNH00-160 | 20144192 | ETI Elektroelement d.o.o | NV/NH00 gG 160A Combi/500V/120KA | 004182216 | Qualificado |  | MAIS AUTOMAÇÃO - DISTRIBUIÇÃO DE PRODUTOS DE AUTOMAÇÃO INDUSTRIAL LDA | 504741268 | 2025-03-17 16:48
19/SQF/2018 | Fusíveis, Bases e Triblocos | FUSIVEL FAC BT NH00 160A ESNH00-160 | 20144192 | Federal Electric | 9CB-BG010-160 | 9CB-BG010-160 | Qualificado | Todos os equipamentos agora analisados devem ser objeto de ensaios de receção num fornecimento para a EDP Distribuição ou para terceiros. | RESUL, EQUIPAMENTOS DE ENERGIA, S.A. | 501428836 | 2024-04-18 13:49
19/SQF/2018 | Fusíveis, Bases e Triblocos | FUSIVEL FAC BT NH00 160A ESNH00-160 | 20144192 | MERSEN | P211084 | P211084 | Qualificado | Os equipamentos devem ser objeto de ensaios de receção num fornecimento para a EDP Distribuição ou para terceiros | RESUL, EQUIPAMENTOS DE ENERGIA, S.A. | 501428836 | 2024-04-18 13:49
19/SQF/2018 | Fusíveis, Bases e Triblocos | FUSIVEL FAC BT NH00 160A ESNH00-160 | 20144192 | Sydea | 10419 | 10419 | Qualificado |  | TENSÃO - COMÉRCIO E INDUSTRIA DE MATERIAL ELÉCTRICO E MECÂNICO, LDA | 501589660 | 2025-01-21 10:01
19/SQF/2018 | Fusíveis, Bases e Triblocos | FUSIVEL FAC BT NH000 100A ESNH000-100 | 20144188 | C-Friend | 100NH000GI | 31100NH000GI | Qualificado |  | ELPOR - COMÉRCIO E INDUSTRIAS ELÉCTRICAS, S.A. | 500749388 | 2024-12-11 11:41
19/SQF/2018 | Fusíveis, Bases e Triblocos | FUSIVEL FAC BT NH000 100A ESNH000-100 | 20144188 | EATON BUSSMANN | NHG000B | 100NHG000B | Qualificado |  | ISO - SIGMA - ENERGIA E GESTÃO, LDA. | 502006390 | 2024-07-19 09:02
19/SQF/2018 | Fusíveis, Bases e Triblocos | FUSIVEL FAC BT NH000 100A ESNH000-100 | 20144188 | Ekx | 100NH000GI | 31100NH000GI | Qualificado |  | ELPOR - COMÉRCIO E INDUSTRIAS ELÉCTRICAS, S.A. | 500749388 | 2024-12-11 11:41
19/SQF/2018 | Fusíveis, Bases e Triblocos | FUSIVEL FAC BT NH000 100A ESNH000-100 | 20144188 | ETI Elektroelement d.o.o | NV/NH00C gG 100A Combi/500V/120KA | 004181214 | Qualificado |  | MAIS AUTOMAÇÃO - DISTRIBUIÇÃO DE PRODUTOS DE AUTOMAÇÃO INDUSTRIAL LDA | 504741268 | 2025-03-17 16:48
19/SQF/2018 | Fusíveis, Bases e Triblocos | FUSIVEL FAC BT NH000 100A ESNH000-100 | 20144188 | Federal Electric | 9CA-BG010-100 | 9CA-BG010-100 | Qualificado | Todos os equipamentos agora analisados devem ser objeto de ensaios de receção num fornecimento para a EDP Distribuição ou para terceiros. | RESUL, EQUIPAMENTOS DE ENERGIA, S.A. | 501428836 | 2024-04-18 13:49
19/SQF/2018 | Fusíveis, Bases e Triblocos | FUSIVEL FAC BT NH000 100A ESNH000-100 | 20144188 | MERSEN | B219122 | B219122 | Qualificado | Os equipamentos devem ser objeto de ensaios de receção num fornecimento para a EDP Distribuição ou para terceiros | RESUL, EQUIPAMENTOS DE ENERGIA, S.A. | 501428836 | 2024-04-18 13:49
19/SQF/2018 | Fusíveis, Bases e Triblocos | FUSIVEL FAC BT NH000 16A ESNH000-16 | 20144195 | C-Friend | 16NH000GI | 3116NH000GI | Qualificado |  | ELPOR - COMÉRCIO E INDUSTRIAS ELÉCTRICAS, S.A. | 500749388 | 2024-12-11 11:41
19/SQF/2018 | Fusíveis, Bases e Triblocos | FUSIVEL FAC BT NH000 16A ESNH000-16 | 20144195 | EATON BUSSMANN | NHG000B | 16NHG000B | Qualificado |  | ISO - SIGMA - ENERGIA E GESTÃO, LDA. | 502006390 | 2024-07-19 09:02
19/SQF/2018 | Fusíveis, Bases e Triblocos | FUSIVEL FAC BT NH000 16A ESNH000-16 | 20144195 | Ekx | 16NH000GI | 3116NH000GI | Qualificado |  | ELPOR - COMÉRCIO E INDUSTRIAS ELÉCTRICAS, S.A. | 500749388 | 2024-12-11 11:41
19/SQF/2018 | Fusíveis, Bases e Triblocos | FUSIVEL FAC BT NH000 16A ESNH000-16 | 20144195 | ETI Elektroelement d.o.o | NV/NH00C gG 16A Combi/500V/120KA | 004181205 | Qualificado |  | MAIS AUTOMAÇÃO - DISTRIBUIÇÃO DE PRODUTOS DE AUTOMAÇÃO INDUSTRIAL LDA | 504741268 | 2025-03-17 16:48
19/SQF/2018 | Fusíveis, Bases e Triblocos | FUSIVEL FAC BT NH000 16A ESNH000-16 | 20144195 | Federal Electric | 9CA-BG010-016 | 9CA-BG010-016 | Qualificado | Todos os equipamentos agora analisados devem ser objeto de ensaios de receção num fornecimento para a EDP Distribuição ou para terceiros. | RESUL, EQUIPAMENTOS DE ENERGIA, S.A. | 501428836 | 2024-04-18 13:49
19/SQF/2018 | Fusíveis, Bases e Triblocos | FUSIVEL FAC BT NH000 16A ESNH000-16 | 20144195 | MERSEN | K222097 | K222097 | Qualificado | Os equipamentos devem ser objeto de ensaios de receção num fornecimento para a EDP Distribuição ou para terceiros | RESUL, EQUIPAMENTOS DE ENERGIA, S.A. | 501428836 | 2024-04-18 13:49
19/SQF/2018 | Fusíveis, Bases e Triblocos | FUSIVEL FAC BT NH000 20A ESNH000-20 | 20144197 | C-Friend | 20NH000GI | 3120NH000GI | Qualificado |  | ELPOR - COMÉRCIO E INDUSTRIAS ELÉCTRICAS, S.A. | 500749388 | 2024-12-11 11:41
19/SQF/2018 | Fusíveis, Bases e Triblocos | FUSIVEL FAC BT NH000 20A ESNH000-20 | 20144197 | EATON BUSSMANN | NHG000B | 20NHG000B | Qualificado |  | ISO - SIGMA - ENERGIA E GESTÃO, LDA. | 502006390 | 2024-07-19 09:02
19/SQF/2018 | Fusíveis, Bases e Triblocos | FUSIVEL FAC BT NH000 20A ESNH000-20 | 20144197 | Ekx | 20NH000GI | 3120NH000GI | Qualificado |  | ELPOR - COMÉRCIO E INDUSTRIAS ELÉCTRICAS, S.A. | 500749388 | 2024-12-11 11:41
19/SQF/2018 | Fusíveis, Bases e Triblocos | FUSIVEL FAC BT NH000 20A ESNH000-20 | 20144197 | ETI Elektroelement d.o.o | NV/NH00C gG 20A Combi/500V/120KA | 004181206 | Qualificado |  | MAIS AUTOMAÇÃO - DISTRIBUIÇÃO DE PRODUTOS DE AUTOMAÇÃO INDUSTRIAL LDA | 504741268 | 2025-03-17 16:48
19/SQF/2018 | Fusíveis, Bases e Triblocos | FUSIVEL FAC BT NH000 20A ESNH000-20 | 20144197 | Federal Electric | 9CA-BG010-020 | 9CA-BG010-020 | Qualificado | Todos os equipamentos agora analisados devem ser objeto de ensaios de receção num fornecimento para a EDP Distribuição ou para terceiros. | RESUL, EQUIPAMENTOS DE ENERGIA, S.A. | 501428836 | 2024-04-18 13:49
19/SQF/2018 | Fusíveis, Bases e Triblocos | FUSIVEL FAC BT NH000 20A ESNH000-20 | 20144197 | MERSEN | A222847 | A222847 | Qualificado | Os equipamentos devem ser objeto de ensaios de receção num fornecimento para a EDP Distribuição ou para terceiros | RESUL, EQUIPAMENTOS DE ENERGIA, S.A. | 501428836 | 2024-04-18 13:49
19/SQF/2018 | Fusíveis, Bases e Triblocos | FUSIVEL FAC BT NH000 25A ESNH000-25 | 20144199 | C-Friend | 25NH000GI | 3125NH000GI | Qualificado |  | ELPOR - COMÉRCIO E INDUSTRIAS ELÉCTRICAS, S.A. | 500749388 | 2024-12-11 11:41
19/SQF/2018 | Fusíveis, Bases e Triblocos | FUSIVEL FAC BT NH000 25A ESNH000-25 | 20144199 | EATON BUSSMANN | NHG000B | 25NHG000B | Qualificado |  | ISO - SIGMA - ENERGIA E GESTÃO, LDA. | 502006390 | 2024-07-19 09:02
19/SQF/2018 | Fusíveis, Bases e Triblocos | FUSIVEL FAC BT NH000 25A ESNH000-25 | 20144199 | Ekx | 25NH000Gi | 3125NH000Gi | Qualificado |  | ELPOR - COMÉRCIO E INDUSTRIAS ELÉCTRICAS, S.A. | 500749388 | 2024-12-11 11:41
19/SQF/2018 | Fusíveis, Bases e Triblocos | FUSIVEL FAC BT NH000 25A ESNH000-25 | 20144199 | ETI Elektroelement d.o.o | NV/NH00C gG 25A Combi/500V/120KA | 004181207 | Qualificado |  | MAIS AUTOMAÇÃO - DISTRIBUIÇÃO DE PRODUTOS DE AUTOMAÇÃO INDUSTRIAL LDA | 504741268 | 2025-03-17 16:48
19/SQF/2018 | Fusíveis, Bases e Triblocos | FUSIVEL FAC BT NH000 25A ESNH000-25 | 20144199 | Federal Electric | 9CA-BG010-025 | 9CA-BG010-025 | Qualificado | Todos os equipamentos agora analisados devem ser objeto de ensaios de receção num fornecimento para a EDP Distribuição ou para terceiros. | RESUL, EQUIPAMENTOS DE ENERGIA, S.A. | 501428836 | 2024-04-18 13:49
19/SQF/2018 | Fusíveis, Bases e Triblocos | FUSIVEL FAC BT NH000 25A ESNH000-25 | 20144199 | MERSEN | E201185 | E201185 | Qualificado | Os equipamentos devem ser objeto de ensaios de receção num fornecimento para a EDP Distribuição ou para terceiros | RESUL, EQUIPAMENTOS DE ENERGIA, S.A. | 501428836 | 2024-04-18 13:49
19/SQF/2018 | Fusíveis, Bases e Triblocos | FUSIVEL FAC BT NH000 32A ESNH000-32 | 20144201 | C-Friend | 32NH000GI | 3132NH000GI | Qualificado |  | ELPOR - COMÉRCIO E INDUSTRIAS ELÉCTRICAS, S.A. | 500749388 | 2024-12-11 11:41
19/SQF/2018 | Fusíveis, Bases e Triblocos | FUSIVEL FAC BT NH000 32A ESNH000-32 | 20144201 | EATON BUSSMANN | NHG000B | 32NHG000B | Qualificado |  | ISO - SIGMA - ENERGIA E GESTÃO, LDA. | 502006390 | 2024-07-19 09:02
19/SQF/2018 | Fusíveis, Bases e Triblocos | FUSIVEL FAC BT NH000 32A ESNH000-32 | 20144201 | Ekx | 32NH000GI | 3132NH000GI | Qualificado |  | ELPOR - COMÉRCIO E INDUSTRIAS ELÉCTRICAS, S.A. | 500749388 | 2024-12-11 11:41
19/SQF/2018 | Fusíveis, Bases e Triblocos | FUSIVEL FAC BT NH000 32A ESNH000-32 | 20144201 | ETI Elektroelement d.o.o | NV/NH00C gG 32A Combi/500V/120KA | 004181208 | Qualificado |  | MAIS AUTOMAÇÃO - DISTRIBUIÇÃO DE PRODUTOS DE AUTOMAÇÃO INDUSTRIAL LDA | 504741268 | 2025-03-17 16:48
19/SQF/2018 | Fusíveis, Bases e Triblocos | FUSIVEL FAC BT NH000 32A ESNH000-32 | 20144201 | Federal Electric | 9CA-BG010-032 | 9CA-BG010-032 | Qualificado | Todos os equipamentos agora analisados devem ser objeto de ensaios de receção num fornecimento para a EDP Distribuição ou para terceiros. | RESUL, EQUIPAMENTOS DE ENERGIA, S.A. | 501428836 | 2024-04-18 13:49
19/SQF/2018 | Fusíveis, Bases e Triblocos | FUSIVEL FAC BT NH000 32A ESNH000-32 | 20144201 | MERSEN | Z211438 | Z211438 | Qualificado | Os equipamentos devem ser objeto de ensaios de receção num fornecimento para a EDP Distribuição ou para terceiros | RESUL, EQUIPAMENTOS DE ENERGIA, S.A. | 501428836 | 2024-04-18 13:49
19/SQF/2018 | Fusíveis, Bases e Triblocos | FUSIVEL FAC BT NH000 40A ESNH000-40 | 20144202 | C-Friend | 40NH000GI | 3140NH000GI | Qualificado |  | ELPOR - COMÉRCIO E INDUSTRIAS ELÉCTRICAS, S.A. | 500749388 | 2024-12-11 11:41
19/SQF/2018 | Fusíveis, Bases e Triblocos | FUSIVEL FAC BT NH000 40A ESNH000-40 | 20144202 | EATON BUSSMANN | NHG000B | 40NHG000B | Qualificado |  | ISO - SIGMA - ENERGIA E GESTÃO, LDA. | 502006390 | 2024-07-19 09:02
19/SQF/2018 | Fusíveis, Bases e Triblocos | FUSIVEL FAC BT NH000 40A ESNH000-40 | 20144202 | Ekx | 40NH000Gi | 3140NH000Gi | Qualificado |  | ELPOR - COMÉRCIO E INDUSTRIAS ELÉCTRICAS, S.A. | 500749388 | 2024-12-11 11:41
19/SQF/2018 | Fusíveis, Bases e Triblocos | FUSIVEL FAC BT NH000 40A ESNH000-40 | 20144202 | ETI Elektroelement d.o.o | NV/NH00C gG 40A Combi/500V/120KA | 004181210 | Qualificado |  | MAIS AUTOMAÇÃO - DISTRIBUIÇÃO DE PRODUTOS DE AUTOMAÇÃO INDUSTRIAL LDA | 504741268 | 2025-03-17 16:48
19/SQF/2018 | Fusíveis, Bases e Triblocos | FUSIVEL FAC BT NH000 40A ESNH000-40 | 20144202 | Federal Electric | 9CA-BG010-040 | 9CA-BG010-040 | Qualificado | Todos os equipamentos agora analisados devem ser objeto de ensaios de receção num fornecimento para a EDP Distribuição ou para terceiros. | RESUL, EQUIPAMENTOS DE ENERGIA, S.A. | 501428836 | 2024-04-18 13:49
19/SQF/2018 | Fusíveis, Bases e Triblocos | FUSIVEL FAC BT NH000 40A ESNH000-40 | 20144202 | MERSEN | N212463 | N212463 | Qualificado | Os equipamentos devem ser objeto de ensaios de receção num fornecimento para a EDP Distribuição ou para terceiros | RESUL, EQUIPAMENTOS DE ENERGIA, S.A. | 501428836 | 2024-04-18 13:49
19/SQF/2018 | Fusíveis, Bases e Triblocos | FUSIVEL FAC BT NH000 50A ESNH000-50 | 20144203 | C-Friend | 50NH000GI | 3150NH000GI | Qualificado |  | ELPOR - COMÉRCIO E INDUSTRIAS ELÉCTRICAS, S.A. | 500749388 | 2024-12-11 11:41
19/SQF/2018 | Fusíveis, Bases e Triblocos | FUSIVEL FAC BT NH000 50A ESNH000-50 | 20144203 | EATON BUSSMANN | NHG000B | 50NHG000B | Qualificado |  | ISO - SIGMA - ENERGIA E GESTÃO, LDA. | 502006390 | 2024-07-19 09:02
19/SQF/2018 | Fusíveis, Bases e Triblocos | FUSIVEL FAC BT NH000 50A ESNH000-50 | 20144203 | Ekx | 50NH000GI | 3150NH000GI | Qualificado |  | ELPOR - COMÉRCIO E INDUSTRIAS ELÉCTRICAS, S.A. | 500749388 | 2024-12-11 11:41
19/SQF/2018 | Fusíveis, Bases e Triblocos | FUSIVEL FAC BT NH000 50A ESNH000-50 | 20144203 | ETI Elektroelement d.o.o | NV/NH00C gG 50A Combi/500V/120KA | 004181211 | Qualificado |  | MAIS AUTOMAÇÃO - DISTRIBUIÇÃO DE PRODUTOS DE AUTOMAÇÃO INDUSTRIAL LDA | 504741268 | 2025-03-17 16:48
19/SQF/2018 | Fusíveis, Bases e Triblocos | FUSIVEL FAC BT NH000 50A ESNH000-50 | 20144203 | Federal Electric | 9CA-BG010-050 | 9CA-BG010-050 | Qualificado | Todos os equipamentos agora analisados devem ser objeto de ensaios de receção num fornecimento para a EDP Distribuição ou para terceiros. | RESUL, EQUIPAMENTOS DE ENERGIA, S.A. | 501428836 | 2024-04-18 13:49
19/SQF/2018 | Fusíveis, Bases e Triblocos | FUSIVEL FAC BT NH000 50A ESNH000-50 | 20144203 | MERSEN | T212974 | T212974 | Qualificado | Os equipamentos devem ser objeto de ensaios de receção num fornecimento para a EDP Distribuição ou para terceiros | RESUL, EQUIPAMENTOS DE ENERGIA, S.A. | 501428836 | 2024-04-18 13:49
19/SQF/2018 | Fusíveis, Bases e Triblocos | FUSIVEL FAC BT NH000 63A ESNH000-63 | 20144204 | C-Friend | 63NH000GI | 3163NH000GI | Qualificado |  | ELPOR - COMÉRCIO E INDUSTRIAS ELÉCTRICAS, S.A. | 500749388 | 2024-12-11 11:41
19/SQF/2018 | Fusíveis, Bases e Triblocos | FUSIVEL FAC BT NH000 63A ESNH000-63 | 20144204 | EATON BUSSMANN | NHG000B | 63NHG000B | Qualificado |  | ISO - SIGMA - ENERGIA E GESTÃO, LDA. | 502006390 | 2024-07-19 09:02
19/SQF/2018 | Fusíveis, Bases e Triblocos | FUSIVEL FAC BT NH000 63A ESNH000-63 | 20144204 | Ekx | 63NH000GI | 3163NH000GI | Qualificado |  | ELPOR - COMÉRCIO E INDUSTRIAS ELÉCTRICAS, S.A. | 500749388 | 2024-12-11 11:41
19/SQF/2018 | Fusíveis, Bases e Triblocos | FUSIVEL FAC BT NH000 63A ESNH000-63 | 20144204 | ETI Elektroelement d.o.o | NV/NH00C gG 63A Combi/500V/120KA | 004181212 | Qualificado |  | MAIS AUTOMAÇÃO - DISTRIBUIÇÃO DE PRODUTOS DE AUTOMAÇÃO INDUSTRIAL LDA | 504741268 | 2025-03-17 16:48
19/SQF/2018 | Fusíveis, Bases e Triblocos | FUSIVEL FAC BT NH000 63A ESNH000-63 | 20144204 | Federal Electric | 9CA-BG010-063 | 9CA-BG010-063 | Qualificado | Todos os equipamentos agora analisados devem ser objeto de ensaios de receção num fornecimento para a EDP Distribuição ou para terceiros. | RESUL, EQUIPAMENTOS DE ENERGIA, S.A. | 501428836 | 2024-04-18 13:49
19/SQF/2018 | Fusíveis, Bases e Triblocos | FUSIVEL FAC BT NH000 63A ESNH000-63 | 20144204 | MERSEN | E213996 | E213996 | Qualificado | Os equipamentos devem ser objeto de ensaios de receção num fornecimento para a EDP Distribuição ou para terceiros | RESUL, EQUIPAMENTOS DE ENERGIA, S.A. | 501428836 | 2024-04-18 13:49
19/SQF/2018 | Fusíveis, Bases e Triblocos | FUSIVEL FAC BT NH000 80A ESNH000-80 | 20144205 | C-Friend | 80NH000GI | 3180NH000GI | Qualificado |  | ELPOR - COMÉRCIO E INDUSTRIAS ELÉCTRICAS, S.A. | 500749388 | 2024-12-11 11:41
19/SQF/2018 | Fusíveis, Bases e Triblocos | FUSIVEL FAC BT NH000 80A ESNH000-80 | 20144205 | EATON BUSSMANN | NHG000B | 80NHG000B | Qualificado |  | ISO - SIGMA - ENERGIA E GESTÃO, LDA. | 502006390 | 2024-07-19 09:02
19/SQF/2018 | Fusíveis, Bases e Triblocos | FUSIVEL FAC BT NH000 80A ESNH000-80 | 20144205 | Ekx | 80NH000Gi | 3180NH000Gi | Qualificado |  | ELPOR - COMÉRCIO E INDUSTRIAS ELÉCTRICAS, S.A. | 500749388 | 2024-12-11 11:41
19/SQF/2018 | Fusíveis, Bases e Triblocos | FUSIVEL FAC BT NH000 80A ESNH000-80 | 20144205 | ETI Elektroelement d.o.o | NV/NH00C gG 80A Combi/500V/120KA | 004181213 | Qualificado |  | MAIS AUTOMAÇÃO - DISTRIBUIÇÃO DE PRODUTOS DE AUTOMAÇÃO INDUSTRIAL LDA | 504741268 | 2025-03-17 16:48
19/SQF/2018 | Fusíveis, Bases e Triblocos | FUSIVEL FAC BT NH000 80A ESNH000-80 | 20144205 | Federal Electric | 9CA-BG010-080 | 9CA-BG010-080 | Qualificado | Todos os equipamentos agora analisados devem ser objeto de ensaios de receção num fornecimento para a EDP Distribuição ou para terceiros. | RESUL, EQUIPAMENTOS DE ENERGIA, S.A. | 501428836 | 2024-04-18 13:49
19/SQF/2018 | Fusíveis, Bases e Triblocos | FUSIVEL FAC BT NH000 80A ESNH000-80 | 20144205 | MERSEN | Y216543 | Y216543 | Qualificado | Os equipamentos devem ser objeto de ensaios de receção num fornecimento para a EDP Distribuição ou para terceiros | RESUL, EQUIPAMENTOS DE ENERGIA, S.A. | 501428836 | 2024-04-18 13:49
19/SQF/2018 | Fusíveis, Bases e Triblocos | FUSIVEL FAC BT NH1 100A ESNH1-100 | 20144189 | C-Friend | 100NH1GI | 31100NH1GI | Qualificado |  | ELPOR - COMÉRCIO E INDUSTRIAS ELÉCTRICAS, S.A. | 500749388 | 2024-12-11 11:41
19/SQF/2018 | Fusíveis, Bases e Triblocos | FUSIVEL FAC BT NH1 100A ESNH1-100 | 20144189 | Crady | NH1 | 104556 | Qualificado | O equipamento deve ser objeto de ensaios de receção num fornecimento para a EDP Distribuição ou para terceiros | TAISTEL - EQUIPAMENTOS DE TELECOMUNICAÇÕES, LDA | 504818740 | 2024-05-30 09:25
19/SQF/2018 | Fusíveis, Bases e Triblocos | FUSIVEL FAC BT NH1 100A ESNH1-100 | 20144189 | EATON BUSSMANN | NHG01B | 100NHG01B | Qualificado |  | ISO - SIGMA - ENERGIA E GESTÃO, LDA. | 502006390 | 2024-07-19 09:02
19/SQF/2018 | Fusíveis, Bases e Triblocos | FUSIVEL FAC BT NH1 100A ESNH1-100 | 20144189 | Ekx | 100NH1GI | 31100NH1GI | Qualificado |  | ELPOR - COMÉRCIO E INDUSTRIAS ELÉCTRICAS, S.A. | 500749388 | 2024-12-11 11:41
19/SQF/2018 | Fusíveis, Bases e Triblocos | FUSIVEL FAC BT NH1 100A ESNH1-100 | 20144189 | ETI Elektroelement d.o.o | NV/NH1C gG 100A Combi/500V/120KA | 004184214 | Qualificado |  | MAIS AUTOMAÇÃO - DISTRIBUIÇÃO DE PRODUTOS DE AUTOMAÇÃO INDUSTRIAL LDA | 504741268 | 2025-03-17 16:48
19/SQF/2018 | Fusíveis, Bases e Triblocos | FUSIVEL FAC BT NH1 100A ESNH1-100 | 20144189 | Federal Electric | 9CD-BG010-100 | 9CD-BG010-100 | Qualificado | Todos os equipamentos agora analisados devem ser objeto de ensaios de receção num fornecimento para a EDP Distribuição ou para terceiros. | RESUL, EQUIPAMENTOS DE ENERGIA, S.A. | 501428836 | 2024-04-18 13:49
19/SQF/2018 | Fusíveis, Bases e Triblocos | FUSIVEL FAC BT NH1 100A ESNH1-100 | 20144189 | MERSEN | X216703 | X216703 | Qualificado | Os equipamentos devem ser objeto de ensaios de receção num fornecimento para a EDP Distribuição ou para terceiros | RESUL, EQUIPAMENTOS DE ENERGIA, S.A. | 501428836 | 2024-04-18 13:49
19/SQF/2018 | Fusíveis, Bases e Triblocos | FUSIVEL FAC BT NH1 100A ESNH1-100 | 20144189 | Sydea | 10434 | 10434 | Qualificado |  | TENSÃO - COMÉRCIO E INDUSTRIA DE MATERIAL ELÉCTRICO E MECÂNICO, LDA | 501589660 | 2025-01-21 10:01
19/SQF/2018 | Fusíveis, Bases e Triblocos | FUSIVEL FAC BT NH1 125A ESNH1-125 | 20144191 | C-Friend | 125NH1GI | 31125NH1GI | Qualificado |  | ELPOR - COMÉRCIO E INDUSTRIAS ELÉCTRICAS, S.A. | 500749388 | 2024-12-11 11:41
19/SQF/2018 | Fusíveis, Bases e Triblocos | FUSIVEL FAC BT NH1 125A ESNH1-125 | 20144191 | Crady | NH1 | 104558 | Qualificado | O equipamento deve ser objeto de ensaios de receção num fornecimento para a EDP Distribuição ou para terceiros | TAISTEL - EQUIPAMENTOS DE TELECOMUNICAÇÕES, LDA | 504818740 | 2024-05-30 09:25
19/SQF/2018 | Fusíveis, Bases e Triblocos | FUSIVEL FAC BT NH1 125A ESNH1-125 | 20144191 | EATON BUSSMANN | NHG01B | 125NHG01B | Qualificado |  | ISO - SIGMA - ENERGIA E GESTÃO, LDA. | 502006390 | 2024-07-19 09:02
19/SQF/2018 | Fusíveis, Bases e Triblocos | FUSIVEL FAC BT NH1 125A ESNH1-125 | 20144191 | Ekx | 125NH1GI | 31125NH1GI | Qualificado |  | ELPOR - COMÉRCIO E INDUSTRIAS ELÉCTRICAS, S.A. | 500749388 | 2024-12-11 11:41
19/SQF/2018 | Fusíveis, Bases e Triblocos | FUSIVEL FAC BT NH1 125A ESNH1-125 | 20144191 | ETI Elektroelement d.o.o | NV/NH1C gG 125A Combi/500V/120KA | 004184215 | Qualificado |  | MAIS AUTOMAÇÃO - DISTRIBUIÇÃO DE PRODUTOS DE AUTOMAÇÃO INDUSTRIAL LDA | 504741268 | 2025-03-17 16:48
19/SQF/2018 | Fusíveis, Bases e Triblocos | FUSIVEL FAC BT NH1 125A ESNH1-125 | 20144191 | Federal Electric | 9CD-BG010-125 | 9CD-BG010-125 | Qualificado | Todos os equipamentos agora analisados devem ser objeto de ensaios de receção num fornecimento para a EDP Distribuição ou para terceiros. | RESUL, EQUIPAMENTOS DE ENERGIA, S.A. | 501428836 | 2024-04-18 13:49
19/SQF/2018 | Fusíveis, Bases e Triblocos | FUSIVEL FAC BT NH1 125A ESNH1-125 | 20144191 | MERSEN | Q217732 | Q217732 | Qualificado | Os equipamentos devem ser objeto de ensaios de receção num fornecimento para a EDP Distribuição ou para terceiros | RESUL, EQUIPAMENTOS DE ENERGIA, S.A. | 501428836 | 2024-04-18 13:49
19/SQF/2018 | Fusíveis, Bases e Triblocos | FUSIVEL FAC BT NH1 125A ESNH1-125 | 20144191 | Sydea | 10435 | 10435 | Qualificado |  | TENSÃO - COMÉRCIO E INDUSTRIA DE MATERIAL ELÉCTRICO E MECÂNICO, LDA | 501589660 | 2025-01-21 10:01
19/SQF/2018 | Fusíveis, Bases e Triblocos | FUSIVEL FAC BT NH1 160A ESNH1-160 | 20144193 | C-Friend | 160NH1GI | 31160NH1GI | Qualificado |  | ELPOR - COMÉRCIO E INDUSTRIAS ELÉCTRICAS, S.A. | 500749388 | 2024-12-11 11:41
19/SQF/2018 | Fusíveis, Bases e Triblocos | FUSIVEL FAC BT NH1 160A ESNH1-160 | 20144193 | Crady | NH1 | 104560 | Qualificado | O equipamento deve ser objeto de ensaios de receção num fornecimento para a EDP Distribuição ou para terceiros | TAISTEL - EQUIPAMENTOS DE TELECOMUNICAÇÕES, LDA | 504818740 | 2024-05-30 09:25
19/SQF/2018 | Fusíveis, Bases e Triblocos | FUSIVEL FAC BT NH1 160A ESNH1-160 | 20144193 | EATON BUSSMANN | NHG01B | 160NHG01B | Qualificado |  | ISO - SIGMA - ENERGIA E GESTÃO, LDA. | 502006390 | 2024-07-19 09:02
19/SQF/2018 | Fusíveis, Bases e Triblocos | FUSIVEL FAC BT NH1 160A ESNH1-160 | 20144193 | Ekx | 160NH1GI | 31160NH1GI | Qualificado |  | ELPOR - COMÉRCIO E INDUSTRIAS ELÉCTRICAS, S.A. | 500749388 | 2024-12-11 11:41
19/SQF/2018 | Fusíveis, Bases e Triblocos | FUSIVEL FAC BT NH1 160A ESNH1-160 | 20144193 | ETI Elektroelement d.o.o | NV/NH1C gG 160A Combi/500V/120KA | 004184216 | Qualificado |  | MAIS AUTOMAÇÃO - DISTRIBUIÇÃO DE PRODUTOS DE AUTOMAÇÃO INDUSTRIAL LDA | 504741268 | 2025-03-17 16:48
19/SQF/2018 | Fusíveis, Bases e Triblocos | FUSIVEL FAC BT NH1 160A ESNH1-160 | 20144193 | Federal Electric | 9CD-BG010-160 | 9CD-BG010-160 | Qualificado | Todos os equipamentos agora analisados devem ser objeto de ensaios de receção num fornecimento para a EDP Distribuição ou para terceiros. | RESUL, EQUIPAMENTOS DE ENERGIA, S.A. | 501428836 | 2024-04-18 13:49
19/SQF/2018 | Fusíveis, Bases e Triblocos | FUSIVEL FAC BT NH1 160A ESNH1-160 | 20144193 | MERSEN | A218247 | A218247 | Qualificado | Os equipamentos devem ser objeto de ensaios de receção num fornecimento para a EDP Distribuição ou para terceiros | RESUL, EQUIPAMENTOS DE ENERGIA, S.A. | 501428836 | 2024-04-18 13:49
19/SQF/2018 | Fusíveis, Bases e Triblocos | FUSIVEL FAC BT NH1 160A ESNH1-160 | 20144193 | Sydea | 10436 | 10436 | Qualificado |  | TENSÃO - COMÉRCIO E INDUSTRIA DE MATERIAL ELÉCTRICO E MECÂNICO, LDA | 501589660 | 2025-01-21 10:01
19/SQF/2018 | Fusíveis, Bases e Triblocos | FUSIVEL FAC BT NH1 200A ESNH1-200 | 20144196 | Crady | NH1 | 104562 | Qualificado | O equipamento deve ser objeto de ensaios de receção num fornecimento para a EDP Distribuição ou para terceiros | TAISTEL - EQUIPAMENTOS DE TELECOMUNICAÇÕES, LDA | 504818740 | 2024-05-30 09:25
19/SQF/2018 | Fusíveis, Bases e Triblocos | FUSIVEL FAC BT NH1 200A ESNH1-200 | 20144196 | EATON BUSSMANN | NHG1B | 200NHG1B | Qualificado |  | ISO - SIGMA - ENERGIA E GESTÃO, LDA. | 502006390 | 2024-07-19 09:02
19/SQF/2018 | Fusíveis, Bases e Triblocos | FUSIVEL FAC BT NH1 200A ESNH1-200 | 20144196 | Ekx | 200NH1GI | 31200NH1GI | Qualificado |  | ELPOR - COMÉRCIO E INDUSTRIAS ELÉCTRICAS, S.A. | 500749388 | 2024-12-11 11:41
19/SQF/2018 | Fusíveis, Bases e Triblocos | FUSIVEL FAC BT NH1 200A ESNH1-200 | 20144196 | ETI Elektroelement d.o.o | NV/NH1 gG 200A Combi/500V/120KA | 004184217 | Qualificado |  | MAIS AUTOMAÇÃO - DISTRIBUIÇÃO DE PRODUTOS DE AUTOMAÇÃO INDUSTRIAL LDA | 504741268 | 2025-03-17 16:48
19/SQF/2018 | Fusíveis, Bases e Triblocos | FUSIVEL FAC BT NH1 200A ESNH1-200 | 20144196 | Federal Electric | 9CD-BG010-200 | 9CD-BG010-200 | Qualificado | Todos os equipamentos agora analisados devem ser objeto de ensaios de receção num fornecimento para a EDP Distribuição ou para terceiros. | RESUL, EQUIPAMENTOS DE ENERGIA, S.A. | 501428836 | 2024-04-18 13:49
19/SQF/2018 | Fusíveis, Bases e Triblocos | FUSIVEL FAC BT NH1 200A ESNH1-200 | 20144196 | MERSEN | P218766 | P218766 | Qualificado | Os equipamentos devem ser objeto de ensaios de receção num fornecimento para a EDP Distribuição ou para terceiros | RESUL, EQUIPAMENTOS DE ENERGIA, S.A. | 501428836 | 2024-04-18 13:49
19/SQF/2018 | Fusíveis, Bases e Triblocos | FUSIVEL FAC BT NH1 200A ESNH1-200 | 20144196 | Sydea | 10437 | 10437 | Qualificado |  | TENSÃO - COMÉRCIO E INDUSTRIA DE MATERIAL ELÉCTRICO E MECÂNICO, LDA | 501589660 | 2025-01-21 10:01
19/SQF/2018 | Fusíveis, Bases e Triblocos | FUSIVEL FAC BT NH1 250A ESNH1-250 | 20144198 | C-Friend | 250NH1GI | 31250NH1GI | Qualificado |  | ELPOR - COMÉRCIO E INDUSTRIAS ELÉCTRICAS, S.A. | 500749388 | 2024-12-11 11:41
19/SQF/2018 | Fusíveis, Bases e Triblocos | FUSIVEL FAC BT NH1 250A ESNH1-250 | 20144198 | Crady | NH1 | 104564 | Qualificado | O equipamento deve ser objeto de ensaios de receção num fornecimento para a EDP Distribuição ou para terceiros | TAISTEL - EQUIPAMENTOS DE TELECOMUNICAÇÕES, LDA | 504818740 | 2024-05-30 09:25
19/SQF/2018 | Fusíveis, Bases e Triblocos | FUSIVEL FAC BT NH1 250A ESNH1-250 | 20144198 | EATON BUSSMANN | NHG1B | 250NHG1B | Qualificado |  | ISO - SIGMA - ENERGIA E GESTÃO, LDA. | 502006390 | 2024-07-19 09:02
19/SQF/2018 | Fusíveis, Bases e Triblocos | FUSIVEL FAC BT NH1 250A ESNH1-250 | 20144198 | Ekx | 250NH1GI | 31250NH1GI | Qualificado |  | ELPOR - COMÉRCIO E INDUSTRIAS ELÉCTRICAS, S.A. | 500749388 | 2024-12-11 11:41
19/SQF/2018 | Fusíveis, Bases e Triblocos | FUSIVEL FAC BT NH1 250A ESNH1-250 | 20144198 | ETI Elektroelement d.o.o | NV/NH1 gG 250A Combi/500V/120KA | 004184219 | Qualificado |  | MAIS AUTOMAÇÃO - DISTRIBUIÇÃO DE PRODUTOS DE AUTOMAÇÃO INDUSTRIAL LDA | 504741268 | 2025-03-17 16:48
19/SQF/2018 | Fusíveis, Bases e Triblocos | FUSIVEL FAC BT NH1 250A ESNH1-250 | 20144198 | Federal Electric | 9CD-BG010-250 | 9CD-BG010-250 | Qualificado | Todos os equipamentos agora analisados devem ser objeto de ensaios de receção num fornecimento para a EDP Distribuição ou para terceiros. | RESUL, EQUIPAMENTOS DE ENERGIA, S.A. | 501428836 | 2024-04-18 13:49
19/SQF/2018 | Fusíveis, Bases e Triblocos | FUSIVEL FAC BT NH1 250A ESNH1-250 | 20144198 | MERSEN | E219815 | E219815 | Qualificado | Os equipamentos devem ser objeto de ensaios de receção num fornecimento para a EDP Distribuição ou para terceiros | RESUL, EQUIPAMENTOS DE ENERGIA, S.A. | 501428836 | 2024-04-18 13:49
19/SQF/2018 | Fusíveis, Bases e Triblocos | FUSIVEL FAC BT NH1 250A ESNH1-250 | 20144198 | Sydea | 10439 | 10439 | Qualificado |  | TENSÃO - COMÉRCIO E INDUSTRIA DE MATERIAL ELÉCTRICO E MECÂNICO, LDA | 501589660 | 2025-01-21 10:01
19/SQF/2018 | Fusíveis, Bases e Triblocos | FUSIVEL FAC BT NH1 40A ESNH1-40 | 20148862 | C-Friend | 40NH1GI | 3140NH1GI | Qualificado |  | ELPOR - COMÉRCIO E INDUSTRIAS ELÉCTRICAS, S.A. | 500749388 | 2024-12-11 11:41
19/SQF/2018 | Fusíveis, Bases e Triblocos | FUSIVEL FAC BT NH1 40A ESNH1-40 | 20148862 | EATON BUSSMANN | NHG01B | 40NHG01B | Qualificado |  | ISO - SIGMA - ENERGIA E GESTÃO, LDA. | 502006390 | 2024-07-19 09:02
19/SQF/2018 | Fusíveis, Bases e Triblocos | FUSIVEL FAC BT NH1 40A ESNH1-40 | 20148862 | Ekx | 40NH1GI | 3140NH1GI | Qualificado |  | ELPOR - COMÉRCIO E INDUSTRIAS ELÉCTRICAS, S.A. | 500749388 | 2024-12-11 11:41
19/SQF/2018 | Fusíveis, Bases e Triblocos | FUSIVEL FAC BT NH1 40A ESNH1-40 | 20148862 | ETI Elektroelement d.o.o | NV/NH1C gG 40A Combi/500V/120KA | 004184210 | Qualificado |  | MAIS AUTOMAÇÃO - DISTRIBUIÇÃO DE PRODUTOS DE AUTOMAÇÃO INDUSTRIAL LDA | 504741268 | 2025-03-17 16:48
19/SQF/2018 | Fusíveis, Bases e Triblocos | FUSIVEL FAC BT NH1 40A ESNH1-40 | 20148862 | Federal Electric | 9CD-BG010-040 | 9CD-BG010-040 | Qualificado | Todos os equipamentos agora analisados devem ser objeto de ensaios de receção num fornecimento para a EDP Distribuição ou para terceiros. | RESUL, EQUIPAMENTOS DE ENERGIA, S.A. | 501428836 | 2024-04-18 13:49
19/SQF/2018 | Fusíveis, Bases e Triblocos | FUSIVEL FAC BT NH1 40A ESNH1-40 | 20148862 | MERSEN | Y212633 | Y212633 | Qualificado | Os equipamentos devem ser objeto de ensaios de receção num fornecimento para a EDP Distribuição ou para terceiros | RESUL, EQUIPAMENTOS DE ENERGIA, S.A. | 501428836 | 2024-04-18 13:49
19/SQF/2018 | Fusíveis, Bases e Triblocos | FUSIVEL FAC BT NH1 50A ESNH1-50 | 20148863 | C-Friend | 50NH1GI | 3150NH1GI | Qualificado |  | ELPOR - COMÉRCIO E INDUSTRIAS ELÉCTRICAS, S.A. | 500749388 | 2024-12-11 11:41
19/SQF/2018 | Fusíveis, Bases e Triblocos | FUSIVEL FAC BT NH1 50A ESNH1-50 | 20148863 | EATON BUSSMANN | NHG01B | 50NHG01B | Qualificado |  | ISO - SIGMA - ENERGIA E GESTÃO, LDA. | 502006390 | 2024-07-19 09:02
19/SQF/2018 | Fusíveis, Bases e Triblocos | FUSIVEL FAC BT NH1 50A ESNH1-50 | 20148863 | Ekx | 50NH1GI | 3150NH1GI | Qualificado |  | ELPOR - COMÉRCIO E INDUSTRIAS ELÉCTRICAS, S.A. | 500749388 | 2024-12-11 11:41
19/SQF/2018 | Fusíveis, Bases e Triblocos | FUSIVEL FAC BT NH1 50A ESNH1-50 | 20148863 | ETI Elektroelement d.o.o | NV/NH1C gG 50A Combi/500V/120KA | 004184211 | Qualificado |  | MAIS AUTOMAÇÃO - DISTRIBUIÇÃO DE PRODUTOS DE AUTOMAÇÃO INDUSTRIAL LDA | 504741268 | 2025-03-17 16:48
19/SQF/2018 | Fusíveis, Bases e Triblocos | FUSIVEL FAC BT NH1 50A ESNH1-50 | 20148863 | Federal Electric | 9CD-BG010-050 | 9CD-BG010-050 | Qualificado | Todos os equipamentos agora analisados devem ser objeto de ensaios de receção num fornecimento para a EDP Distribuição ou para terceiros. | RESUL, EQUIPAMENTOS DE ENERGIA, S.A. | 501428836 | 2024-04-18 13:49
19/SQF/2018 | Fusíveis, Bases e Triblocos | FUSIVEL FAC BT NH1 50A ESNH1-50 | 20148863 | MERSEN | B213648 | B213648 | Qualificado | Os equipamentos devem ser objeto de ensaios de receção num fornecimento para a EDP Distribuição ou para terceiros | RESUL, EQUIPAMENTOS DE ENERGIA, S.A. | 501428836 | 2024-04-18 13:49
19/SQF/2018 | Fusíveis, Bases e Triblocos | FUSIVEL FAC BT NH1 63A ESNH1-63 | 20147793 | C-Friend | 63NH1GI | 3163NH1GI | Qualificado |  | ELPOR - COMÉRCIO E INDUSTRIAS ELÉCTRICAS, S.A. | 500749388 | 2024-12-11 11:41
19/SQF/2018 | Fusíveis, Bases e Triblocos | FUSIVEL FAC BT NH1 63A ESNH1-63 | 20147793 | EATON BUSSMANN | NHG01B | 63NHG01B | Qualificado |  | ISO - SIGMA - ENERGIA E GESTÃO, LDA. | 502006390 | 2024-07-19 09:02
19/SQF/2018 | Fusíveis, Bases e Triblocos | FUSIVEL FAC BT NH1 63A ESNH1-63 | 20147793 | Ekx | 63NH1GI | 3163NH1GI | Qualificado |  | ELPOR - COMÉRCIO E INDUSTRIAS ELÉCTRICAS, S.A. | 500749388 | 2024-12-11 11:41
19/SQF/2018 | Fusíveis, Bases e Triblocos | FUSIVEL FAC BT NH1 63A ESNH1-63 | 20147793 | ETI Elektroelement d.o.o | NV/NH1C gG 63A Combi/500V/120KA | 004184212 | Qualificado |  | MAIS AUTOMAÇÃO - DISTRIBUIÇÃO DE PRODUTOS DE AUTOMAÇÃO INDUSTRIAL LDA | 504741268 | 2025-03-17 16:48
19/SQF/2018 | Fusíveis, Bases e Triblocos | FUSIVEL FAC BT NH1 63A ESNH1-63 | 20147793 | Federal Electric | 9CD-BG010-063 | 9CD-BG010-063 | Qualificado | Todos os equipamentos agora analisados devem ser objeto de ensaios de receção num fornecimento para a EDP Distribuição ou para terceiros. | RESUL, EQUIPAMENTOS DE ENERGIA, S.A. | 501428836 | 2024-04-18 13:49
19/SQF/2018 | Fusíveis, Bases e Triblocos | FUSIVEL FAC BT NH1 63A ESNH1-63 | 20147793 | MERSEN | L214669 | L214669 | Qualificado | Os equipamentos devem ser objeto de ensaios de receção num fornecimento para a EDP Distribuição ou para terceiros | RESUL, EQUIPAMENTOS DE ENERGIA, S.A. | 501428836 | 2024-04-18 13:49
19/SQF/2018 | Fusíveis, Bases e Triblocos | FUSIVEL FAC BT NH1 80A ESNH1-80 | 20144206 | C-Friend | 80NH1GI | 3180NH1GI | Qualificado |  | ELPOR - COMÉRCIO E INDUSTRIAS ELÉCTRICAS, S.A. | 500749388 | 2024-12-11 11:41
19/SQF/2018 | Fusíveis, Bases e Triblocos | FUSIVEL FAC BT NH1 80A ESNH1-80 | 20144206 | Crady | NH1 | 104554 | Qualificado | O equipamento deve ser objeto de ensaios de receção num fornecimento para a EDP Distribuição ou para terceiros | TAISTEL - EQUIPAMENTOS DE TELECOMUNICAÇÕES, LDA | 504818740 | 2024-05-30 09:25
19/SQF/2018 | Fusíveis, Bases e Triblocos | FUSIVEL FAC BT NH1 80A ESNH1-80 | 20144206 | EATON BUSSMANN | NHG01B | 80NHG01B | Qualificado |  | ISO - SIGMA - ENERGIA E GESTÃO, LDA. | 502006390 | 2024-07-19 09:02
19/SQF/2018 | Fusíveis, Bases e Triblocos | FUSIVEL FAC BT NH1 80A ESNH1-80 | 20144206 | Ekx | 80NH1GI | 3180NH1GI | Qualificado |  | ELPOR - COMÉRCIO E INDUSTRIAS ELÉCTRICAS, S.A. | 500749388 | 2024-12-11 11:41
19/SQF/2018 | Fusíveis, Bases e Triblocos | FUSIVEL FAC BT NH1 80A ESNH1-80 | 20144206 | ETI Elektroelement d.o.o | NV/NH1C gG 80A Combi/500V/120KA | 004184213 | Qualificado |  | MAIS AUTOMAÇÃO - DISTRIBUIÇÃO DE PRODUTOS DE AUTOMAÇÃO INDUSTRIAL LDA | 504741268 | 2025-03-17 16:48
19/SQF/2018 | Fusíveis, Bases e Triblocos | FUSIVEL FAC BT NH1 80A ESNH1-80 | 20144206 | Federal Electric | 9CD-BG010-080 | 9CD-BG010-080 | Qualificado | Todos os equipamentos agora analisados devem ser objeto de ensaios de receção num fornecimento para a EDP Distribuição ou para terceiros. | RESUL, EQUIPAMENTOS DE ENERGIA, S.A. | 501428836 | 2024-04-18 13:49
19/SQF/2018 | Fusíveis, Bases e Triblocos | FUSIVEL FAC BT NH1 80A ESNH1-80 | 20144206 | MERSEN | S215687 | S215687 | Qualificado | Os equipamentos devem ser objeto de ensaios de receção num fornecimento para a EDP Distribuição ou para terceiros | RESUL, EQUIPAMENTOS DE ENERGIA, S.A. | 501428836 | 2024-04-18 13:49
19/SQF/2018 | Fusíveis, Bases e Triblocos | FUSIVEL FAC BT NH1 80A ESNH1-80 | 20144206 | Sydea | 10433 | 10433 | Qualificado |  | TENSÃO - COMÉRCIO E INDUSTRIA DE MATERIAL ELÉCTRICO E MECÂNICO, LDA | 501589660 | 2025-01-21 10:01
19/SQF/2018 | Fusíveis, Bases e Triblocos | FUSIVEL FAC BT NH2 100A ESNH2-100 | 20148867 | C-Friend | 100NH2GI | 31100NH2GI | Qualificado |  | ELPOR - COMÉRCIO E INDUSTRIAS ELÉCTRICAS, S.A. | 500749388 | 2024-12-11 11:41
19/SQF/2018 | Fusíveis, Bases e Triblocos | FUSIVEL FAC BT NH2 100A ESNH2-100 | 20148867 | EATON BUSSMANN | NHG02B | 100NHG02B | Qualificado |  | ISO - SIGMA - ENERGIA E GESTÃO, LDA. | 502006390 | 2024-07-19 09:02
19/SQF/2018 | Fusíveis, Bases e Triblocos | FUSIVEL FAC BT NH2 100A ESNH2-100 | 20148867 | Ekx | 100NH2GI | 31100NH2GI | Qualificado |  | ELPOR - COMÉRCIO E INDUSTRIAS ELÉCTRICAS, S.A. | 500749388 | 2024-12-11 11:41
19/SQF/2018 | Fusíveis, Bases e Triblocos | FUSIVEL FAC BT NH2 100A ESNH2-100 | 20148867 | ETI Elektroelement d.o.o | NV/NH2C gG 100A Combi/500V/120KA | 004185214 | Qualificado |  | MAIS AUTOMAÇÃO - DISTRIBUIÇÃO DE PRODUTOS DE AUTOMAÇÃO INDUSTRIAL LDA | 504741268 | 2025-03-17 16:48
19/SQF/2018 | Fusíveis, Bases e Triblocos | FUSIVEL FAC BT NH2 100A ESNH2-100 | 20148867 | Federal Electric | 9CE-BG010-100 | 9CE-BG010-100 | Qualificado | Todos os equipamentos agora analisados devem ser objeto de ensaios de receção num fornecimento para a EDP Distribuição ou para terceiros. | RESUL, EQUIPAMENTOS DE ENERGIA, S.A. | 501428836 | 2024-04-18 13:49
19/SQF/2018 | Fusíveis, Bases e Triblocos | FUSIVEL FAC BT NH2 100A ESNH2-100 | 20148867 | MERSEN | M214670 | M214670 | Qualificado | Os equipamentos devem ser objeto de ensaios de receção num fornecimento para a EDP Distribuição ou para terceiros | RESUL, EQUIPAMENTOS DE ENERGIA, S.A. | 501428836 | 2024-04-18 13:49
19/SQF/2018 | Fusíveis, Bases e Triblocos | FUSIVEL FAC BT NH2 125A ESNH2-125 | 20148868 | C-Friend | 125NH2GI | 31125NH2GI | Qualificado |  | ELPOR - COMÉRCIO E INDUSTRIAS ELÉCTRICAS, S.A. | 500749388 | 2024-12-11 11:41
19/SQF/2018 | Fusíveis, Bases e Triblocos | FUSIVEL FAC BT NH2 125A ESNH2-125 | 20148868 | EATON BUSSMANN | NHG02B | 125NHG02B | Qualificado |  | ISO - SIGMA - ENERGIA E GESTÃO, LDA. | 502006390 | 2024-07-19 09:02
19/SQF/2018 | Fusíveis, Bases e Triblocos | FUSIVEL FAC BT NH2 125A ESNH2-125 | 20148868 | Ekx | 125NH2GI | 31125NH2GI | Qualificado |  | ELPOR - COMÉRCIO E INDUSTRIAS ELÉCTRICAS, S.A. | 500749388 | 2024-12-11 11:41
19/SQF/2018 | Fusíveis, Bases e Triblocos | FUSIVEL FAC BT NH2 125A ESNH2-125 | 20148868 | ETI Elektroelement d.o.o | NV/NH2C gG 125A Combi/500V/120KA | 004185215 | Qualificado |  | MAIS AUTOMAÇÃO - DISTRIBUIÇÃO DE PRODUTOS DE AUTOMAÇÃO INDUSTRIAL LDA | 504741268 | 2025-03-17 16:48
19/SQF/2018 | Fusíveis, Bases e Triblocos | FUSIVEL FAC BT NH2 125A ESNH2-125 | 20148868 | Federal Electric | 9CE-BG010-125 | 9CE-BG010-125 | Qualificado | Todos os equipamentos agora analisados devem ser objeto de ensaios de receção num fornecimento para a EDP Distribuição ou para terceiros. | RESUL, EQUIPAMENTOS DE ENERGIA, S.A. | 501428836 | 2024-04-18 13:49
19/SQF/2018 | Fusíveis, Bases e Triblocos | FUSIVEL FAC BT NH2 125A ESNH2-125 | 20148868 | MERSEN | T215688 | T215688 | Qualificado | Os equipamentos devem ser objeto de ensaios de receção num fornecimento para a EDP Distribuição ou para terceiros | RESUL, EQUIPAMENTOS DE ENERGIA, S.A. | 501428836 | 2024-04-18 13:49
19/SQF/2018 | Fusíveis, Bases e Triblocos | FUSIVEL FAC BT NH2 160A ESNH2-160 | 20144194 | C-Friend | 160NH2GI | 31160NH2GI | Qualificado |  | ELPOR - COMÉRCIO E INDUSTRIAS ELÉCTRICAS, S.A. | 500749388 | 2024-12-11 11:41
19/SQF/2018 | Fusíveis, Bases e Triblocos | FUSIVEL FAC BT NH2 160A ESNH2-160 | 20144194 | Crady | NH2 | 104572 | Qualificado | O equipamento deve ser objeto de ensaios de receção num fornecimento para a EDP Distribuição ou para terceiros | TAISTEL - EQUIPAMENTOS DE TELECOMUNICAÇÕES, LDA | 504818740 | 2024-05-30 09:25
19/SQF/2018 | Fusíveis, Bases e Triblocos | FUSIVEL FAC BT NH2 160A ESNH2-160 | 20144194 | EATON BUSSMANN | NHG02B | 160NHG02B | Qualificado |  | ISO - SIGMA - ENERGIA E GESTÃO, LDA. | 502006390 | 2024-07-19 09:02
19/SQF/2018 | Fusíveis, Bases e Triblocos | FUSIVEL FAC BT NH2 160A ESNH2-160 | 20144194 | Ekx | 160NH2GI | 31160NH2GI | Qualificado |  | ELPOR - COMÉRCIO E INDUSTRIAS ELÉCTRICAS, S.A. | 500749388 | 2024-12-11 11:41
19/SQF/2018 | Fusíveis, Bases e Triblocos | FUSIVEL FAC BT NH2 160A ESNH2-160 | 20144194 | ETI Elektroelement d.o.o | NV/NH2C gG 160A Combi/500V/120KA | 004185216 | Qualificado |  | MAIS AUTOMAÇÃO - DISTRIBUIÇÃO DE PRODUTOS DE AUTOMAÇÃO INDUSTRIAL LDA | 504741268 | 2025-03-17 16:48
19/SQF/2018 | Fusíveis, Bases e Triblocos | FUSIVEL FAC BT NH2 160A ESNH2-160 | 20144194 | Federal Electric | 9CE-BG010-160 | 9CE-BG010-160 | Qualificado | Todos os equipamentos agora analisados devem ser objeto de ensaios de receção num fornecimento para a EDP Distribuição ou para terceiros. | RESUL, EQUIPAMENTOS DE ENERGIA, S.A. | 501428836 | 2024-04-18 13:49
19/SQF/2018 | Fusíveis, Bases e Triblocos | FUSIVEL FAC BT NH2 160A ESNH2-160 | 20144194 | MERSEN | Y216704 | Y216704 | Qualificado | Os equipamentos devem ser objeto de ensaios de receção num fornecimento para a EDP Distribuição ou para terceiros | RESUL, EQUIPAMENTOS DE ENERGIA, S.A. | 501428836 | 2024-04-18 13:49
19/SQF/2018 | Fusíveis, Bases e Triblocos | FUSIVEL FAC BT NH2 160A ESNH2-160 | 20144194 | Sydea | 10445 | 10445 | Qualificado |  | TENSÃO - COMÉRCIO E INDUSTRIA DE MATERIAL ELÉCTRICO E MECÂNICO, LDA | 501589660 | 2025-01-21 10:01
19/SQF/2018 | Fusíveis, Bases e Triblocos | FUSIVEL FAC BT NH2 200A ESNH2-200 | 20148869 | C-Friend | 200NH2GI | 31200NH2GI | Qualificado |  | ELPOR - COMÉRCIO E INDUSTRIAS ELÉCTRICAS, S.A. | 500749388 | 2024-12-11 11:41
19/SQF/2018 | Fusíveis, Bases e Triblocos | FUSIVEL FAC BT NH2 200A ESNH2-200 | 20148869 | Crady | NH2 | 104574 | Qualificado | O equipamento deve ser objeto de ensaios de receção num fornecimento para a EDP Distribuição ou para terceiros | TAISTEL - EQUIPAMENTOS DE TELECOMUNICAÇÕES, LDA | 504818740 | 2024-05-30 09:25
19/SQF/2018 | Fusíveis, Bases e Triblocos | FUSIVEL FAC BT NH2 200A ESNH2-200 | 20148869 | EATON BUSSMANN | NHG02B | 200NHG02B | Qualificado |  | ISO - SIGMA - ENERGIA E GESTÃO, LDA. | 502006390 | 2024-07-19 09:02
19/SQF/2018 | Fusíveis, Bases e Triblocos | FUSIVEL FAC BT NH2 200A ESNH2-200 | 20148869 | Ekx | 200NH2GI | 31200NH2GI | Qualificado |  | ELPOR - COMÉRCIO E INDUSTRIAS ELÉCTRICAS, S.A. | 500749388 | 2024-12-11 11:41
19/SQF/2018 | Fusíveis, Bases e Triblocos | FUSIVEL FAC BT NH2 200A ESNH2-200 | 20148869 | ETI Elektroelement d.o.o | NV/NH2C gG 200A Combi/500V/120KA | 004185217 | Qualificado |  | MAIS AUTOMAÇÃO - DISTRIBUIÇÃO DE PRODUTOS DE AUTOMAÇÃO INDUSTRIAL LDA | 504741268 | 2025-03-17 16:48
19/SQF/2018 | Fusíveis, Bases e Triblocos | FUSIVEL FAC BT NH2 200A ESNH2-200 | 20148869 | Federal Electric | 9CE-BG010-200 | 9CE-BG010-200 | Qualificado | Todos os equipamentos agora analisados devem ser objeto de ensaios de receção num fornecimento para a EDP Distribuição ou para terceiros. | RESUL, EQUIPAMENTOS DE ENERGIA, S.A. | 501428836 | 2024-04-18 13:49
19/SQF/2018 | Fusíveis, Bases e Triblocos | FUSIVEL FAC BT NH2 200A ESNH2-200 | 20148869 | MERSEN | R217733 | R217733 | Qualificado | Os equipamentos devem ser objeto de ensaios de receção num fornecimento para a EDP Distribuição ou para terceiros | RESUL, EQUIPAMENTOS DE ENERGIA, S.A. | 501428836 | 2024-04-18 13:49
19/SQF/2018 | Fusíveis, Bases e Triblocos | FUSIVEL FAC BT NH2 200A ESNH2-200 | 20148869 | Sydea | 10446 | 10446 | Qualificado |  | TENSÃO - COMÉRCIO E INDUSTRIA DE MATERIAL ELÉCTRICO E MECÂNICO, LDA | 501589660 | 2025-01-21 10:01
19/SQF/2018 | Fusíveis, Bases e Triblocos | FUSIVEL FAC BT NH2 250A ESNH2-250 | 20148870 | C-Friend | 250NH2GI | 31250NH2GI | Qualificado |  | ELPOR - COMÉRCIO E INDUSTRIAS ELÉCTRICAS, S.A. | 500749388 | 2024-12-11 11:41
19/SQF/2018 | Fusíveis, Bases e Triblocos | FUSIVEL FAC BT NH2 250A ESNH2-250 | 20148870 | Crady | NH2 | 104576 | Qualificado | O equipamento deve ser objeto de ensaios de receção num fornecimento para a EDP Distribuição ou para terceiros | TAISTEL - EQUIPAMENTOS DE TELECOMUNICAÇÕES, LDA | 504818740 | 2024-05-30 09:25
19/SQF/2018 | Fusíveis, Bases e Triblocos | FUSIVEL FAC BT NH2 250A ESNH2-250 | 20148870 | EATON BUSSMANN | NHG02B | 250NHG02B | Qualificado |  | ISO - SIGMA - ENERGIA E GESTÃO, LDA. | 502006390 | 2024-07-19 09:02
19/SQF/2018 | Fusíveis, Bases e Triblocos | FUSIVEL FAC BT NH2 250A ESNH2-250 | 20148870 | Ekx | 250NH2GI | 31250NH2GI | Qualificado |  | ELPOR - COMÉRCIO E INDUSTRIAS ELÉCTRICAS, S.A. | 500749388 | 2024-12-11 11:41
19/SQF/2018 | Fusíveis, Bases e Triblocos | FUSIVEL FAC BT NH2 250A ESNH2-250 | 20148870 | ETI Elektroelement d.o.o | NV/NH2C gG 250A Combi/500V/120KA | 004185219 | Qualificado |  | MAIS AUTOMAÇÃO - DISTRIBUIÇÃO DE PRODUTOS DE AUTOMAÇÃO INDUSTRIAL LDA | 504741268 | 2025-03-17 16:48
19/SQF/2018 | Fusíveis, Bases e Triblocos | FUSIVEL FAC BT NH2 250A ESNH2-250 | 20148870 | Federal Electric | 9CE-BG010-250 | 9CE-BG010-250 | Qualificado | Todos os equipamentos agora analisados devem ser objeto de ensaios de receção num fornecimento para a EDP Distribuição ou para terceiros. | RESUL, EQUIPAMENTOS DE ENERGIA, S.A. | 501428836 | 2024-04-18 13:49
19/SQF/2018 | Fusíveis, Bases e Triblocos | FUSIVEL FAC BT NH2 250A ESNH2-250 | 20148870 | MERSEN | R222494 | R222494 | Qualificado | Os equipamentos devem ser objeto de ensaios de receção num fornecimento para a EDP Distribuição ou para terceiros | RESUL, EQUIPAMENTOS DE ENERGIA, S.A. | 501428836 | 2024-04-18 13:49
19/SQF/2018 | Fusíveis, Bases e Triblocos | FUSIVEL FAC BT NH2 250A ESNH2-250 | 20148870 | Sydea | 10448 | 10448 | Qualificado |  | TENSÃO - COMÉRCIO E INDUSTRIA DE MATERIAL ELÉCTRICO E MECÂNICO, LDA | 501589660 | 2025-01-21 10:01
19/SQF/2018 | Fusíveis, Bases e Triblocos | FUSIVEL FAC BT NH2 315A ESNH2-315 | 20144200 | C-Friend | 315NH2GI | 31315NH2GI | Qualificado |  | ELPOR - COMÉRCIO E INDUSTRIAS ELÉCTRICAS, S.A. | 500749388 | 2024-12-11 11:41
19/SQF/2018 | Fusíveis, Bases e Triblocos | FUSIVEL FAC BT NH2 315A ESNH2-315 | 20144200 | Crady | NH2 | 104578 | Qualificado | O equipamento deve ser objeto de ensaios de receção num fornecimento para a EDP Distribuição ou para terceiros | TAISTEL - EQUIPAMENTOS DE TELECOMUNICAÇÕES, LDA | 504818740 | 2024-05-30 09:25
19/SQF/2018 | Fusíveis, Bases e Triblocos | FUSIVEL FAC BT NH2 315A ESNH2-315 | 20144200 | EATON BUSSMANN | NHG2B | 315NHG2B | Qualificado |  | ISO - SIGMA - ENERGIA E GESTÃO, LDA. | 502006390 | 2024-07-19 09:02
19/SQF/2018 | Fusíveis, Bases e Triblocos | FUSIVEL FAC BT NH2 315A ESNH2-315 | 20144200 | Ekx | 315NH2GI | 31315NH2GI | Qualificado |  | ELPOR - COMÉRCIO E INDUSTRIAS ELÉCTRICAS, S.A. | 500749388 | 2024-12-11 11:41
19/SQF/2018 | Fusíveis, Bases e Triblocos | FUSIVEL FAC BT NH2 315A ESNH2-315 | 20144200 | ETI Elektroelement d.o.o | NV/NH2 gG 315A Combi/500V/120KA | 004185222 | Qualificado |  | MAIS AUTOMAÇÃO - DISTRIBUIÇÃO DE PRODUTOS DE AUTOMAÇÃO INDUSTRIAL LDA | 504741268 | 2025-03-17 16:48
19/SQF/2018 | Fusíveis, Bases e Triblocos | FUSIVEL FAC BT NH2 315A ESNH2-315 | 20144200 | Federal Electric | 9CE-BG010-315 | 9CE-BG010-315 | Qualificado | Todos os equipamentos agora analisados devem ser objeto de ensaios de receção num fornecimento para a EDP Distribuição ou para terceiros. | RESUL, EQUIPAMENTOS DE ENERGIA, S.A. | 501428836 | 2024-04-18 13:49
19/SQF/2018 | Fusíveis, Bases e Triblocos | FUSIVEL FAC BT NH2 315A ESNH2-315 | 20144200 | MERSEN | E201346 | E201346 | Qualificado | Os equipamentos devem ser objeto de ensaios de receção num fornecimento para a EDP Distribuição ou para terceiros | RESUL, EQUIPAMENTOS DE ENERGIA, S.A. | 501428836 | 2024-04-18 13:49
19/SQF/2018 | Fusíveis, Bases e Triblocos | FUSIVEL FAC BT NH2 315A ESNH2-315 | 20144200 | Sydea | 10450 | 10450 | Qualificado |  | TENSÃO - COMÉRCIO E INDUSTRIA DE MATERIAL ELÉCTRICO E MECÂNICO, LDA | 501589660 | 2025-01-21 10:01
19/SQF/2018 | Fusíveis, Bases e Triblocos | FUSIVEL FAC BT NH2 400A ESNH2-400 | 20060971 | C-Friend | 400NH2GI | 31400NH2GI | Qualificado |  | ELPOR - COMÉRCIO E INDUSTRIAS ELÉCTRICAS, S.A. | 500749388 | 2024-12-11 11:41
19/SQF/2018 | Fusíveis, Bases e Triblocos | FUSIVEL FAC BT NH2 400A ESNH2-400 | 20060971 | Crady | NH2 | 104582 | Qualificado | O equipamento deve ser objeto de ensaios de receção num fornecimento para a EDP Distribuição ou para terceiros | TAISTEL - EQUIPAMENTOS DE TELECOMUNICAÇÕES, LDA | 504818740 | 2024-05-30 09:25
19/SQF/2018 | Fusíveis, Bases e Triblocos | FUSIVEL FAC BT NH2 400A ESNH2-400 | 20060971 | EATON BUSSMANN | NHG2B | 400NHG2B | Qualificado |  | ISO - SIGMA - ENERGIA E GESTÃO, LDA. | 502006390 | 2024-07-19 09:02
19/SQF/2018 | Fusíveis, Bases e Triblocos | FUSIVEL FAC BT NH2 400A ESNH2-400 | 20060971 | Ekx | 400NH2GI | 31400NH2GI | Qualificado |  | ELPOR - COMÉRCIO E INDUSTRIAS ELÉCTRICAS, S.A. | 500749388 | 2024-12-11 11:41
19/SQF/2018 | Fusíveis, Bases e Triblocos | FUSIVEL FAC BT NH2 400A ESNH2-400 | 20060971 | ETI Elektroelement d.o.o | NV/NH2 gG 400A Combi/500V/120KA | 004185224 | Qualificado |  | MAIS AUTOMAÇÃO - DISTRIBUIÇÃO DE PRODUTOS DE AUTOMAÇÃO INDUSTRIAL LDA | 504741268 | 2025-03-17 16:48
19/SQF/2018 | Fusíveis, Bases e Triblocos | FUSIVEL FAC BT NH2 400A ESNH2-400 | 20060971 | Federal Electric | 9CE-BG010-400 | 9CE-BG010-400 | Qualificado | Todos os equipamentos agora analisados devem ser objeto de ensaios de receção num fornecimento para a EDP Distribuição ou para terceiros. | RESUL, EQUIPAMENTOS DE ENERGIA, S.A. | 501428836 | 2024-04-18 13:49
19/SQF/2018 | Fusíveis, Bases e Triblocos | FUSIVEL FAC BT NH2 400A ESNH2-400 | 20060971 | MERSEN | N211083 | N211083 | Qualificado | Os equipamentos devem ser objeto de ensaios de receção num fornecimento para a EDP Distribuição ou para terceiros | RESUL, EQUIPAMENTOS DE ENERGIA, S.A. | 501428836 | 2024-04-18 13:49
19/SQF/2018 | Fusíveis, Bases e Triblocos | FUSIVEL FAC BT NH2 400A ESNH2-400 | 20060971 | Sydea | 10452 | 10452 | Qualificado |  | TENSÃO - COMÉRCIO E INDUSTRIA DE MATERIAL ELÉCTRICO E MECÂNICO, LDA | 501589660 | 2025-01-21 10:01
19/SQF/2018 | Fusíveis, Bases e Triblocos | FUSIVEL FAC BT NH2 40A ESNH2-40 | 20150733 | EATON BUSSMANN | NHG02B | 40NHG02B | Qualificado |  | ISO - SIGMA - ENERGIA E GESTÃO, LDA. | 502006390 | 2024-07-19 09:02
19/SQF/2018 | Fusíveis, Bases e Triblocos | FUSIVEL FAC BT NH2 40A ESNH2-40 | 20150733 | Ekx | 40NH2GI | 3140NH2GI | Qualificado |  | ELPOR - COMÉRCIO E INDUSTRIAS ELÉCTRICAS, S.A. | 500749388 | 2024-12-11 11:41
19/SQF/2018 | Fusíveis, Bases e Triblocos | FUSIVEL FAC BT NH2 40A ESNH2-40 | 20150733 | ETI Elektroelement d.o.o | NV/NH2C gG 40A Combi/500V/120KA | 004185230 | Qualificado |  | MAIS AUTOMAÇÃO - DISTRIBUIÇÃO DE PRODUTOS DE AUTOMAÇÃO INDUSTRIAL LDA | 504741268 | 2025-03-17 16:48
19/SQF/2018 | Fusíveis, Bases e Triblocos | FUSIVEL FAC BT NH2 50A ESNH2-50 | 20148864 | EATON BUSSMANN | NHG02B | 50NHG02B | Qualificado |  | ISO - SIGMA - ENERGIA E GESTÃO, LDA. | 502006390 | 2024-07-19 09:02
19/SQF/2018 | Fusíveis, Bases e Triblocos | FUSIVEL FAC BT NH2 50A ESNH2-50 | 20148864 | Ekx | 50NH2GI | 3150NH2GI | Qualificado |  | ELPOR - COMÉRCIO E INDUSTRIAS ELÉCTRICAS, S.A. | 500749388 | 2024-12-11 11:41
19/SQF/2018 | Fusíveis, Bases e Triblocos | FUSIVEL FAC BT NH2 50A ESNH2-50 | 20148864 | ETI Elektroelement d.o.o | NV/NH2C gG 50A Combi/500V/120KA | 004185231 | Qualificado |  | MAIS AUTOMAÇÃO - DISTRIBUIÇÃO DE PRODUTOS DE AUTOMAÇÃO INDUSTRIAL LDA | 504741268 | 2025-03-17 16:48
19/SQF/2018 | Fusíveis, Bases e Triblocos | FUSIVEL FAC BT NH2 50A ESNH2-50 | 20148864 | MERSEN | B211601 | B211601 | Qualificado | Os equipamentos devem ser objeto de ensaios de receção num fornecimento para a EDP Distribuição ou para terceiros | RESUL, EQUIPAMENTOS DE ENERGIA, S.A. | 501428836 | 2024-04-18 13:49
19/SQF/2018 | Fusíveis, Bases e Triblocos | FUSIVEL FAC BT NH2 63A ESNH2-63 | 20148865 | EATON BUSSMANN | NHG02B | 63NHG02B | Qualificado |  | ISO - SIGMA - ENERGIA E GESTÃO, LDA. | 502006390 | 2024-07-19 09:02
19/SQF/2018 | Fusíveis, Bases e Triblocos | FUSIVEL FAC BT NH2 63A ESNH2-63 | 20148865 | Ekx | 63NH2GI | 3163NH2GI | Qualificado |  | ELPOR - COMÉRCIO E INDUSTRIAS ELÉCTRICAS, S.A. | 500749388 | 2024-12-11 11:41
19/SQF/2018 | Fusíveis, Bases e Triblocos | FUSIVEL FAC BT NH2 63A ESNH2-63 | 20148865 | ETI Elektroelement d.o.o | NV/NH2C gG 63A Combi/500V/120KA | 004185212 | Qualificado |  | MAIS AUTOMAÇÃO - DISTRIBUIÇÃO DE PRODUTOS DE AUTOMAÇÃO INDUSTRIAL LDA | 504741268 | 2025-03-17 16:48
19/SQF/2018 | Fusíveis, Bases e Triblocos | FUSIVEL FAC BT NH2 63A ESNH2-63 | 20148865 | Federal Electric | 9CE-BG010-063 | 9CE-BG010-063 | Qualificado | Todos os equipamentos agora analisados devem ser objeto de ensaios de receção num fornecimento para a EDP Distribuição ou para terceiros. | RESUL, EQUIPAMENTOS DE ENERGIA, S.A. | 501428836 | 2024-04-18 13:49
19/SQF/2018 | Fusíveis, Bases e Triblocos | FUSIVEL FAC BT NH2 63A ESNH2-63 | 20148865 | MERSEN | Z212634 | Z212634 | Qualificado | Os equipamentos devem ser objeto de ensaios de receção num fornecimento para a EDP Distribuição ou para terceiros | RESUL, EQUIPAMENTOS DE ENERGIA, S.A. | 501428836 | 2024-04-18 13:49
19/SQF/2018 | Fusíveis, Bases e Triblocos | FUSIVEL FAC BT NH2 80A ESNH2-80 | 20148866 | C-Friend | 80NH2GI | 3180NH2GI | Qualificado |  | ELPOR - COMÉRCIO E INDUSTRIAS ELÉCTRICAS, S.A. | 500749388 | 2024-12-11 11:41
19/SQF/2018 | Fusíveis, Bases e Triblocos | FUSIVEL FAC BT NH2 80A ESNH2-80 | 20148866 | EATON BUSSMANN | NHG02B | 80NHG02B | Qualificado |  | ISO - SIGMA - ENERGIA E GESTÃO, LDA. | 502006390 | 2024-07-19 09:02
19/SQF/2018 | Fusíveis, Bases e Triblocos | FUSIVEL FAC BT NH2 80A ESNH2-80 | 20148866 | Ekx | 80NH2GI | 3180NH2GI | Qualificado |  | ELPOR - COMÉRCIO E INDUSTRIAS ELÉCTRICAS, S.A. | 500749388 | 2024-12-11 11:41
19/SQF/2018 | Fusíveis, Bases e Triblocos | FUSIVEL FAC BT NH2 80A ESNH2-80 | 20148866 | ETI Elektroelement d.o.o | NV/NH2C gG 80A Combi/500V/120KA | 004185213 | Qualificado |  | MAIS AUTOMAÇÃO - DISTRIBUIÇÃO DE PRODUTOS DE AUTOMAÇÃO INDUSTRIAL LDA | 504741268 | 2025-03-17 16:48
19/SQF/2018 | Fusíveis, Bases e Triblocos | FUSIVEL FAC BT NH2 80A ESNH2-80 | 20148866 | Federal Electric | 9CE-BG010-080 | 9CE-BG010-080 | Qualificado | Todos os equipamentos agora analisados devem ser objeto de ensaios de receção num fornecimento para a EDP Distribuição ou para terceiros. | RESUL, EQUIPAMENTOS DE ENERGIA, S.A. | 501428836 | 2024-04-18 13:49
19/SQF/2018 | Fusíveis, Bases e Triblocos | FUSIVEL FAC BT NH2 80A ESNH2-80 | 20148866 | MERSEN | C213649 | C213649 | Qualificado | Os equipamentos devem ser objeto de ensaios de receção num fornecimento para a EDP Distribuição ou para terceiros | RESUL, EQUIPAMENTOS DE ENERGIA, S.A. | 501428836 | 2024-04-18 13:49
19/SQF/2018 | Fusíveis, Bases e Triblocos | FUSIVEL MT 12KV 100A | 20060978 | Eaton Electrical Products Bussmann Series | 12THLEJ100 | -- | Qualificado | Aquando do primeiro fornecimento terá que se validado, pela LABELEC, o cumprimento dos Requisitos R014-LOG (Etiquetagem JUMP – QR Code e código de barras) e R015-LOG (Etiquetagem das embalagens) | ISO - SIGMA - ENERGIA E GESTÃO, LDA. | 502006390 | 2024-07-19 09:02
19/SQF/2018 | Fusíveis, Bases e Triblocos | FUSIVEL MT 12KV 100A | 20060978 | Inter-Teknik | H221B/ACT | S4A2100.08 | Qualificado | Aquando do primeiro fornecimento terá que se validado, pela LABELEC, o cumprimento dos Requisitos R014-LOG (Etiquetagem JUMP – QR Code e código de barras) e R015-LOG (Etiquetagem das embalagens) | MVA - ELECTROTECNIA LDA | 502539186 | 2025-04-26 10:17
19/SQF/2018 | Fusíveis, Bases e Triblocos | FUSIVEL MT 12KV 100A | 20060978 | MERSEN | R209315 | 31R209315 | Qualificado |  | ELPOR - COMÉRCIO E INDUSTRIAS ELÉCTRICAS, S.A. | 500749388 | 2024-12-11 11:41
19/SQF/2018 | Fusíveis, Bases e Triblocos | FUSIVEL MT 12KV 100A | 20060978 | MERSEN | R209315 | R209315 | Qualificado |  | RESUL, EQUIPAMENTOS DE ENERGIA, S.A. | 501428836 | 2024-04-18 13:49
19/SQF/2018 | Fusíveis, Bases e Triblocos | FUSIVEL MT 12KV 100A | 20060978 | NIKDIM | 1610100 | 311610100 | Qualificado |  | ELPOR - COMÉRCIO E INDUSTRIAS ELÉCTRICAS, S.A. | 500749388 | 2024-12-11 11:41
19/SQF/2018 | Fusíveis, Bases e Triblocos | FUSÍVEL MT 12KV 31,5A | 20152937 | ABB Sp.z.o.o. | Modelo CEF, tamanho 292mm, Ø53mm | 1YMB711224M2512 | Qualificado | Aquando do primeiro fornecimento terá que se validado, pela LABELEC, o cumprimento dos Requisitos R014-LOG (Etiquetagem JUMP – QR Code e código de barras) e R015-LOG (Etiquetagem das embalagens) | ASEA BROWN BOVERI PORTUGAL, UNIPESSOAL LDA | 515577880 | 2024-07-27 09:06
19/SQF/2018 | Fusíveis, Bases e Triblocos | FUSÍVEL MT 12KV 31,5A | 20152937 | Eaton Electrical Products Bussmann Series | 12TDLEJ31.5 | --- | Qualificado | Aquando do primeiro fornecimento terá que se validado, pela LABELEC, o cumprimento dos Requisitos R014-LOG (Etiquetagem JUMP – QR Code e código de barras) e R015-LOG (Etiquetagem das embalagens) | ISO - SIGMA - ENERGIA E GESTÃO, LDA. | 502006390 | 2024-07-19 09:02
19/SQF/2018 | Fusíveis, Bases e Triblocos | FUSÍVEL MT 12KV 31,5A | 20152937 | ETI Elektroelement d.o.o. | VVC-THERMO 12KV-32A | 4235010 | Qualificado | Aquando do primeiro fornecimento terá que se validado, pela LABELEC, o cumprimento dos Requisitos R014-LOG (Etiquetagem JUMP – QR Code e código de barras) e R015-LOG (Etiquetagem das embalagens) | MAIS AUTOMAÇÃO - DISTRIBUIÇÃO DE PRODUTOS DE AUTOMAÇÃO INDUSTRIAL LDA | 504741268 | 2025-03-17 16:48
19/SQF/2018 | Fusíveis, Bases e Triblocos | FUSÍVEL MT 12KV 31,5A | 20152937 | ETI Elektroelement d.o.o. | VVT TD3 (VVC3) 12kV-31,5A | 004230011 | Qualificado |  | MAIS AUTOMAÇÃO - DISTRIBUIÇÃO DE PRODUTOS DE AUTOMAÇÃO INDUSTRIAL LDA | 504741268 | 2025-03-17 16:48
19/SQF/2018 | Fusíveis, Bases e Triblocos | FUSÍVEL MT 12KV 31,5A | 20152937 | INAEL | IB-D1 | IB-D1 12 31.5 | Qualificado | Deve ser validado aquando do primeiro fornecimento o cumprimento com os Requisitos R014-LOG e R015-LOG, definidos no DMA-C64-210 | ELPOR - COMÉRCIO E INDUSTRIAS ELÉCTRICAS, S.A. | 500749388 | 2024-12-11 11:41
19/SQF/2018 | Fusíveis, Bases e Triblocos | FUSÍVEL MT 12KV 31,5A | 20152937 | INAEL | IB-D1 | IB-D1 12 31.5 | Qualificado | Aquando do primeiro fornecimento terá que se validado, pela LABELEC, o cumprimento dos Requisitos R014-LOG (Etiquetagem JUMP – QR Code e código de barras) e R015-LOG (Etiquetagem das embalagens) | RESUL, EQUIPAMENTOS DE ENERGIA, S.A. | 501428836 | 2024-04-18 13:49
19/SQF/2018 | Fusíveis, Bases e Triblocos | FUSÍVEL MT 12KV 31,5A | 20152937 | Inter-Teknik | H220A/ACT | S1A2030.08 | Qualificado | Aquando do primeiro fornecimento terá que se validado, pela LABELEC, o cumprimento dos Requisitos R014-LOG (Etiquetagem JUMP – QR Code e código de barras) e R015-LOG (Etiquetagem das embalagens) | MVA - ELECTROTECNIA LDA | 502539186 | 2025-04-26 10:17
19/SQF/2018 | Fusíveis, Bases e Triblocos | FUSÍVEL MT 12KV 31,5A | 20152937 | MERSEN | L209310 | 31L209310 | Qualificado |  | ELPOR - COMÉRCIO E INDUSTRIAS ELÉCTRICAS, S.A. | 500749388 | 2024-12-11 11:41
19/SQF/2018 | Fusíveis, Bases e Triblocos | FUSÍVEL MT 12KV 31,5A | 20152937 | MERSEN | L209310 | L209310 | Qualificado |  | RESUL, EQUIPAMENTOS DE ENERGIA, S.A. | 501428836 | 2024-04-18 13:49
19/SQF/2018 | Fusíveis, Bases e Triblocos | FUSÍVEL MT 12KV 31,5A | 20152937 | NIKDIM | 1610032 | 311610032 | Qualificado |  | ELPOR - COMÉRCIO E INDUSTRIAS ELÉCTRICAS, S.A. | 500749388 | 2024-12-11 11:41
19/SQF/2018 | Fusíveis, Bases e Triblocos | FUSIVEL MT 12KV 40A | 20144183 | ABB Sp.z.o.o. | Modelo CEF, tamanho 292mm, Ø53mm | 1YMB711225M2512 | Qualificado | Aquando do primeiro fornecimento terá que se validado, pela LABELEC, o cumprimento dos Requisitos R014-LOG (Etiquetagem JUMP – QR Code e código de barras) e R015-LOG (Etiquetagem das embalagens) | ASEA BROWN BOVERI PORTUGAL, UNIPESSOAL LDA | 515577880 | 2024-07-27 09:06
19/SQF/2018 | Fusíveis, Bases e Triblocos | FUSIVEL MT 12KV 40A | 20144183 | Eaton Electrical Products Bussmann Series | 12TDLEJ40 | -- | Qualificado | Aquando do primeiro fornecimento terá que se validado, pela LABELEC, o cumprimento dos Requisitos R014-LOG (Etiquetagem JUMP – QR Code e código de barras) e R015-LOG (Etiquetagem das embalagens) | ISO - SIGMA - ENERGIA E GESTÃO, LDA. | 502006390 | 2024-07-19 09:02
19/SQF/2018 | Fusíveis, Bases e Triblocos | FUSIVEL MT 12KV 40A | 20144183 | ETI Elektroelement d.o.o. | VVT TD3 (VVC3) 12kV-40A | 004230013 | Qualificado |  | MAIS AUTOMAÇÃO - DISTRIBUIÇÃO DE PRODUTOS DE AUTOMAÇÃO INDUSTRIAL LDA | 504741268 | 2025-03-17 16:48
19/SQF/2018 | Fusíveis, Bases e Triblocos | FUSIVEL MT 12KV 40A | 20144183 | INAEL | IB-D1 | IB-D1 12 40 | Qualificado | Deve ser validado aquando do primeiro fornecimento o cumprimento com os Requisitos R014-LOG e R015-LOG, definidos no DMA-C64-210 | ELPOR - COMÉRCIO E INDUSTRIAS ELÉCTRICAS, S.A. | 500749388 | 2024-12-11 11:41
19/SQF/2018 | Fusíveis, Bases e Triblocos | FUSIVEL MT 12KV 40A | 20144183 | INAEL | IB-D1 | IB-D1 12 40 | Qualificado | Aquando do primeiro fornecimento terá que se validado, pela LABELEC, o cumprimento dos Requisitos R014-LOG (Etiquetagem JUMP – QR Code e código de barras) e R015-LOG (Etiquetagem das embalagens) | RESUL, EQUIPAMENTOS DE ENERGIA, S.A. | 501428836 | 2024-04-18 13:49
19/SQF/2018 | Fusíveis, Bases e Triblocos | FUSIVEL MT 12KV 40A | 20144183 | Inter-Teknik | H220A/ACT | S1A2040.08 | Qualificado | Aquando do primeiro fornecimento terá que se validado, pela LABELEC, o cumprimento dos Requisitos R014-LOG (Etiquetagem JUMP – QR Code e código de barras) e R015-LOG (Etiquetagem das embalagens) | MVA - ELECTROTECNIA LDA | 502539186 | 2025-04-26 10:17
19/SQF/2018 | Fusíveis, Bases e Triblocos | FUSIVEL MT 12KV 40A | 20144183 | MERSEN | M209311 | 31M209311 | Qualificado |  | ELPOR - COMÉRCIO E INDUSTRIAS ELÉCTRICAS, S.A. | 500749388 | 2024-12-11 11:41
19/SQF/2018 | Fusíveis, Bases e Triblocos | FUSIVEL MT 12KV 40A | 20144183 | MERSEN | M209311 | M209311 | Qualificado |  | RESUL, EQUIPAMENTOS DE ENERGIA, S.A. | 501428836 | 2024-04-18 13:49
19/SQF/2018 | Fusíveis, Bases e Triblocos | FUSIVEL MT 12KV 40A | 20144183 | NIKDIM | 1610040 | 311610040 | Qualificado |  | ELPOR - COMÉRCIO E INDUSTRIAS ELÉCTRICAS, S.A. | 500749388 | 2024-12-11 11:41
19/SQF/2018 | Fusíveis, Bases e Triblocos | FUSIVEL MT 12KV 63A | 20060969 | ABB Sp.z.o.o. | Modelo CEF, tamanho 292mm, Ø65mm | 1YMB711229M2612 | Qualificado | Aquando do primeiro fornecimento terá que se validado, pela LABELEC, o cumprimento dos Requisitos R014-LOG (Etiquetagem JUMP – QR Code e código de barras) e R015-LOG (Etiquetagem das embalagens) | ASEA BROWN BOVERI PORTUGAL, UNIPESSOAL LDA | 515577880 | 2024-07-27 09:06
19/SQF/2018 | Fusíveis, Bases e Triblocos | FUSIVEL MT 12KV 63A | 20060969 | Eaton Electrical Products Bussmann Series | 12TDLEJ63 | -- | Qualificado | Aquando do primeiro fornecimento terá que se validado, pela LABELEC, o cumprimento dos Requisitos R014-LOG (Etiquetagem JUMP – QR Code e código de barras) e R015-LOG (Etiquetagem das embalagens) | ISO - SIGMA - ENERGIA E GESTÃO, LDA. | 502006390 | 2024-07-19 09:02
19/SQF/2018 | Fusíveis, Bases e Triblocos | FUSIVEL MT 12KV 63A | 20060969 | ETI Elektroelement d.o.o. | VVC-THERMO 12KV-63A | 4235013 | Qualificado | Aquando do primeiro fornecimento terá que se validado, pela LABELEC, o cumprimento dos Requisitos R014-LOG (Etiquetagem JUMP – QR Code e código de barras) e R015-LOG (Etiquetagem das embalagens) | MAIS AUTOMAÇÃO - DISTRIBUIÇÃO DE PRODUTOS DE AUTOMAÇÃO INDUSTRIAL LDA | 504741268 | 2025-03-17 16:48
19/SQF/2018 | Fusíveis, Bases e Triblocos | FUSIVEL MT 12KV 63A | 20060969 | ETI Elektroelement d.o.o. | VVT TD3 (VVC3) 12kV-63A | 004230015 | Qualificado |  | MAIS AUTOMAÇÃO - DISTRIBUIÇÃO DE PRODUTOS DE AUTOMAÇÃO INDUSTRIAL LDA | 504741268 | 2025-03-17 16:48
19/SQF/2018 | Fusíveis, Bases e Triblocos | FUSIVEL MT 12KV 63A | 20060969 | INAEL | IB-D2 | IB-D2 12 63 | Qualificado | Deve ser validado aquando do primeiro fornecimento o cumprimento com os Requisitos R014-LOG e R015-LOG, definidos no DMA-C64-210 | ELPOR - COMÉRCIO E INDUSTRIAS ELÉCTRICAS, S.A. | 500749388 | 2024-12-11 11:41
19/SQF/2018 | Fusíveis, Bases e Triblocos | FUSIVEL MT 12KV 63A | 20060969 | INAEL | IB-D2 | IB-D2 12 63 | Qualificado | Aquando do primeiro fornecimento terá que se validado, pela LABELEC, o cumprimento dos Requisitos R014-LOG (Etiquetagem JUMP – QR Code e código de barras) e R015-LOG (Etiquetagem das embalagens) | RESUL, EQUIPAMENTOS DE ENERGIA, S.A. | 501428836 | 2024-04-18 13:49
19/SQF/2018 | Fusíveis, Bases e Triblocos | FUSIVEL MT 12KV 63A | 20060969 | Inter-Teknik | H220C/ACT | S68A2063.08 | Qualificado | Aquando do primeiro fornecimento terá que se validado, pela LABELEC, o cumprimento dos Requisitos R014-LOG (Etiquetagem JUMP – QR Code e código de barras) e R015-LOG (Etiquetagem das embalagens) | MVA - ELECTROTECNIA LDA | 502539186 | 2025-04-26 10:17
19/SQF/2018 | Fusíveis, Bases e Triblocos | FUSIVEL MT 12KV 63A | 20060969 | MERSEN | P209313 | 31P209313 | Qualificado |  | ELPOR - COMÉRCIO E INDUSTRIAS ELÉCTRICAS, S.A. | 500749388 | 2024-12-11 11:41
19/SQF/2018 | Fusíveis, Bases e Triblocos | FUSIVEL MT 12KV 63A | 20060969 | MERSEN | P209313 | P209313 | Qualificado |  | RESUL, EQUIPAMENTOS DE ENERGIA, S.A. | 501428836 | 2024-04-18 13:49
19/SQF/2018 | Fusíveis, Bases e Triblocos | FUSIVEL MT 12KV 63A | 20060969 | NIKDIM | 1610063 | 311610063 | Qualificado |  | ELPOR - COMÉRCIO E INDUSTRIAS ELÉCTRICAS, S.A. | 500749388 | 2024-12-11 11:41
19/SQF/2018 | Fusíveis, Bases e Triblocos | FUSIVEL MT 12KV 80A | 20196899 | ETI Elektroelement d.o.o. | VVT TD3 (VVC3) 12kV-80A | 004230016 | Qualificado |  | MAIS AUTOMAÇÃO - DISTRIBUIÇÃO DE PRODUTOS DE AUTOMAÇÃO INDUSTRIAL LDA | 504741268 | 2025-03-17 16:48
19/SQF/2018 | Fusíveis, Bases e Triblocos | FUSIVEL MT 12KV 80A | 20196899 | Inter-Teknik | H220C/ACT | S68A2080.08 | Qualificado |  | MVA - ELECTROTECNIA LDA | 502539186 | 2025-04-26 10:17
19/SQF/2018 | Fusíveis, Bases e Triblocos | FUSIVEL MT 12KV 80A | 20196899 | NIKDIM | 311610080 | 1610080 | Qualificado |  | ELPOR - COMÉRCIO E INDUSTRIAS ELÉCTRICAS, S.A. | 500749388 | 2024-12-11 11:41
19/SQF/2018 | Fusíveis, Bases e Triblocos | FUSÍVEL MT 24KV 16A | 20152938 | ABB Sp.z.o.o. | Modelo CEF, tamanho 442mm, Ø53mm | 1YMB712418M4512 | Qualificado | Aquando do primeiro fornecimento terá que se validado, pela LABELEC, o cumprimento dos Requisitos R014-LOG (Etiquetagem JUMP – QR Code e código de barras) e R015-LOG (Etiquetagem das embalagens) | ASEA BROWN BOVERI PORTUGAL, UNIPESSOAL LDA | 515577880 | 2024-07-27 09:06
19/SQF/2018 | Fusíveis, Bases e Triblocos | FUSÍVEL MT 24KV 16A | 20152938 | Eaton Electrical Products Bussmann Series | 24TDMEJ16 | -- | Qualificado | Aquando do primeiro fornecimento terá que se validado, pela LABELEC, o cumprimento dos Requisitos R014-LOG (Etiquetagem JUMP – QR Code e código de barras) e R015-LOG (Etiquetagem das embalagens) | ISO - SIGMA - ENERGIA E GESTÃO, LDA. | 502006390 | 2024-07-19 09:02
19/SQF/2018 | Fusíveis, Bases e Triblocos | FUSÍVEL MT 24KV 16A | 20152938 | ETI Elektroelement d.o.o. | VVC-THERMO 24KV-16A | 425007 | Qualificado | Aquando do primeiro fornecimento terá que se validado, pela LABELEC, o cumprimento dos Requisitos R014-LOG (Etiquetagem JUMP – QR Code e código de barras) e R015-LOG (Etiquetagem das embalagens) | MAIS AUTOMAÇÃO - DISTRIBUIÇÃO DE PRODUTOS DE AUTOMAÇÃO INDUSTRIAL LDA | 504741268 | 2025-03-17 16:48
19/SQF/2018 | Fusíveis, Bases e Triblocos | FUSÍVEL MT 24KV 16A | 20152938 | ETI Elektroelement d.o.o. | VVT TD3 (VVC3) 24kV-16A | 004250008 | Qualificado |  | MAIS AUTOMAÇÃO - DISTRIBUIÇÃO DE PRODUTOS DE AUTOMAÇÃO INDUSTRIAL LDA | 504741268 | 2025-03-17 16:48
19/SQF/2018 | Fusíveis, Bases e Triblocos | FUSÍVEL MT 24KV 16A | 20152938 | INAEL | IB-D1 | IB-D1 24 16 | Qualificado | Deve ser validado aquando do primeiro fornecimento o cumprimento com os Requisitos R014-LOG e R015-LOG, definidos no DMA-C64-210 | ELPOR - COMÉRCIO E INDUSTRIAS ELÉCTRICAS, S.A. | 500749388 | 2024-12-11 11:41
19/SQF/2018 | Fusíveis, Bases e Triblocos | FUSÍVEL MT 24KV 16A | 20152938 | INAEL | IB-D1 | IB-D1 24 16 | Qualificado | Aquando do primeiro fornecimento terá que se validado, pela LABELEC, o cumprimento dos Requisitos R014-LOG (Etiquetagem JUMP – QR Code e código de barras) e R015-LOG (Etiquetagem das embalagens) | RESUL, EQUIPAMENTOS DE ENERGIA, S.A. | 501428836 | 2024-04-18 13:49
19/SQF/2018 | Fusíveis, Bases e Triblocos | FUSÍVEL MT 24KV 16A | 20152938 | Inter-Teknik | H220A/ACT | S1A4016.08 | Qualificado | Aquando do primeiro fornecimento terá que se validado, pela LABELEC, o cumprimento dos Requisitos R014-LOG (Etiquetagem JUMP – QR Code e código de barras) e R015-LOG (Etiquetagem das embalagens) | MVA - ELECTROTECNIA LDA | 502539186 | 2025-04-26 10:17
19/SQF/2018 | Fusíveis, Bases e Triblocos | FUSÍVEL MT 24KV 16A | 20152938 | MERSEN | V209341 | 31V209341 | Qualificado |  | ELPOR - COMÉRCIO E INDUSTRIAS ELÉCTRICAS, S.A. | 500749388 | 2024-12-11 11:41
19/SQF/2018 | Fusíveis, Bases e Triblocos | FUSÍVEL MT 24KV 16A | 20152938 | MERSEN | V209341 | V209341 | Qualificado |  | RESUL, EQUIPAMENTOS DE ENERGIA, S.A. | 501428836 | 2024-04-18 13:49
19/SQF/2018 | Fusíveis, Bases e Triblocos | FUSÍVEL MT 24KV 16A | 20152938 | NIKDIM | 1620016 | 311620016 | Qualificado |  | ELPOR - COMÉRCIO E INDUSTRIAS ELÉCTRICAS, S.A. | 500749388 | 2024-12-11 11:41
19/SQF/2018 | Fusíveis, Bases e Triblocos | FUSÍVEL MT 24KV 20A | 20152939 | ABB Sp.z.o.o. | Modelo CEF, tamanho 442mm, Ø53mm | 1YMB712419M4512 | Qualificado | Aquando do primeiro fornecimento terá que se validado, pela LABELEC, o cumprimento dos Requisitos R014-LOG (Etiquetagem JUMP – QR Code e código de barras) e R015-LOG (Etiquetagem das embalagens) | ASEA BROWN BOVERI PORTUGAL, UNIPESSOAL LDA | 515577880 | 2024-07-27 09:06
19/SQF/2018 | Fusíveis, Bases e Triblocos | FUSÍVEL MT 24KV 20A | 20152939 | Eaton Electrical Products Bussmann Series | 24TDMEJ20 | -- | Qualificado | Aquando do primeiro fornecimento terá que se validado, pela LABELEC, o cumprimento dos Requisitos R014-LOG (Etiquetagem JUMP – QR Code e código de barras) e R015-LOG (Etiquetagem das embalagens) | ISO - SIGMA - ENERGIA E GESTÃO, LDA. | 502006390 | 2024-07-19 09:02
19/SQF/2018 | Fusíveis, Bases e Triblocos | FUSÍVEL MT 24KV 20A | 20152939 | ETI Elektroelement d.o.o. | VVC-THERMO 24KV-20A | 425008 | Qualificado | Aquando do primeiro fornecimento terá que se validado, pela LABELEC, o cumprimento dos Requisitos R014-LOG (Etiquetagem JUMP – QR Code e código de barras) e R015-LOG (Etiquetagem das embalagens) | MAIS AUTOMAÇÃO - DISTRIBUIÇÃO DE PRODUTOS DE AUTOMAÇÃO INDUSTRIAL LDA | 504741268 | 2025-03-17 16:48
19/SQF/2018 | Fusíveis, Bases e Triblocos | FUSÍVEL MT 24KV 20A | 20152939 | ETI Elektroelement d.o.o. | VVT TD3 (VVC3) 24kV-20A | 004250009 | Qualificado |  | MAIS AUTOMAÇÃO - DISTRIBUIÇÃO DE PRODUTOS DE AUTOMAÇÃO INDUSTRIAL LDA | 504741268 | 2025-03-17 16:48
19/SQF/2018 | Fusíveis, Bases e Triblocos | FUSÍVEL MT 24KV 20A | 20152939 | INAEL | IB-D1 | IB-D1 24 20 | Qualificado | Deve ser validado aquando do primeiro fornecimento o cumprimento com os Requisitos R014-LOG e R015-LOG, definidos no DMA-C64-210 | ELPOR - COMÉRCIO E INDUSTRIAS ELÉCTRICAS, S.A. | 500749388 | 2024-12-11 11:41
19/SQF/2018 | Fusíveis, Bases e Triblocos | FUSÍVEL MT 24KV 20A | 20152939 | INAEL | IB-D1 | IB-D1 24 20 | Qualificado | Aquando do primeiro fornecimento terá que se validado, pela LABELEC, o cumprimento dos Requisitos R014-LOG (Etiquetagem JUMP – QR Code e código de barras) e R015-LOG (Etiquetagem das embalagens) | RESUL, EQUIPAMENTOS DE ENERGIA, S.A. | 501428836 | 2024-04-18 13:49
19/SQF/2018 | Fusíveis, Bases e Triblocos | FUSÍVEL MT 24KV 20A | 20152939 | Inter-Teknik | H220A/ACT | S1A4020.08 | Qualificado | Aquando do primeiro fornecimento terá que se validado, pela LABELEC, o cumprimento dos Requisitos R014-LOG (Etiquetagem JUMP – QR Code e código de barras) e R015-LOG (Etiquetagem das embalagens) | MVA - ELECTROTECNIA LDA | 502539186 | 2025-04-26 10:17
19/SQF/2018 | Fusíveis, Bases e Triblocos | FUSÍVEL MT 24KV 20A | 20152939 | MERSEN | W209342 | 31W209342 | Qualificado |  | ELPOR - COMÉRCIO E INDUSTRIAS ELÉCTRICAS, S.A. | 500749388 | 2024-12-11 11:41
19/SQF/2018 | Fusíveis, Bases e Triblocos | FUSÍVEL MT 24KV 20A | 20152939 | MERSEN | W209342 | W209342 | Qualificado |  | RESUL, EQUIPAMENTOS DE ENERGIA, S.A. | 501428836 | 2024-04-18 13:49
19/SQF/2018 | Fusíveis, Bases e Triblocos | FUSÍVEL MT 24KV 20A | 20152939 | NIKDIM | 1620020 | 311620020 | Qualificado |  | ELPOR - COMÉRCIO E INDUSTRIAS ELÉCTRICAS, S.A. | 500749388 | 2024-12-11 11:41
19/SQF/2018 | Fusíveis, Bases e Triblocos | FUSIVEL MT 24KV 25A | 20144184 | ABB Sp.z.o.o. | Modelo CEF, tamanho 442mm, Ø53mm | 1YMB712421M4512 | Qualificado | Aquando do primeiro fornecimento terá que se validado, pela LABELEC, o cumprimento dos Requisitos R014-LOG (Etiquetagem JUMP – QR Code e código de barras) e R015-LOG (Etiquetagem das embalagens) | ASEA BROWN BOVERI PORTUGAL, UNIPESSOAL LDA | 515577880 | 2024-07-27 09:06
19/SQF/2018 | Fusíveis, Bases e Triblocos | FUSIVEL MT 24KV 25A | 20144184 | Eaton Electrical Products Bussmann Series | 24TDMEJ25 | -- | Qualificado | Aquando do primeiro fornecimento terá que se validado, pela LABELEC, o cumprimento dos Requisitos R014-LOG (Etiquetagem JUMP – QR Code e código de barras) e R015-LOG (Etiquetagem das embalagens) | ISO - SIGMA - ENERGIA E GESTÃO, LDA. | 502006390 | 2024-07-19 09:02
19/SQF/2018 | Fusíveis, Bases e Triblocos | FUSIVEL MT 24KV 25A | 20144184 | ETI Elektroelement d.o.o. | VVT TD3 (VVC3) 24kV-25A | 004250010 | Qualificado |  | MAIS AUTOMAÇÃO - DISTRIBUIÇÃO DE PRODUTOS DE AUTOMAÇÃO INDUSTRIAL LDA | 504741268 | 2025-03-17 16:48
19/SQF/2018 | Fusíveis, Bases e Triblocos | FUSIVEL MT 24KV 25A | 20144184 | INAEL | IB-D1 | IB-D1 24 25 | Qualificado | Deve ser validado aquando do primeiro fornecimento o cumprimento com os Requisitos R014-LOG e R015-LOG, definidos no DMA-C64-210 | ELPOR - COMÉRCIO E INDUSTRIAS ELÉCTRICAS, S.A. | 500749388 | 2024-12-11 11:41
19/SQF/2018 | Fusíveis, Bases e Triblocos | FUSIVEL MT 24KV 25A | 20144184 | INAEL | IB-D1 | IB-D1 24 25 | Qualificado | Aquando do primeiro fornecimento terá que se validado, pela LABELEC, o cumprimento dos Requisitos R014-LOG (Etiquetagem JUMP – QR Code e código de barras) e R015-LOG (Etiquetagem das embalagens) | RESUL, EQUIPAMENTOS DE ENERGIA, S.A. | 501428836 | 2024-04-18 13:49
19/SQF/2018 | Fusíveis, Bases e Triblocos | FUSIVEL MT 24KV 25A | 20144184 | Inter-Teknik | H220A/ACT | S1A4025.08 | Qualificado | Aquando do primeiro fornecimento terá que se validado, pela LABELEC, o cumprimento dos Requisitos R014-LOG (Etiquetagem JUMP – QR Code e código de barras) e R015-LOG (Etiquetagem das embalagens) | MVA - ELECTROTECNIA LDA | 502539186 | 2025-04-26 10:17
19/SQF/2018 | Fusíveis, Bases e Triblocos | FUSIVEL MT 24KV 25A | 20144184 | MERSEN | X209343 | 31X209343 | Qualificado |  | ELPOR - COMÉRCIO E INDUSTRIAS ELÉCTRICAS, S.A. | 500749388 | 2024-12-11 11:41
19/SQF/2018 | Fusíveis, Bases e Triblocos | FUSIVEL MT 24KV 25A | 20144184 | MERSEN | X209343 | X209343 | Qualificado |  | RESUL, EQUIPAMENTOS DE ENERGIA, S.A. | 501428836 | 2024-04-18 13:49
19/SQF/2018 | Fusíveis, Bases e Triblocos | FUSIVEL MT 24KV 25A | 20144184 | NIKDIM | 1620025 | 311620025 | Qualificado |  | ELPOR - COMÉRCIO E INDUSTRIAS ELÉCTRICAS, S.A. | 500749388 | 2024-12-11 11:41
19/SQF/2018 | Fusíveis, Bases e Triblocos | FUSIVEL MT 24KV 50A | 20144185 | ABB Sp.z.o.o. | Modelo CEF, tamanho 442mm, Ø65mm | 1YMB712427M4612 | Qualificado | Aquando do primeiro fornecimento terá que se validado, pela LABELEC, o cumprimento dos Requisitos R014-LOG (Etiquetagem JUMP – QR Code e código de barras) e R015-LOG (Etiquetagem das embalagens) | ASEA BROWN BOVERI PORTUGAL, UNIPESSOAL LDA | 515577880 | 2024-07-27 09:06
19/SQF/2018 | Fusíveis, Bases e Triblocos | FUSIVEL MT 24KV 50A | 20144185 | Eaton Electrical Products Bussmann Series | 24TDMEJ50 | -- | Qualificado | Aquando do primeiro fornecimento terá que se validado, pela LABELEC, o cumprimento dos Requisitos R014-LOG (Etiquetagem JUMP – QR Code e código de barras) e R015-LOG (Etiquetagem das embalagens) | ISO - SIGMA - ENERGIA E GESTÃO, LDA. | 502006390 | 2024-07-19 09:02
19/SQF/2018 | Fusíveis, Bases e Triblocos | FUSIVEL MT 24KV 50A | 20144185 | ETI Elektroelement d.o.o. | VVC-THERMO 24KV-50A | 425012 | Qualificado | Aquando do primeiro fornecimento terá que se validado, pela LABELEC, o cumprimento dos Requisitos R014-LOG (Etiquetagem JUMP – QR Code e código de barras) e R015-LOG (Etiquetagem das embalagens) | MAIS AUTOMAÇÃO - DISTRIBUIÇÃO DE PRODUTOS DE AUTOMAÇÃO INDUSTRIAL LDA | 504741268 | 2025-03-17 16:48
19/SQF/2018 | Fusíveis, Bases e Triblocos | FUSIVEL MT 24KV 50A | 20144185 | ETI Elektroelement d.o.o. | VVT TD3 (VVC3) 24kV-50A | 004250014 | Qualificado |  | MAIS AUTOMAÇÃO - DISTRIBUIÇÃO DE PRODUTOS DE AUTOMAÇÃO INDUSTRIAL LDA | 504741268 | 2025-03-17 16:48
19/SQF/2018 | Fusíveis, Bases e Triblocos | FUSIVEL MT 24KV 50A | 20144185 | INAEL | IB-D2 | IB-D2 24 50 | Qualificado | Deve ser validado aquando do primeiro fornecimento o cumprimento com os Requisitos R014-LOG e R015-LOG, definidos no DMA-C64-210 | ELPOR - COMÉRCIO E INDUSTRIAS ELÉCTRICAS, S.A. | 500749388 | 2024-12-11 11:41
19/SQF/2018 | Fusíveis, Bases e Triblocos | FUSIVEL MT 24KV 50A | 20144185 | INAEL | IB-D2 | IB-D2 24 50 | Qualificado | Aquando do primeiro fornecimento terá que se validado, pela LABELEC, o cumprimento dos Requisitos R014-LOG (Etiquetagem JUMP – QR Code e código de barras) e R015-LOG (Etiquetagem das embalagens) | RESUL, EQUIPAMENTOS DE ENERGIA, S.A. | 501428836 | 2024-04-18 13:49
19/SQF/2018 | Fusíveis, Bases e Triblocos | FUSIVEL MT 24KV 50A | 20144185 | Inter-Teknik | H220C/ACT | S68A4050.08 | Qualificado | Aquando do primeiro fornecimento terá que se validado, pela LABELEC, o cumprimento dos Requisitos R014-LOG (Etiquetagem JUMP – QR Code e código de barras) e R015-LOG (Etiquetagem das embalagens) | MVA - ELECTROTECNIA LDA | 502539186 | 2025-04-26 10:17
19/SQF/2018 | Fusíveis, Bases e Triblocos | FUSIVEL MT 24KV 50A | 20144185 | MERSEN | A209346 | 31A209346 | Qualificado |  | ELPOR - COMÉRCIO E INDUSTRIAS ELÉCTRICAS, S.A. | 500749388 | 2024-12-11 11:41
19/SQF/2018 | Fusíveis, Bases e Triblocos | FUSIVEL MT 24KV 50A | 20144185 | MERSEN | A209346 | A209346 | Qualificado |  | RESUL, EQUIPAMENTOS DE ENERGIA, S.A. | 501428836 | 2024-04-18 13:49
19/SQF/2018 | Fusíveis, Bases e Triblocos | FUSIVEL MT 24KV 50A | 20144185 | NIKDIM | 1620050 | 311620050 | Qualificado |  | ELPOR - COMÉRCIO E INDUSTRIAS ELÉCTRICAS, S.A. | 500749388 | 2024-12-11 11:41
19/SQF/2018 | Fusíveis, Bases e Triblocos | FUSÍVEL MT 24KV 63A | 20152940 | ABB Sp.z.o.o. | Modelo CEF, tamanho 442mm, Ø65mm | 1YMB712429M4612 | Qualificado | Aquando do primeiro fornecimento terá que se validado, pela LABELEC, o cumprimento dos Requisitos R014-LOG (Etiquetagem JUMP – QR Code e código de barras) e R015-LOG (Etiquetagem das embalagens) | ASEA BROWN BOVERI PORTUGAL, UNIPESSOAL LDA | 515577880 | 2024-07-27 09:06
19/SQF/2018 | Fusíveis, Bases e Triblocos | FUSÍVEL MT 24KV 63A | 20152940 | Eaton Electrical Products Bussmann Series | 24THMEJ63 | -- | Qualificado | Aquando do primeiro fornecimento terá que se validado, pela LABELEC, o cumprimento dos Requisitos R014-LOG (Etiquetagem JUMP – QR Code e código de barras) e R015-LOG (Etiquetagem das embalagens) | ISO - SIGMA - ENERGIA E GESTÃO, LDA. | 502006390 | 2024-07-19 09:02
19/SQF/2018 | Fusíveis, Bases e Triblocos | FUSÍVEL MT 24KV 63A | 20152940 | ETI Elektroelement d.o.o. | VVT TD3 (VVC3) 24kV-63A | 004250015 | Qualificado |  | MAIS AUTOMAÇÃO - DISTRIBUIÇÃO DE PRODUTOS DE AUTOMAÇÃO INDUSTRIAL LDA | 504741268 | 2025-03-17 16:48
19/SQF/2018 | Fusíveis, Bases e Triblocos | FUSÍVEL MT 24KV 63A | 20152940 | INAEL | IB-D2 | IB-D2 24 63 | Qualificado | Deve ser validado aquando do primeiro fornecimento o cumprimento com os Requisitos R014-LOG e R015-LOG, definidos no DMA-C64-210 | ELPOR - COMÉRCIO E INDUSTRIAS ELÉCTRICAS, S.A. | 500749388 | 2024-12-11 11:41
19/SQF/2018 | Fusíveis, Bases e Triblocos | FUSÍVEL MT 24KV 63A | 20152940 | INAEL | IB-D2 | IB-D2 24 63 | Qualificado | Aquando do primeiro fornecimento terá que se validado, pela LABELEC, o cumprimento dos Requisitos R014-LOG (Etiquetagem JUMP – QR Code e código de barras) e R015-LOG (Etiquetagem das embalagens) | RESUL, EQUIPAMENTOS DE ENERGIA, S.A. | 501428836 | 2024-04-18 13:49
19/SQF/2018 | Fusíveis, Bases e Triblocos | FUSÍVEL MT 24KV 63A | 20152940 | Inter-Teknik | H220C/ACT | S68A4063.08 | Qualificado | Aquando do primeiro fornecimento terá que se validado, pela LABELEC, o cumprimento dos Requisitos R014-LOG (Etiquetagem JUMP – QR Code e código de barras) e R015-LOG (Etiquetagem das embalagens) | MVA - ELECTROTECNIA LDA | 502539186 | 2025-04-26 10:17
19/SQF/2018 | Fusíveis, Bases e Triblocos | FUSÍVEL MT 24KV 63A | 20152940 | MERSEN | B209347 | 31B209347 | Qualificado |  | ELPOR - COMÉRCIO E INDUSTRIAS ELÉCTRICAS, S.A. | 500749388 | 2024-12-11 11:41
19/SQF/2018 | Fusíveis, Bases e Triblocos | FUSÍVEL MT 24KV 63A | 20152940 | MERSEN | B209347 | B209347 | Qualificado |  | RESUL, EQUIPAMENTOS DE ENERGIA, S.A. | 501428836 | 2024-04-18 13:49
19/SQF/2018 | Fusíveis, Bases e Triblocos | FUSÍVEL MT 24KV 63A | 20152940 | NIKDIM | 1620063 | 311620063 | Qualificado |  | ELPOR - COMÉRCIO E INDUSTRIAS ELÉCTRICAS, S.A. | 500749388 | 2024-12-11 11:41
19/SQF/2018 | Fusíveis, Bases e Triblocos | FUSÍVEL MT 36KV 10A | 20152942 | ABB Sp.z.o.o. | Modelo CEF, tamanho 537mm, Ø53mm | 1YMB713616M5512 | Qualificado | Aquando do primeiro fornecimento terá que se validado, pela LABELEC, o cumprimento dos Requisitos R014-LOG (Etiquetagem JUMP – QR Code e código de barras) e R015-LOG (Etiquetagem das embalagens) | ASEA BROWN BOVERI PORTUGAL, UNIPESSOAL LDA | 515577880 | 2024-07-27 09:06
19/SQF/2018 | Fusíveis, Bases e Triblocos | FUSÍVEL MT 36KV 10A | 20152942 | ETI Elektroelement d.o.o. | VVT TD3 (VVC3) 36kV-10A | 004260007 | Qualificado |  | MAIS AUTOMAÇÃO - DISTRIBUIÇÃO DE PRODUTOS DE AUTOMAÇÃO INDUSTRIAL LDA | 504741268 | 2025-03-17 16:48
19/SQF/2018 | Fusíveis, Bases e Triblocos | FUSÍVEL MT 36KV 10A | 20152942 | Inter-Teknik | H220A/ACT | S1A5010.08-TD | Qualificado | Aquando do primeiro fornecimento terá que se validado, pela LABELEC, o cumprimento dos Requisitos R014-LOG (Etiquetagem JUMP – QR Code e código de barras) e R015-LOG (Etiquetagem das embalagens) | MVA - ELECTROTECNIA LDA | 502539186 | 2025-04-26 10:17
19/SQF/2018 | Fusíveis, Bases e Triblocos | FUSÍVEL MT 36KV 10A | 20152942 | MERSEN | T209363 | 31T209363 | Qualificado |  | ELPOR - COMÉRCIO E INDUSTRIAS ELÉCTRICAS, S.A. | 500749388 | 2024-12-11 11:41
19/SQF/2018 | Fusíveis, Bases e Triblocos | FUSÍVEL MT 36KV 10A | 20152942 | MERSEN | T209363 | T209363 | Qualificado |  | RESUL, EQUIPAMENTOS DE ENERGIA, S.A. | 501428836 | 2024-04-18 13:49
19/SQF/2018 | Fusíveis, Bases e Triblocos | FUSIVEL MT 36KV 16A | 20144186 | ABB Sp.z.o.o. | Modelo CEF, tamanho 537mm, Ø53mm | 1YMB713618M5512 | Qualificado | Aquando do primeiro fornecimento terá que se validado, pela LABELEC, o cumprimento dos Requisitos R014-LOG (Etiquetagem JUMP – QR Code e código de barras) e R015-LOG (Etiquetagem das embalagens) | ASEA BROWN BOVERI PORTUGAL, UNIPESSOAL LDA | 515577880 | 2024-07-27 09:06
19/SQF/2018 | Fusíveis, Bases e Triblocos | FUSIVEL MT 36KV 16A | 20144186 | ETI Elektroelement d.o.o. | VVT TD3 (VVC3) 36kV-16A | 004260008 | Qualificado |  | MAIS AUTOMAÇÃO - DISTRIBUIÇÃO DE PRODUTOS DE AUTOMAÇÃO INDUSTRIAL LDA | 504741268 | 2025-03-17 16:48
19/SQF/2018 | Fusíveis, Bases e Triblocos | FUSIVEL MT 36KV 16A | 20144186 | INAEL | IB-D1 | IB-D1 36 16 | Qualificado | Deve ser validado aquando do primeiro fornecimento o cumprimento com os Requisitos R014-LOG e R015-LOG, definidos no DMA-C64-210 | ELPOR - COMÉRCIO E INDUSTRIAS ELÉCTRICAS, S.A. | 500749388 | 2024-12-11 11:41
19/SQF/2018 | Fusíveis, Bases e Triblocos | FUSIVEL MT 36KV 16A | 20144186 | INAEL | IB-D1 | IB-D1 36 16 | Qualificado | Aquando do primeiro fornecimento terá que se validado, pela LABELEC, o cumprimento dos Requisitos R014-LOG (Etiquetagem JUMP – QR Code e código de barras) e R015-LOG (Etiquetagem das embalagens) | RESUL, EQUIPAMENTOS DE ENERGIA, S.A. | 501428836 | 2024-04-18 13:49
19/SQF/2018 | Fusíveis, Bases e Triblocos | FUSIVEL MT 36KV 16A | 20144186 | Inter-Teknik | H220A/ACT | S1A5016.08-TD | Qualificado | Aquando do primeiro fornecimento terá que se validado, pela LABELEC, o cumprimento dos Requisitos R014-LOG (Etiquetagem JUMP – QR Code e código de barras) e R015-LOG (Etiquetagem das embalagens) | MVA - ELECTROTECNIA LDA | 502539186 | 2025-04-26 10:17
19/SQF/2018 | Fusíveis, Bases e Triblocos | FUSIVEL MT 36KV 16A | 20144186 | MERSEN | V209364 | 31V209364 | Qualificado |  | ELPOR - COMÉRCIO E INDUSTRIAS ELÉCTRICAS, S.A. | 500749388 | 2024-12-11 11:41
19/SQF/2018 | Fusíveis, Bases e Triblocos | FUSIVEL MT 36KV 16A | 20144186 | MERSEN | V209364 | V209364 | Qualificado |  | RESUL, EQUIPAMENTOS DE ENERGIA, S.A. | 501428836 | 2024-04-18 13:49
19/SQF/2018 | Fusíveis, Bases e Triblocos | FUSIVEL MT 36KV 16A | 20144186 | NIKDIM | 1635016 | 311635016 | Qualificado |  | ELPOR - COMÉRCIO E INDUSTRIAS ELÉCTRICAS, S.A. | 500749388 | 2024-12-11 11:41
19/SQF/2018 | Fusíveis, Bases e Triblocos | FUSIVEL MT 36KV 25A | 20147876 | ABB Sp.z.o.o. | Modelo CEF, tamanho 537mm, Ø53mm | 1YMB713621M5512 | Qualificado | Aquando do primeiro fornecimento terá que se validado, pela LABELEC, o cumprimento dos Requisitos R014-LOG (Etiquetagem JUMP – QR Code e código de barras) e R015-LOG (Etiquetagem das embalagens) | ASEA BROWN BOVERI PORTUGAL, UNIPESSOAL LDA | 515577880 | 2024-07-27 09:06
19/SQF/2018 | Fusíveis, Bases e Triblocos | FUSIVEL MT 36KV 25A | 20147876 | ETI Elektroelement d.o.o. | VVT TD3 (VVC3) 36kV-25A | 004260010 | Qualificado |  | MAIS AUTOMAÇÃO - DISTRIBUIÇÃO DE PRODUTOS DE AUTOMAÇÃO INDUSTRIAL LDA | 504741268 | 2025-03-17 16:48
19/SQF/2018 | Fusíveis, Bases e Triblocos | FUSIVEL MT 36KV 25A | 20147876 | INAEL | IB-D2 | IB-D2 36 25 | Qualificado | Deve ser validado aquando do primeiro fornecimento o cumprimento com os Requisitos R014-LOG e R015-LOG, definidos no DMA-C64-210 | ELPOR - COMÉRCIO E INDUSTRIAS ELÉCTRICAS, S.A. | 500749388 | 2024-12-11 11:41
19/SQF/2018 | Fusíveis, Bases e Triblocos | FUSIVEL MT 36KV 25A | 20147876 | INAEL | IB-D2 | IB-D2 36 25 | Qualificado | Aquando do primeiro fornecimento terá que se validado, pela LABELEC, o cumprimento dos Requisitos R014-LOG (Etiquetagem JUMP – QR Code e código de barras) e R015-LOG (Etiquetagem das embalagens) | RESUL, EQUIPAMENTOS DE ENERGIA, S.A. | 501428836 | 2024-04-18 13:49
19/SQF/2018 | Fusíveis, Bases e Triblocos | FUSIVEL MT 36KV 25A | 20147876 | Inter-Teknik | H220A/ACT | S1A5025.08-TD | Qualificado | Aquando do primeiro fornecimento terá que se validado, pela LABELEC, o cumprimento dos Requisitos R014-LOG (Etiquetagem JUMP – QR Code e código de barras) e R015-LOG (Etiquetagem das embalagens) | MVA - ELECTROTECNIA LDA | 502539186 | 2025-04-26 10:17
19/SQF/2018 | Fusíveis, Bases e Triblocos | FUSIVEL MT 36KV 25A | 20147876 | MERSEN | X209366 | 31X209366 | Qualificado |  | ELPOR - COMÉRCIO E INDUSTRIAS ELÉCTRICAS, S.A. | 500749388 | 2024-12-11 11:41
19/SQF/2018 | Fusíveis, Bases e Triblocos | FUSIVEL MT 36KV 25A | 20147876 | MERSEN | X209366 | X209366 | Qualificado |  | RESUL, EQUIPAMENTOS DE ENERGIA, S.A. | 501428836 | 2024-04-18 13:49
19/SQF/2018 | Fusíveis, Bases e Triblocos | FUSIVEL MT 36KV 25A | 20147876 | NIKDIM | 1635025 | 311635025 | Qualificado |  | ELPOR - COMÉRCIO E INDUSTRIAS ELÉCTRICAS, S.A. | 500749388 | 2024-12-11 11:41
19/SQF/2018 | Fusíveis, Bases e Triblocos | FUSÍVEL MT 36KV 40A | 20152943 | INAEL | IB-D2 | IB-D2 36 40 | Qualificado | Deve ser validado aquando do primeiro fornecimento o cumprimento com os Requisitos R014-LOG e R015-LOG, definidos no DMA-C64-210 | ELPOR - COMÉRCIO E INDUSTRIAS ELÉCTRICAS, S.A. | 500749388 | 2024-12-11 11:41
19/SQF/2018 | Fusíveis, Bases e Triblocos | FUSÍVEL MT 36KV 40A | 20152943 | INAEL | IB-D2 | IB-D2 36 40 | Qualificado | Aquando do primeiro fornecimento terá que se validado, pela LABELEC, o cumprimento dos Requisitos R014-LOG (Etiquetagem JUMP – QR Code e código de barras) e R015-LOG (Etiquetagem das embalagens) | RESUL, EQUIPAMENTOS DE ENERGIA, S.A. | 501428836 | 2024-04-18 13:49
19/SQF/2018 | Fusíveis, Bases e Triblocos | FUSÍVEL MT 36KV 40A | 20152943 | Inter-Teknik | H220A/ACT | S1A5040.08-TD | Qualificado | Aquando do primeiro fornecimento terá que se validado, pela LABELEC, o cumprimento dos Requisitos R014-LOG (Etiquetagem JUMP – QR Code e código de barras) e R015-LOG (Etiquetagem das embalagens) | MVA - ELECTROTECNIA LDA | 502539186 | 2025-04-26 10:17
19/SQF/2018 | Fusíveis, Bases e Triblocos | FUSÍVEL MT 36KV 40A | 20152943 | NIKDIM | 1635040 | 311635040 | Qualificado |  | ELPOR - COMÉRCIO E INDUSTRIAS ELÉCTRICAS, S.A. | 500749388 | 2024-12-11 11:41
19/SQF/2018 | Fusíveis, Bases e Triblocos | FUSÍVEL MT 36KV 6,3A | 20152941 | ETI Elektroelement d.o.o. | VVC-THERMO 36KV-6A | 4265005 | Qualificado | Aquando do primeiro fornecimento terá que se validado, pela LABELEC, o cumprimento dos Requisitos R014-LOG (Etiquetagem JUMP – QR Code e código de barras) e R015-LOG (Etiquetagem das embalagens) | MAIS AUTOMAÇÃO - DISTRIBUIÇÃO DE PRODUTOS DE AUTOMAÇÃO INDUSTRIAL LDA | 504741268 | 2025-03-17 16:48
19/SQF/2018 | Fusíveis, Bases e Triblocos | FUSÍVEL MT 36KV 6,3A | 20152941 | Inter-Teknik | H220A/ACT | S1A5006.08 | Qualificado | Aquando do primeiro fornecimento terá que se validado, pela LABELEC, o cumprimento dos Requisitos R014-LOG (Etiquetagem JUMP – QR Code e código de barras) e R015-LOG (Etiquetagem das embalagens) | MVA - ELECTROTECNIA LDA | 502539186 | 2025-04-26 10:17
19/SQF/2018 | Fusíveis, Bases e Triblocos | FUSÍVEL MT 36KV 6,3A | 20152941 | NIKDIM | 1635006 | 311635006 | Qualificado |  | ELPOR - COMÉRCIO E INDUSTRIAS ELÉCTRICAS, S.A. | 500749388 | 2024-12-11 11:41
19/SQF/2018 | Fusíveis, Bases e Triblocos | ISF BT TRIP NH00 BAR 185MM ISF3/185-00 | 20148875 | APATOR, S.A. | Smart ARS-00-1 pro | 63-001414-002 | Qualificado |  | INVITECNICA - MATERIAL ELECTROTECNICO, LDA. | 501760938 | 2025-04-24 11:02
19/SQF/2018 | Fusíveis, Bases e Triblocos | ISF BT TRIP NH00 BAR 185MM ISF3/185-00 | 20148875 | PRONUTEC | 443.51.10.01.02 | 31115520 | Qualificado |  | ELPOR - COMÉRCIO E INDUSTRIAS ELÉCTRICAS, S.A. | 500749388 | 2024-12-11 11:41
19/SQF/2018 | Fusíveis, Bases e Triblocos | ISF BT TRIP NH2 ISF3/185-2 | 20148876 | PRONUTEC | 438.52.10.03.00 | 31115150 | Qualificado |  | ELPOR - COMÉRCIO E INDUSTRIAS ELÉCTRICAS, S.A. | 500749388 | 2024-12-11 11:41
19/SQF/2018 | Fusíveis, Bases e Triblocos | ISF BT TRIP NH2 ISF3/185-2 | 20148876 | Pronutec | 438.52.10.03.00 | 438.52.10.03.00 | Qualificado | Todos os equipamentos agora analisados devem ser objeto de ensaios de receção num fornecimento para a EDP Distribuição ou para terceiros. | RESUL, EQUIPAMENTOS DE ENERGIA, S.A. | 501428836 | 2024-04-18 13:49
19/SQF/2018 | Fusíveis, Bases e Triblocos | ISF BT UNIP NH00 ENTRADA ESP ISF1-00EE | 20150735 | PRONUTEC | 422.441.06.02 | 314224410602 | Qualificado |  | ELPOR - COMÉRCIO E INDUSTRIAS ELÉCTRICAS, S.A. | 500749388 | 2024-12-11 11:41
19/SQF/2018 | Fusíveis, Bases e Triblocos | ISF BT UNIP NH00 ISF1-00 | 20148871 | CAHORS | BUC-00 (0901957) | 41E0901957 | Qualificado | Conforme Nota Técnica, N 86/ATN-UE/2021 de 28/12 | ELPOR - COMÉRCIO E INDUSTRIAS ELÉCTRICAS, S.A. | 500749388 | 2024-12-11 11:41
19/SQF/2018 | Fusíveis, Bases e Triblocos | ISF BT UNIP NH00 ISF1-00 | 20148871 | CAHORS | BUC-00 | 0901957 | Qualificado |  | INVITECNICA - MATERIAL ELECTROTECNICO, LDA. | 501760938 | 2025-04-24 11:02
19/SQF/2018 | Fusíveis, Bases e Triblocos | ISF BT UNIP NH00 ISF1-00 | 20148871 | CAHORS | BUC-00 | 0901957 | Qualificado |  | MATELCOMP - INDÚSTRIA DE MOLDES E COMPONENTES PLÁSTICOS, S.A. | 502192887 | 2025-03-08 09:34
19/SQF/2018 | Fusíveis, Bases e Triblocos | ISF BT UNIP NH00 ISF1-00 | 20148871 | Pronutec | 422.141.06.01 | 422.141.06.01 | Qualificado | Todos os equipamentos agora analisados devem ser objeto de ensaios de receção num fornecimento para a EDP Distribuição ou para terceiros. | RESUL, EQUIPAMENTOS DE ENERGIA, S.A. | 501428836 | 2024-04-18 13:49
19/SQF/2018 | Fusíveis, Bases e Triblocos | ISF BT UNIP NH00 ISF1-00 | 20148871 | Pronutec | 422.141.06.02 | 11ISF1-00P | Qualificado |  | AL - FÁBRICA DE MATERIAL ELÉCTRICO, S.A. | 501440348 | 2025-04-29 13:30
19/SQF/2018 | Fusíveis, Bases e Triblocos | ISF BT UNIP NH00 ISF1-00 | 20148871 | PRONUTEC | 422.141.06.02 | 314221410602 | Qualificado | O equipamento deve ser objeto de ensaios de receção num fornecimento para a EDP Distribuição ou para terceiros | ELPOR - COMÉRCIO E INDUSTRIAS ELÉCTRICAS, S.A. | 500749388 | 2024-12-11 11:41
19/SQF/2018 | Fusíveis, Bases e Triblocos | ISF BT UNIP NH00 ISF1-00 | 20148871 | Pronutec | 422.141.06.02 | 422.141.06.02 | Qualificado |  | QUADROVISEU - FÁBRICA DE QUADROS ELÉTRICOS, LDA | 506769941 | 2024-11-08 09:05
19/SQF/2018 | Fusíveis, Bases e Triblocos | ISF BT UNIP NH00 SAIDA ESP ISF1-00SE | 20150734 | PRONUTEC | 422.241.06.02 | 314222410602 | Qualificado |  | ELPOR - COMÉRCIO E INDUSTRIAS ELÉCTRICAS, S.A. | 500749388 | 2024-12-11 11:41
19/SQF/2018 | Fusíveis, Bases e Triblocos | ISF BT UNIP NH2 ISF1-2 | 20148873 | Cahors | BUC-2 (0901981) | 41E0901981 | Qualificado |  | ELPOR - COMÉRCIO E INDUSTRIAS ELÉCTRICAS, S.A. | 500749388 | 2024-12-11 11:41
19/SQF/2018 | Fusíveis, Bases e Triblocos | ISF BT UNIP NH2 ISF1-2 | 20148873 | CAHORS | BUC-2 | 4837901981 | Qualificado |  | INVITECNICA - MATERIAL ELECTROTECNICO, LDA. | 501760938 | 2025-04-24 11:02
19/SQF/2018 | Fusíveis, Bases e Triblocos | ISF BT UNIP NH2 ISF1-2 | 20148873 | Pronutec | 422.121.02.02 | 11ISF1-2P | Qualificado |  | AL - FÁBRICA DE MATERIAL ELÉCTRICO, S.A. | 501440348 | 2025-04-29 13:30
19/SQF/2018 | Fusíveis, Bases e Triblocos | ISF BT UNIP NH2 ISF1-2 | 20148873 | PRONUTEC | 422.121.02.02 | 314221210202 | Qualificado |  | ELPOR - COMÉRCIO E INDUSTRIAS ELÉCTRICAS, S.A. | 500749388 | 2024-12-11 11:41
19/SQF/2018 | Fusíveis, Bases e Triblocos | ISF BT UNIP NH2 ISF1-2 | 20148873 | Pronutec | 422.121.02.02 | 422.121.02.02 | Qualificado |  | QUADROVISEU - FÁBRICA DE QUADROS ELÉTRICOS, LDA | 506769941 | 2024-11-08 09:05
19/SQF/2018 | Fusíveis, Bases e Triblocos | TRIBLOCO FUS FAC NH00 100MM T100NH00 | 20145074 | APATOR | PBS 00/100 | 63-811627-011 | Qualificado |  | INVITECNICA - MATERIAL ELECTROTECNICO, LDA. | 501760938 | 2025-04-24 11:02
19/SQF/2018 | Fusíveis, Bases e Triblocos | TRIBLOCO FUS FAC NH00 100MM T100NH00 | 20145074 | GRL | DNTR - DNTRS-160/100 | 11T100NH00-GRL82 | Qualificado | O equipamento agora analisado deve ser objeto de ensaios de receção num fornecimento para a EDP Distribuição ou para terceiros | AL - FÁBRICA DE MATERIAL ELÉCTRICO, S.A. | 501440348 | 2025-04-29 13:30
19/SQF/2018 | Fusíveis, Bases e Triblocos | TRIBLOCO FUS FAC NH00 100MM T100NH00 | 20145074 | PRONUTEC | 453.11.00.102 EA-S | 31115570 | Qualificado |  | ELPOR - COMÉRCIO E INDUSTRIAS ELÉCTRICAS, S.A. | 500749388 | 2024-12-11 11:41
19/SQF/2018 | Fusíveis, Bases e Triblocos | TRIBLOCO FUS FAC NH00 100MM T100NH00 | 20145074 | Pronutec | 453.11.00.102EA-S | 11T100NH00-P82 | Qualificado | O equipamento agora analisado deve ser objeto de ensaios de receção num fornecimento para a EDP Distribuição ou para terceiros | AL - FÁBRICA DE MATERIAL ELÉCTRICO, S.A. | 501440348 | 2025-04-29 13:30
19/SQF/2018 | Fusíveis, Bases e Triblocos | TRIBLOCO FUS FAC NH00 185MM T185NH00 | 20145075 | APATOR | PBS 00 SM | 63-001417-002 | Qualificado |  | INVITECNICA - MATERIAL ELECTROTECNICO, LDA. | 501760938 | 2025-04-24 11:02
19/SQF/2018 | Fusíveis, Bases e Triblocos | TRIBLOCO FUS FAC NH00 185MM T185NH00 | 20145075 | JAYME DA COSTA | Tribloco NH00 | 0283263910 | Qualificado | O equipamento agora analisado deve ser objeto de ensaios de receção num fornecimento para a EDP Distribuição ou para terceiros | JAYME DA COSTA - ENERGIA E SISTEMAS, S.A. | 500148392 | 2024-07-21 23:00
19/SQF/2018 | Fusíveis, Bases e Triblocos | TRIBLOCO FUS FAC NH00 185MM T185NH00 | 20145075 | PRONUTEC | 443.21.15.01.02 | 31115180 | Qualificado |  | ELPOR - COMÉRCIO E INDUSTRIAS ELÉCTRICAS, S.A. | 500749388 | 2024-12-11 11:41
19/SQF/2018 | Fusíveis, Bases e Triblocos | TRIBLOCO FUS FAC NH00 185MM T185NH00 | 20145075 | Pronutec | BTVA-P - 443.21.15.01.02 | 11T185NH00-P82 | Qualificado | O equipamento agora analisado deve ser objeto de ensaios de receção num fornecimento para a EDP Distribuição ou para terceiros | AL - FÁBRICA DE MATERIAL ELÉCTRICO, S.A. | 501440348 | 2025-04-29 13:30
19/SQF/2018 | Fusíveis, Bases e Triblocos | TRIBLOCO FUS FAC NH2 185MM T185NH2 | 20145073 | APATOR | PBS 2 M | 63-811639-031 | Qualificado |  | INVITECNICA - MATERIAL ELECTROTECNICO, LDA. | 501760938 | 2025-04-24 11:02
19/SQF/2018 | Fusíveis, Bases e Triblocos | TRIBLOCO FUS FAC NH2 185MM T185NH2 | 20145073 | JAYME DA COSTA | Tribloco NH2 | 0283261910 | Qualificado | O equipamento agora analisado deve ser objeto de ensaios de receção num fornecimento para a EDP Distribuição ou para terceiros | JAYME DA COSTA - ENERGIA E SISTEMAS, S.A. | 500148392 | 2024-07-21 23:00
19/SQF/2018 | Fusíveis, Bases e Triblocos | TRIBLOCO FUS FAC NH2 185MM T185NH2 | 20145073 | PRONUTEC | 415.22.10.03.02 | 31115190 | Qualificado |  | ELPOR - COMÉRCIO E INDUSTRIAS ELÉCTRICAS, S.A. | 500749388 | 2024-12-11 11:41
19/SQF/2018 | Fusíveis, Bases e Triblocos | TRIBLOCO FUS FAC NH2 185MM T185NH2 | 20145073 | Pronutec | 415.22.10.03.02 | 415.22.10.03.02 | Qualificado | Todos os equipamentos agora analisados devem ser objeto de ensaios de receção num fornecimento para a EDP Distribuição ou para terceiros. | RESUL, EQUIPAMENTOS DE ENERGIA, S.A. | 501428836 | 2024-04-18 13:49
19/SQF/2018 | Fusíveis, Bases e Triblocos | TRIBLOCO FUS FAC NH2 185MM T185NH2 | 20145073 | Pronutec | BTVA-P - 415.22.10.03.02 | 11T185NH2-P122 | Qualificado |  | AL - FÁBRICA DE MATERIAL ELÉCTRICO, S.A. | 501440348 | 2025-04-29 13:30
20/SQF/2018 | Disjuntores de Entrada de BT e Caixa com Ligadores | CAIXA MONOFASICA LIGADORES SUBST DCP | 20147009 | ABB S.p.A. | 20147009 | 20147009 | Qualificado à Condição | Qualificado à condição de o candidato apresentar os ensaios conforme o exigido na DFT-C62-820/N. | ASEA BROWN BOVERI PORTUGAL, UNIPESSOAL LDA | 515577880 | 2024-11-18 10:16
20/SQF/2018 | Disjuntores de Entrada de BT e Caixa com Ligadores | CAIXA MONOFASICA LIGADORES SUBST DCP | 20147009 | AL - Fábrica de Material Eléctrico SA | 06CLM | 06CLM | Qualificado | O fornecimento deverá ser feito em embalagens de 60 unidades (caixas com ligadores individuais), e cada embalagem de 60 unidades deverá ter uma etiqueta exterior com a indicação do primeiro e último número de série das caixas individuais que estão nessa embalagem (os numeros de série das caixas com ligadores individuais de uma embalagem serão obrigatoriamente seguidos). | AL - FÁBRICA DE MATERIAL ELÉCTRICO, S.A. | 501440348 | 2024-11-16 10:09
20/SQF/2018 | Disjuntores de Entrada de BT e Caixa com Ligadores | CAIXA TRIFASICA LIGADORES SUBST DCP | 20147010 | ABB S.p.A. | 20147010 | 20147010 | Qualificado à Condição | Qualificado à condição de o candidato apresentar os ensaios conforme o exigido na DFT-C62-820/N. | ASEA BROWN BOVERI PORTUGAL, UNIPESSOAL LDA | 515577880 | 2024-11-18 10:16
20/SQF/2018 | Disjuntores de Entrada de BT e Caixa com Ligadores | CAIXA TRIFASICA LIGADORES SUBST DCP | 20147010 | AL - Fábrica de Material Eléctrico SA | 06CLM-T | 06CLM-T | Qualificado |  | AL - FÁBRICA DE MATERIAL ELÉCTRICO, S.A. | 501440348 | 2024-11-16 10:09
20/SQF/2018 | Disjuntores de Entrada de BT e Caixa com Ligadores | DISJUNTOR ENT MON BIP DIFL 5A | 20136585 | ABB S.p.A. | 585008 | 585008 | Qualificado |  | ASEA BROWN BOVERI PORTUGAL, UNIPESSOAL LDA | 515577880 | 2024-11-18 10:16
20/SQF/2018 | Disjuntores de Entrada de BT e Caixa com Ligadores | DISJUNTOR ENT MON BIP DIFL 5A | 20136585 | legrand france s.a. | dg2 05 cd | lg3501 | Qualificado |  | ITRON - SISTEMAS DE MEDIÇÃO, LDA | 503646660 | 2024-09-05 01:24
20/SQF/2018 | Disjuntores de Entrada de BT e Caixa com Ligadores | DISJUNTOR ENT MON DIFL 10/30A 5-5A | 20136586 | ABB S.p.A. | 585014 | 585014 | Qualificado |  | ASEA BROWN BOVERI PORTUGAL, UNIPESSOAL LDA | 515577880 | 2024-11-18 10:16
20/SQF/2018 | Disjuntores de Entrada de BT e Caixa com Ligadores | DISJUNTOR ENT MON DIFL 10/30A 5-5A | 20136586 | legrand france s.a. | dg2 30 cd | 401147 | Qualificado |  | ITRON - SISTEMAS DE MEDIÇÃO, LDA | 503646660 | 2024-09-05 01:24
20/SQF/2018 | Disjuntores de Entrada de BT e Caixa com Ligadores | DISJUNTOR ENT MON DIFL 30/60A 15-15A | 20136587 | ABB S.p.A. | 585019 | 585019 | Qualificado |  | ASEA BROWN BOVERI PORTUGAL, UNIPESSOAL LDA | 515577880 | 2024-11-18 10:16
20/SQF/2018 | Disjuntores de Entrada de BT e Caixa com Ligadores | DISJUNTOR ENT MON DIFL 30/60A 15-15A | 20136587 | legrand france s.a. | dg2 60 cd | 401001 | Qualificado |  | ITRON - SISTEMAS DE MEDIÇÃO, LDA | 503646660 | 2024-09-05 01:24
20/SQF/2018 | Disjuntores de Entrada de BT e Caixa com Ligadores | DISJUNTOR ENT MON N/DIFL 10/30A 5-5A | 20136588 | ABB S.p.A. | 585013 | 585013 | Qualificado |  | ASEA BROWN BOVERI PORTUGAL, UNIPESSOAL LDA | 515577880 | 2024-11-18 10:16
20/SQF/2018 | Disjuntores de Entrada de BT e Caixa com Ligadores | DISJUNTOR ENT MON N/DIFL 10/30A 5-5A | 20136588 | legrand france s.a. | dg2 30 nd | lg3503 | Qualificado |  | ITRON - SISTEMAS DE MEDIÇÃO, LDA | 503646660 | 2024-09-05 01:24
20/SQF/2018 | Disjuntores de Entrada de BT e Caixa com Ligadores | DISJUNTOR ENT MON N/DIFL 30/60A 15-15A | 20136589 | ABB S.p.A. | 585018 | 585018 | Qualificado |  | ASEA BROWN BOVERI PORTUGAL, UNIPESSOAL LDA | 515577880 | 2024-11-18 10:16
20/SQF/2018 | Disjuntores de Entrada de BT e Caixa com Ligadores | DISJUNTOR ENT TRIF DIFL 10/30A 5-5A | 20136590 | ABB S.p.A. | 585030 | 585030 | Qualificado |  | ASEA BROWN BOVERI PORTUGAL, UNIPESSOAL LDA | 515577880 | 2024-11-18 10:16
20/SQF/2018 | Disjuntores de Entrada de BT e Caixa com Ligadores | DISJUNTOR ENT TRIF DIFL 10/30A 5-5A | 20136590 | legrand france s.a. | dg4 30 cd | 401010 | Qualificado |  | ITRON - SISTEMAS DE MEDIÇÃO, LDA | 503646660 | 2024-09-05 01:24
20/SQF/2018 | Disjuntores de Entrada de BT e Caixa com Ligadores | DISJUNTOR ENT TRIF N/DIFL 10/30A 5-5A | 20136591 | ABB S.p.A. | 585029 | 585029 | Qualificado |  | ASEA BROWN BOVERI PORTUGAL, UNIPESSOAL LDA | 515577880 | 2024-11-18 10:16
20/SQF/2018 | Disjuntores de Entrada de BT e Caixa com Ligadores | DISJUNTOR ENT TRIF N/DIFL 10/30A 5-5A | 20136591 | legrand france s.a. | dg4 30 nd | 401014 | Qualificado |  | ITRON - SISTEMAS DE MEDIÇÃO, LDA | 503646660 | 2024-09-05 01:24
20/SQF/2018 | Disjuntores de Entrada de BT e Caixa com Ligadores | DISJUNTOR ENT TRIF N/DIFL 30/60A 10-10A | 20136592 | ABB S.p.A. | 585035 | 585035 | Qualificado |  | ASEA BROWN BOVERI PORTUGAL, UNIPESSOAL LDA | 515577880 | 2024-11-18 10:16
20/SQF/2018 | Disjuntores de Entrada de BT e Caixa com Ligadores | DISJUNTOR ENT TRIF N/DIFL 30/60A 10-10A | 20136592 | legrand france s.a. | dg4 60 nd | 401015 | Qualificado |  | ITRON - SISTEMAS DE MEDIÇÃO, LDA | 503646660 | 2024-09-05 01:24
08/SQF/2019 | Aparelhagem MT | BASE SEC-FUS EXPULSAO 12KV/200A M | 20146195 | IBERAPA | TP710313/50M | TP710313/50M | Qualificado à Condição | (VI) - Qualificado à condição de apresentar dossier técnico completo | TECNERGA - TÉCNICA DE ELECTRICIDADE, LDA | 501139443 | 2024-03-23 04:01
08/SQF/2019 | Aparelhagem MT | BASE SEC-FUS EXPULSAO 12KV/200A M | 20146195 | IBERAPA | TP710313/50M | TP710313/50M | Qualificado | De acordo com a Declaração constante do ANEXO VIII e das cartas de qualificação (Carta 268/18/UPG e Carta 147/18/UPG, referentes aos Proc. Qualificação 21/SQF/2017 e Proc. Qualificação 03/SQF/2016) enviados. | JAYME DA COSTA - ENERGIA E SISTEMAS, S.A. | 500148392 | 2025-01-17 15:03
08/SQF/2019 | Aparelhagem MT | BASE SEC-FUS EXPULSAO 12KV/200A M | 20146195 | INAEL | A-1200/24 | A-1200/24 | Qualificado |  | ELPOR - COMÉRCIO E INDUSTRIAS ELÉCTRICAS, S.A. | 500749388 | 2024-11-20 10:04
08/SQF/2019 | Aparelhagem MT | BASE SEC-FUS EXPULSAO 12KV/200A M | 20146195 | INAEL | A-1200/24 | A-1200/24 | Qualificado | De acordo com a Declaração constante do ANEXO VIII e da carta de qualificação (Carta 148/18/UPG, referente ao Proc. Qualificação 03/SQF/2016) enviada. | RESUL, EQUIPAMENTOS DE ENERGIA, S.A. | 501428836 | 2025-04-10 09:11
08/SQF/2019 | Aparelhagem MT | BASE SEC-FUS EXPULSAO 12KV/200A MF | 20146196 | IBERAPA | TP710313/50M | TP710313/50M | Qualificado à Condição | (VI) - Qualificado à condição de apresentar dossier técnico completo | TECNERGA - TÉCNICA DE ELECTRICIDADE, LDA | 501139443 | 2024-03-23 04:01
08/SQF/2019 | Aparelhagem MT | BASE SEC-FUS EXPULSAO 12KV/200A MF | 20146196 | IBERAPA | TP710313/50M | TP710313/50M | Qualificado | De acordo com a Declaração constante do ANEXO VIII e das cartas de qualificação (Carta 268/18/UPG e Carta 147/18/UPG, referentes aos Proc. Qualificação 21/SQF/2017 e Proc. Qualificação 03/SQF/2016) enviados. | JAYME DA COSTA - ENERGIA E SISTEMAS, S.A. | 500148392 | 2025-01-17 15:03
08/SQF/2019 | Aparelhagem MT | BASE SEC-FUS EXPULSAO 12KV/200A MF | 20146196 | INAEL | A-1200/24 | A-1200/24 | Qualificado |  | ELPOR - COMÉRCIO E INDUSTRIAS ELÉCTRICAS, S.A. | 500749388 | 2024-11-20 10:04
08/SQF/2019 | Aparelhagem MT | BASE SEC-FUS EXPULSAO 12KV/200A MF | 20146196 | INAEL | A-1200/24 | A-1200/24 | Qualificado | De acordo com a Declaração constante do ANEXO VIII e da carta de qualificação (Carta 148/18/UPG, referente ao Proc. Qualificação 03/SQF/2016) enviada. | RESUL, EQUIPAMENTOS DE ENERGIA, S.A. | 501428836 | 2025-04-10 09:11
08/SQF/2019 | Aparelhagem MT | BASE SEC-FUS EXPULSAO 17.5KV/200A M | 20146197 | IBERAPA | TP710313/50M | TP710313/50M | Qualificado à Condição | (VI) - Qualificado à condição de apresentar dossier técnico completo | TECNERGA - TÉCNICA DE ELECTRICIDADE, LDA | 501139443 | 2024-03-23 04:01
08/SQF/2019 | Aparelhagem MT | BASE SEC-FUS EXPULSAO 17.5KV/200A M | 20146197 | IBERAPA | TP710313/50M | TP710313/50M | Qualificado | De acordo com a Declaração constante do ANEXO VIII e das cartas de qualificação (Carta 268/18/UPG e Carta 147/18/UPG, referentes aos Proc. Qualificação 21/SQF/2017 e Proc. Qualificação 03/SQF/2016) enviados. | JAYME DA COSTA - ENERGIA E SISTEMAS, S.A. | 500148392 | 2025-01-17 15:03
08/SQF/2019 | Aparelhagem MT | BASE SEC-FUS EXPULSAO 17.5KV/200A M | 20146197 | INAEL | A-1200/24 | A-1200/24 | Qualificado |  | ELPOR - COMÉRCIO E INDUSTRIAS ELÉCTRICAS, S.A. | 500749388 | 2024-11-20 10:04
08/SQF/2019 | Aparelhagem MT | BASE SEC-FUS EXPULSAO 17.5KV/200A M | 20146197 | INAEL | A-1200/24 | A-1200/24 | Qualificado | De acordo com a Declaração constante do ANEXO VIII e da carta de qualificação (Carta 148/18/UPG, referente ao Proc. Qualificação 03/SQF/2016) enviada. | RESUL, EQUIPAMENTOS DE ENERGIA, S.A. | 501428836 | 2025-04-10 09:11
08/SQF/2019 | Aparelhagem MT | BASE SEC-FUS EXPULSAO 17.5KV/200A MF | 20146198 | IBERAPA | TP710313/50M | TP710313/50M | Qualificado à Condição | (VI) - Qualificado à condição de apresentar dossier técnico completo | TECNERGA - TÉCNICA DE ELECTRICIDADE, LDA | 501139443 | 2024-03-23 04:01
08/SQF/2019 | Aparelhagem MT | BASE SEC-FUS EXPULSAO 17.5KV/200A MF | 20146198 | IBERAPA | TP710313/50M | TP710313/50M | Qualificado | De acordo com a Declaração constante do ANEXO VIII e das cartas de qualificação (Carta 268/18/UPG e Carta 147/18/UPG, referentes aos Proc. Qualificação 21/SQF/2017 e Proc. Qualificação 03/SQF/2016) enviados. | JAYME DA COSTA - ENERGIA E SISTEMAS, S.A. | 500148392 | 2025-01-17 15:03
08/SQF/2019 | Aparelhagem MT | BASE SEC-FUS EXPULSAO 36KV/200A M | 20146199 | IBERAPA | TP710713/50M | TP710713/50M | Qualificado à Condição | (VI) - Qualificado à condição de apresentar dossier técnico completo | TECNERGA - TÉCNICA DE ELECTRICIDADE, LDA | 501139443 | 2024-03-23 04:01
08/SQF/2019 | Aparelhagem MT | BASE SEC-FUS EXPULSAO 36KV/200A M | 20146199 | IBERAPA | TP710713/50M | TP710713/50M | Qualificado | De acordo com a Declaração constante do ANEXO VIII e das cartas de qualificação (Carta 268/18/UPG e Carta 147/18/UPG, referentes aos Proc. Qualificação 21/SQF/2017 e Proc. Qualificação 03/SQF/2016) enviados. | JAYME DA COSTA - ENERGIA E SISTEMAS, S.A. | 500148392 | 2025-01-17 15:03
08/SQF/2019 | Aparelhagem MT | BASE SEC-FUS EXPULSAO 36KV/200A M | 20146199 | INAEL | A-1200/36 | A-1200/36 | Qualificado |  | ELPOR - COMÉRCIO E INDUSTRIAS ELÉCTRICAS, S.A. | 500749388 | 2024-11-20 10:04
08/SQF/2019 | Aparelhagem MT | BASE SEC-FUS EXPULSAO 36KV/200A M | 20146199 | INAEL | A-1200/36 | A-1200/36 | Qualificado | De acordo com a Declaração constante do ANEXO VIII e da carta de qualificação (Carta 148/18/UPG, referente ao Proc. Qualificação 03/SQF/2016) enviada. | RESUL, EQUIPAMENTOS DE ENERGIA, S.A. | 501428836 | 2025-04-10 09:11
08/SQF/2019 | Aparelhagem MT | BASE SEC-FUS EXPULSAO 36KV/200A MF | 20146200 | IBERAPA | TP710713/50M NFC/IV | TP710713/50M NFC/IV | Qualificado à Condição | (VI) - Qualificado à condição de apresentar dossier técnico completo | TECNERGA - TÉCNICA DE ELECTRICIDADE, LDA | 501139443 | 2024-03-23 04:01
08/SQF/2019 | Aparelhagem MT | BASE SEC-FUS EXPULSAO 36KV/200A MF | 20146200 | IBERAPA | TP710713/NCF50M | TP710713/NCF50M | Qualificado | De acordo com a Declaração constante do ANEXO VIII e das cartas de qualificação (Carta 268/18/UPG e Carta 147/18/UPG, referentes aos Proc. Qualificação 21/SQF/2017 e Proc. Qualificação 03/SQF/2016) enviados. | JAYME DA COSTA - ENERGIA E SISTEMAS, S.A. | 500148392 | 2025-01-17 15:03
08/SQF/2019 | Aparelhagem MT | COMBINADO INT SECCION ISF10-INT V 100A L | 20136614 | Efacec Energia | ISPF 17,5: 17,5kV 400A 25kA/1s | ISPF 17,5: 17,5kV 400A 25kA/1s | Qualificado | De acordo com a Declaração constante do ANEXO VIII e das cartas de qualificação (Carta ref.ª: 21/SQF/2017, referentes ao Proc. Qualificação 21/SQF/2017) enviados. | EFACEC ENERGIA - MÁQUINAS E EQUIPAMENTOS ELÉCTRICOS, S.A. | 504040847 | 2023-10-12 09:09
08/SQF/2019 | Aparelhagem MT | COMBINADO INT SECCION ISF10-INT V 100A L | 20136614 | Jayme da Costa | INT.SEC.LTRI12/400-UHKSA+CM/E | 0278194955 | Qualificado | De acordo com a Declaração constante do ANEXO VIII e das cartas de qualificação (Carta 268/18/UPG e Carta 147/18/UPG, referentes aos Proc. Qualificação 21/SQF/2017 e Proc. Qualificação 03/SQF/2016) enviados. | JAYME DA COSTA - ENERGIA E SISTEMAS, S.A. | 500148392 | 2025-01-17 15:03
08/SQF/2019 | Aparelhagem MT | COMBINADO INT SECCION ISF15-INT V 63A L | 20136615 | Efacec Energia | ISPF 17,5: 17,5kV 400A 25kA/1s | ISPF 17,5: 17,5kV 400A 25kA/1s | Qualificado | De acordo com a Declaração constante do ANEXO VIII e das cartas de qualificação (Carta ref.ª: 21/SQF/2017, referentes ao Proc. Qualificação 21/SQF/2017) enviados. | EFACEC ENERGIA - MÁQUINAS E EQUIPAMENTOS ELÉCTRICOS, S.A. | 504040847 | 2023-10-12 09:09
08/SQF/2019 | Aparelhagem MT | COMBINADO INT SECCION ISF15-INT V 63A L | 20136615 | IBERAPA | IA200SCF 24kV 400A | IA200SCF-24-400 | Qualificado | De acordo com a Declaração constante do ANEXO VIII e das cartas de qualificação (Carta 267/18/UPG e Carta 11/19/UPG-DPC, referentes ao Proc. Qualificação 21/SQF/2017) enviados. | ISO - SIGMA - ENERGIA E GESTÃO, LDA. | 502006390 | 2024-07-14 03:04
08/SQF/2019 | Aparelhagem MT | COMBINADO INT SECCION ISF15-INT V 63A L | 20136615 | IBERAPA | IA200SCF/24/400 | IA200SCF/24/400 | Qualificado |  | TECNERGA - TÉCNICA DE ELECTRICIDADE, LDA | 501139443 | 2024-03-23 04:01
08/SQF/2019 | Aparelhagem MT | COMBINADO INT SECCION ISF15-INT V 63A L | 20136615 | Jayme da Costa | INT.SEC.TRI17,5/400UHKSAA+CM/E | 0278195952 | Qualificado | De acordo com a Declaração constante do ANEXO VIII e das cartas de qualificação (Carta 268/18/UPG e Carta 147/18/UPG, referentes aos Proc. Qualificação 21/SQF/2017 e Proc. Qualificação 03/SQF/2016) enviados. | JAYME DA COSTA - ENERGIA E SISTEMAS, S.A. | 500148392 | 2025-01-17 15:03
08/SQF/2019 | Aparelhagem MT | COMBINADO INT SECCION ISF30-INT V 40A L | 20136616 | IMEQUADRI | SCR-SGV 36kV 400A | SCR-SGV 36-400 | Qualificado à Condição | Fica condicionado à apresentação do relatório (com resultados positivos) do ensaio dieléctrico à frequência industrial. | ISO - SIGMA - ENERGIA E GESTÃO, LDA. | 502006390 | 2024-07-14 03:04
08/SQF/2019 | Aparelhagem MT | COMBINADO INT SECCION ISF30-INT V 40A L | 20136616 | Efacec Energia | ISPF 36: 36kV 200A 8kA/3s | ISPF 36: 36kV 200A 8kA/3s | Qualificado | De acordo com a Declaração constante do ANEXO VIII e das cartas de qualificação (Carta ref.ª: 21/SQF/2017, referentes ao Proc. Qualificação 21/SQF/2017) enviados. O envio do relatório de verificação dos poderes de corte e de fecho [“CESI B9024542”] com resultado positivo, resolve a anterior qualificação à condição deste equipamento. | EFACEC ENERGIA - MÁQUINAS E EQUIPAMENTOS ELÉCTRICOS, S.A. | 504040847 | 2023-10-12 09:09
08/SQF/2019 | Aparelhagem MT | COMBINADO INT SECCION ISF30-INT V 40A L | 20136616 | IBERAPA | IA200SCF/36/400 | IA200SCF/36/400 | Qualificado | Foram resolvidas todas as condicionantes pelo fornecedor/fabricante, em MAI 2022 | TECNERGA - TÉCNICA DE ELECTRICIDADE, LDA | 501139443 | 2024-03-23 04:01
08/SQF/2019 | Aparelhagem MT | COMBINADO INT SECCION ISF30-INT V 40A L | 20136616 | Jayme da Costa | INT.SEC.LTRI36/630-UHKSAA+CM/E | 0278196956 | Qualificado | De acordo com a Declaração constante do ANEXO VIII e das cartas de qualificação (Carta 268/18/UPG e Carta 147/18/UPG, referentes aos Proc. Qualificação 21/SQF/2017 e Proc. Qualificação 03/SQF/2016) enviados. | JAYME DA COSTA - ENERGIA E SISTEMAS, S.A. | 500148392 | 2025-01-17 15:03
08/SQF/2019 | Aparelhagem MT | FUSIVEL EXPULSAO MT 10A | 20146204 | IBERAPA | M10K/24/10 | M10K/24/10 | Qualificado à Condição | (VI) - Qualificado à condição de apresentar dossier técnico completo | TECNERGA - TÉCNICA DE ELECTRICIDADE, LDA | 501139443 | 2024-03-23 04:01
08/SQF/2019 | Aparelhagem MT | FUSIVEL EXPULSAO MT 10A | 20146204 | IBERAPA | M10K 24 10 | M10K 24 10 | Qualificado | De acordo com a Declaração constante do ANEXO VIII e das cartas de qualificação (Carta 268/18/UPG e Carta 147/18/UPG, referentes aos Proc. Qualificação 21/SQF/2017 e Proc. Qualificação 03/SQF/2016) enviados. | JAYME DA COSTA - ENERGIA E SISTEMAS, S.A. | 500148392 | 2025-01-17 15:03
08/SQF/2019 | Aparelhagem MT | FUSIVEL EXPULSAO MT 10A | 20146204 | INAEL | EK-010 . 10A | EK-010 . 10A | Qualificado | De acordo com a Declaração constante do ANEXO VIII e da carta de qualificação (Carta 148/18/UPG, referente ao Proc. Qualificação 03/SQF/2016) enviada. | RESUL, EQUIPAMENTOS DE ENERGIA, S.A. | 501428836 | 2025-04-10 09:11
08/SQF/2019 | Aparelhagem MT | FUSIVEL EXPULSAO MT 10A | 20146204 | INAEL | EK-010 . 10A | EK-010 | Qualificado |  | ELPOR - COMÉRCIO E INDUSTRIAS ELÉCTRICAS, S.A. | 500749388 | 2024-11-20 10:04
08/SQF/2019 | Aparelhagem MT | FUSIVEL EXPULSAO MT 12.5A | 20146205 | IBERAPA | M15K/24/10 | M15K/24/10 | Qualificado à Condição | (VI) - Qualificado à condição de apresentar dossier técnico completo | TECNERGA - TÉCNICA DE ELECTRICIDADE, LDA | 501139443 | 2024-03-23 04:01
08/SQF/2019 | Aparelhagem MT | FUSIVEL EXPULSAO MT 12.5A | 20146205 | IBERAPA | M12K 24 12 | M12K 24 12 | Qualificado | De acordo com a Declaração constante do ANEXO VIII e das cartas de qualificação (Carta 268/18/UPG e Carta 147/18/UPG, referentes aos Proc. Qualificação 21/SQF/2017 e Proc. Qualificação 03/SQF/2016) enviados. | JAYME DA COSTA - ENERGIA E SISTEMAS, S.A. | 500148392 | 2025-01-17 15:03
08/SQF/2019 | Aparelhagem MT | FUSIVEL EXPULSAO MT 12.5A | 20146205 | INAEL | EK-012 . 12,5A | EK-012 . 12,5A | Qualificado | De acordo com a Declaração constante do ANEXO VIII e da carta de qualificação (Carta 148/18/UPG, referente ao Proc. Qualificação 03/SQF/2016) enviada. | RESUL, EQUIPAMENTOS DE ENERGIA, S.A. | 501428836 | 2025-04-10 09:11
08/SQF/2019 | Aparelhagem MT | FUSIVEL EXPULSAO MT 12.5A | 20146205 | INAEL | EK-012 . 12,5A | EK-012 | Qualificado |  | ELPOR - COMÉRCIO E INDUSTRIAS ELÉCTRICAS, S.A. | 500749388 | 2024-11-20 10:04
08/SQF/2019 | Aparelhagem MT | FUSIVEL EXPULSAO MT 20A | 20146206 | IBERAPA | M20K/24/20 | M20K/24/20 | Qualificado à Condição | (VI) - Qualificado à condição de apresentar dossier técnico completo | TECNERGA - TÉCNICA DE ELECTRICIDADE, LDA | 501139443 | 2024-03-23 04:01
08/SQF/2019 | Aparelhagem MT | FUSIVEL EXPULSAO MT 20A | 20146206 | IBERAPA | M20K 24 20 | M20K 24 20 | Qualificado | De acordo com a Declaração constante do ANEXO VIII e das cartas de qualificação (Carta 268/18/UPG e Carta 147/18/UPG, referentes aos Proc. Qualificação 21/SQF/2017 e Proc. Qualificação 03/SQF/2016) enviados. | JAYME DA COSTA - ENERGIA E SISTEMAS, S.A. | 500148392 | 2025-01-17 15:03
08/SQF/2019 | Aparelhagem MT | FUSIVEL EXPULSAO MT 20A | 20146206 | INAEL | EK-020 . 20A | EK-020 . 20A | Qualificado | De acordo com a Declaração constante do ANEXO VIII e da carta de qualificação (Carta 148/18/UPG, referente ao Proc. Qualificação 03/SQF/2016) enviada. | RESUL, EQUIPAMENTOS DE ENERGIA, S.A. | 501428836 | 2025-04-10 09:11
08/SQF/2019 | Aparelhagem MT | FUSIVEL EXPULSAO MT 20A | 20146206 | INAEL | EK-020 . 20A | EK-020 | Qualificado |  | ELPOR - COMÉRCIO E INDUSTRIAS ELÉCTRICAS, S.A. | 500749388 | 2024-11-20 10:04
08/SQF/2019 | Aparelhagem MT | FUSIVEL EXPULSAO MT 25A | 20146207 | IBERAPA | M25K/24/20 | M25K/24/20 | Qualificado à Condição | (VI) - Qualificado à condição de apresentar dossier técnico completo | TECNERGA - TÉCNICA DE ELECTRICIDADE, LDA | 501139443 | 2024-03-23 04:01
08/SQF/2019 | Aparelhagem MT | FUSIVEL EXPULSAO MT 25A | 20146207 | IBERAPA | M25K 24 25 | M25K 24 25 | Qualificado | De acordo com a Declaração constante do ANEXO VIII e das cartas de qualificação (Carta 268/18/UPG e Carta 147/18/UPG, referentes aos Proc. Qualificação 21/SQF/2017 e Proc. Qualificação 03/SQF/2016) enviados. | JAYME DA COSTA - ENERGIA E SISTEMAS, S.A. | 500148392 | 2025-01-17 15:03
08/SQF/2019 | Aparelhagem MT | FUSIVEL EXPULSAO MT 25A | 20146207 | INAEL | EK-025 . 25A | EK-025 . 25A | Qualificado | De acordo com a Declaração constante do ANEXO VIII e da carta de qualificação (Carta 148/18/UPG, referente ao Proc. Qualificação 03/SQF/2016) enviada. | RESUL, EQUIPAMENTOS DE ENERGIA, S.A. | 501428836 | 2025-04-10 09:11
08/SQF/2019 | Aparelhagem MT | FUSIVEL EXPULSAO MT 25A | 20146207 | INAEL | EK-025 . 25A | EK-025 | Qualificado |  | ELPOR - COMÉRCIO E INDUSTRIAS ELÉCTRICAS, S.A. | 500749388 | 2024-11-20 10:04
08/SQF/2019 | Aparelhagem MT | FUSIVEL EXPULSAO MT 6.3A | 20146203 | IBERAPA | M6K/24/6 | M6K/24/6 | Qualificado à Condição | (VI) - Qualificado à condição de apresentar dossier técnico completo | TECNERGA - TÉCNICA DE ELECTRICIDADE, LDA | 501139443 | 2024-03-23 04:01
08/SQF/2019 | Aparelhagem MT | FUSIVEL EXPULSAO MT 6.3A | 20146203 | IBERAPA | M6K 24 6 | M6K 24 6 | Qualificado | De acordo com a Declaração constante do ANEXO VIII e das cartas de qualificação (Carta 268/18/UPG e Carta 147/18/UPG, referentes aos Proc. Qualificação 21/SQF/2017 e Proc. Qualificação 03/SQF/2016) enviados. | JAYME DA COSTA - ENERGIA E SISTEMAS, S.A. | 500148392 | 2025-01-17 15:03
08/SQF/2019 | Aparelhagem MT | FUSIVEL EXPULSAO MT 6.3A | 20146203 | INAEL | EK-006 . 6,3A | EK-006 . 6,3A | Qualificado | De acordo com a Declaração constante do ANEXO VIII e da carta de qualificação (Carta 148/18/UPG, referente ao Proc. Qualificação 03/SQF/2016) enviada. | RESUL, EQUIPAMENTOS DE ENERGIA, S.A. | 501428836 | 2025-04-10 09:11
08/SQF/2019 | Aparelhagem MT | FUSIVEL EXPULSAO MT 6.3A | 20146203 | INAEL | EK-006 . 6,3A | EK-006 | Qualificado |  | ELPOR - COMÉRCIO E INDUSTRIAS ELÉCTRICAS, S.A. | 500749388 | 2024-11-20 10:04
08/SQF/2019 | Aparelhagem MT | INTERRUPTOR SECCION IS10-INT V 400A L | 20136626 | Efacec Energia | ISP 17,5: 17,5kV 400A 25kA/1s | ISP 17,5: 17,5kV 400A 25kA/1s | Qualificado | De acordo com a Declaração constante do ANEXO VIII e das cartas de qualificação (Carta ref.ª: 21/SQF/2017, referentes ao Proc. Qualificação 21/SQF/2017) enviados. | EFACEC ENERGIA - MÁQUINAS E EQUIPAMENTOS ELÉCTRICOS, S.A. | 504040847 | 2023-10-12 09:09
08/SQF/2019 | Aparelhagem MT | INTERRUPTOR SECCION IS10-INT V 400A L | 20136626 | Jayme da Costa | INT.SEC.LTRI 12/400-BD+CM+E | 0278191955 | Qualificado | De acordo com a Declaração constante do ANEXO VIII e das cartas de qualificação (Carta 268/18/UPG e Carta 147/18/UPG, referentes aos Proc. Qualificação 21/SQF/2017 e Proc. Qualificação 03/SQF/2016) enviados. | JAYME DA COSTA - ENERGIA E SISTEMAS, S.A. | 500148392 | 2025-01-17 15:03
08/SQF/2019 | Aparelhagem MT | INTERRUPTOR SECCION IS15-II 31.5A L | 20136628 | Jayme da Costa | INT.SEC.IXRC17,5/200+CM+FR/V/E | 0278326971 | Qualificado | De acordo com a Declaração constante do ANEXO VIII e das cartas de qualificação (Carta 268/18/UPG e Carta 147/18/UPG, referentes aos Proc. Qualificação 21/SQF/2017 e Proc. Qualificação 03/SQF/2016) enviados. | JAYME DA COSTA - ENERGIA E SISTEMAS, S.A. | 500148392 | 2025-01-17 15:03
08/SQF/2019 | Aparelhagem MT | INTERRUPTOR SECCION IS15-INT V 400A L | 20136627 | Efacec Energia | ISP 17,5: 17,5kV 400A 25kA/1s | ISP 17,5: 17,5kV 400A 25kA/1s | Qualificado | De acordo com a Declaração constante do ANEXO VIII e das cartas de qualificação (Carta ref.ª: 21/SQF/2017, referentes ao Proc. Qualificação 21/SQF/2017) enviados. | EFACEC ENERGIA - MÁQUINAS E EQUIPAMENTOS ELÉCTRICOS, S.A. | 504040847 | 2023-10-12 09:09
08/SQF/2019 | Aparelhagem MT | INTERRUPTOR SECCION IS15-INT V 400A L | 20136627 | IBERAPA | IA200SC 24kV 400A | IA200SC-24-400 | Qualificado | De acordo com a Declaração constante do ANEXO VIII e das cartas de qualificação (Carta 267/18/UPG e Carta 11/19/UPG-DPC, referentes ao Proc. Qualificação 21/SQF/2017) enviados. | ISO - SIGMA - ENERGIA E GESTÃO, LDA. | 502006390 | 2024-07-14 03:04
08/SQF/2019 | Aparelhagem MT | INTERRUPTOR SECCION IS15-INT V 400A L | 20136627 | IBERAPA | IA200SC/24/400 | IA200SC/24/400 | Qualificado |  | TECNERGA - TÉCNICA DE ELECTRICIDADE, LDA | 501139443 | 2024-03-23 04:01
08/SQF/2019 | Aparelhagem MT | INTERRUPTOR SECCION IS15-INT V 400A L | 20136627 | Jayme da Costa | INT.SEC.LTRI17,5/400-BD+CM/E | 0278192961 | Qualificado | De acordo com a Declaração constante do ANEXO VIII e das cartas de qualificação (Carta 268/18/UPG e Carta 147/18/UPG, referentes aos Proc. Qualificação 21/SQF/2017 e Proc. Qualificação 03/SQF/2016) enviados. | JAYME DA COSTA - ENERGIA E SISTEMAS, S.A. | 500148392 | 2025-01-17 15:03
08/SQF/2019 | Aparelhagem MT | INTERRUPTOR SECCION IS30-EXT V 31,5A L | 20136630 | ISOGNOM | IPOV FE 36kV 400A | 9050012 | Qualificado à Condição | De acordo com a Declaração constante do ANEXO VIII e das cartas de qualificação (Carta 267/18/UPG e Carta 11/19/UPG-DPC, referentes ao Proc. Qualificação 21/SQF/2017) enviados. Fica condicionado à apresentação dos relatórios (com resultados positivos) do ensaio de verificação dos poderes de corte e de fecho e do ensaio de funcionamento e robustez mecânica. | ISO - SIGMA - ENERGIA E GESTÃO, LDA. | 502006390 | 2024-07-14 03:04
08/SQF/2019 | Aparelhagem MT | INTERRUPTOR SECCION IS30-EXT V 31,5A L | 20136630 | Jayme da Costa | INT.SEC.IXRC 36/200-C4II+CM+FR/V/E | A312200001A01 | Qualificado | Deverão obrigatoriamente ser efectuados os ensaios de série previstos para estes equipamentos nas respectivas especificações técnicas, designadamente, os relacionados com a robustez mecânica e dieléctrica. | JAYME DA COSTA - ENERGIA E SISTEMAS, S.A. | 500148392 | 2025-01-17 15:03
08/SQF/2019 | Aparelhagem MT | INTERRUPTOR SECCION IS30-EXT V 31,5A L | 20136630 | Jayme da Costa | INT.SEC.IXRC36/200+CM+FR/V/E | 0278328970 | Qualificado | De acordo com a Declaração constante do ANEXO VIII e das cartas de qualificação (Carta 268/18/UPG e Carta 147/18/UPG, referentes aos Proc. Qualificação 21/SQF/2017 e Proc. Qualificação 03/SQF/2016) enviados. | JAYME DA COSTA - ENERGIA E SISTEMAS, S.A. | 500148392 | 2025-01-17 15:03
08/SQF/2019 | Aparelhagem MT | INTERRUPTOR SECCION IS30-INT V 200A L | 20136629 | IMEQUADRI | SCR 36kV 400A | SCR 36-400 | Qualificado à Condição | De acordo com a Declaração constante do ANEXO VIII e das cartas de qualificação (Carta 267/18/UPG e Carta 11/19/UPG-DPC, referentes ao Proc. Qualificação 21/SQF/2017) enviados. Fica condicionado à apresentação do relatório (com resultados positivos) do ensaio dieléctrico à frequência industrial. | ISO - SIGMA - ENERGIA E GESTÃO, LDA. | 502006390 | 2024-07-14 03:04
08/SQF/2019 | Aparelhagem MT | INTERRUPTOR SECCION IS30-INT V 200A L | 20136629 | Efacec Energia | ISP 36: 36kV 200A 8kA/3s | ISP 36: 36kV 200A 8kA/3s | Qualificado | De acordo com a Declaração constante do ANEXO VIII e das cartas de qualificação (Carta ref.ª: 21/SQF/2017, referentes ao Proc. Qualificação 21/SQF/2017) enviados. O envio do relatório de verificação dos poderes de corte e de fecho [“CESI B9024542”] com resultado positivo, resolve a anterior qualificação à condição deste equipamento. | EFACEC ENERGIA - MÁQUINAS E EQUIPAMENTOS ELÉCTRICOS, S.A. | 504040847 | 2023-10-12 09:09
08/SQF/2019 | Aparelhagem MT | INTERRUPTOR SECCION IS30-INT V 200A L | 20136629 | IBERAPA | IA200SC/36/400 | IA200SC/36/400 | Qualificado | Foram resolvidas todas as condicionantes pelo fornecedor/fabricante, em MAI 2022. | TECNERGA - TÉCNICA DE ELECTRICIDADE, LDA | 501139443 | 2024-03-23 04:01
08/SQF/2019 | Aparelhagem MT | INTERRUPTOR SECCION IS30-INT V 200A L | 20136629 | Jayme da Costa | INT.SEC.LTRI36/630-D+CM/E | 0278193955 | Qualificado | De acordo com a Declaração constante do ANEXO VIII e das cartas de qualificação (Carta 268/18/UPG e Carta 147/18/UPG, referentes aos Proc. Qualificação 21/SQF/2017 e Proc. Qualificação 03/SQF/2016) enviados. | JAYME DA COSTA - ENERGIA E SISTEMAS, S.A. | 500148392 | 2025-01-17 15:03
08/SQF/2019 | Aparelhagem MT | PORTA-FUSIVEL EXPULSAO 36KV | 20146202 | IBERAPA | T710713/50F | T710713/50F | Qualificado à Condição | (VI) - Qualificado à condição de apresentar dossier técnico completo | TECNERGA - TÉCNICA DE ELECTRICIDADE, LDA | 501139443 | 2024-03-23 04:01
08/SQF/2019 | Aparelhagem MT | PORTA-FUSIVEL EXPULSAO 36KV | 20146202 | IBERAPA | T710713/50F | T710713/50F | Qualificado | De acordo com a Declaração constante do ANEXO VIII e das cartas de qualificação (Carta 268/18/UPG e Carta 147/18/UPG, referentes aos Proc. Qualificação 21/SQF/2017 e Proc. Qualificação 03/SQF/2016) enviados. | JAYME DA COSTA - ENERGIA E SISTEMAS, S.A. | 500148392 | 2025-01-17 15:03
08/SQF/2019 | Aparelhagem MT | PORTA-FUSIVEL EXPULSAO 36KV | 20146202 | INAEL | 3F361000 . 36 kV | 3F361000 . 36 kV | Qualificado | De acordo com a Declaração constante do ANEXO VIII e da carta de qualificação (Carta 148/18/UPG, referente ao Proc. Qualificação 03/SQF/2016) enviada. | RESUL, EQUIPAMENTOS DE ENERGIA, S.A. | 501428836 | 2025-04-10 09:11
08/SQF/2019 | Aparelhagem MT | PORTA-FUSIVEL EXPULSAO 36KV | 20146202 | INAEL | 3F361000 . 36KV | 3F361000 | Qualificado |  | ELPOR - COMÉRCIO E INDUSTRIAS ELÉCTRICAS, S.A. | 500749388 | 2024-11-20 10:04
08/SQF/2019 | Aparelhagem MT | PORTA-FUSIVEL EXPULSAO ATE 17.5KV | 20146201 | IBERAPA | T710313/50F | T710313/50F | Qualificado à Condição | (VI) - Qualificado à condição de apresentar dossier técnico completo | TECNERGA - TÉCNICA DE ELECTRICIDADE, LDA | 501139443 | 2024-03-23 04:01
08/SQF/2019 | Aparelhagem MT | PORTA-FUSIVEL EXPULSAO ATE 17.5KV | 20146201 | IBERAPA | T710313/50F | T710313/50F | Qualificado | De acordo com a Declaração constante do ANEXO VIII e das cartas de qualificação (Carta 268/18/UPG e Carta 147/18/UPG, referentes aos Proc. Qualificação 21/SQF/2017 e Proc. Qualificação 03/SQF/2016) enviados. | JAYME DA COSTA - ENERGIA E SISTEMAS, S.A. | 500148392 | 2025-01-17 15:03
08/SQF/2019 | Aparelhagem MT | PORTA-FUSIVEL EXPULSAO ATE 17.5KV | 20146201 | INAEL | 3F241000 . 24 kV | 3F241000 . 24 kV | Qualificado | De acordo com a Declaração constante do ANEXO VIII e da carta de qualificação (Carta 148/18/UPG, referente ao Proc. Qualificação 03/SQF/2016) enviada. | RESUL, EQUIPAMENTOS DE ENERGIA, S.A. | 501428836 | 2025-04-10 09:11
08/SQF/2019 | Aparelhagem MT | PORTA-FUSIVEL EXPULSAO ATE 17.5KV | 20146201 | INAEL | 3F241000 . 24KV | 3F241000 | Qualificado |  | ELPOR - COMÉRCIO E INDUSTRIAS ELÉCTRICAS, S.A. | 500749388 | 2024-11-20 10:04
08/SQF/2019 | Aparelhagem MT | SEC FACAS S/T S15-EXT H 630A F | 20136645 | Jayme da Costa | SEC.ICLG 17,5/630+CM+FR/E | 0262214973 | Qualificado | De acordo com a Declaração constante do ANEXO VIII e das cartas de qualificação (Carta 268/18/UPG e Carta 147/18/UPG, referentes aos Proc. Qualificação 21/SQF/2017 e Proc. Qualificação 03/SQF/2016) enviados. | JAYME DA COSTA - ENERGIA E SISTEMAS, S.A. | 500148392 | 2025-01-17 15:03
08/SQF/2019 | Aparelhagem MT | SEC FACAS S/T S15-EXT V 400A F | 20136643 | ISOGNOM | SPOV FE 17,5kV 400A | 9020042 | Qualificado | De acordo com a Declaração constante do ANEXO VIII e das cartas de qualificação (Carta 267/18/UPG e Carta 11/19/UPG-DPC, referentes ao Proc. Qualificação 21/SQF/2017) enviados. | ISO - SIGMA - ENERGIA E GESTÃO, LDA. | 502006390 | 2024-07-14 03:04
08/SQF/2019 | Aparelhagem MT | SEC FACAS S/T S15-EXT V 400A F | 20136643 | Jayme da Costa | SEC.ICMH 17,5/400+CM+FR+E | 0262148971 | Qualificado | De acordo com a Declaração constante do ANEXO VIII e das cartas de qualificação (Carta 268/18/UPG e Carta 147/18/UPG, referentes aos Proc. Qualificação 21/SQF/2017 e Proc. Qualificação 03/SQF/2016) enviados. | JAYME DA COSTA - ENERGIA E SISTEMAS, S.A. | 500148392 | 2025-01-17 15:03
08/SQF/2019 | Aparelhagem MT | SEC FACAS S/T S15-INT HV 400A L | 20136647 | Efacec Energia | SE 17,5: 17,5kV 630A 12.5kA/3s | SE 17,5: 17,5kV 630A 12.5kA/3s | Qualificado | De acordo com a Declaração constante do ANEXO VIII e das cartas de qualificação (Carta ref.ª: 21/SQF/2017, referentes ao Proc. Qualificação 21/SQF/2017) enviados. | EFACEC ENERGIA - MÁQUINAS E EQUIPAMENTOS ELÉCTRICOS, S.A. | 504040847 | 2023-10-12 09:09
08/SQF/2019 | Aparelhagem MT | SEC FACAS S/T S15-INT HV 400A L | 20136647 | IBERAPA | IA27 24kV 400A | IA27-24-400 | Qualificado | De acordo com a Declaração constante do ANEXO VIII e das cartas de qualificação (Carta 267/18/UPG e Carta 11/19/UPG-DPC, referentes ao Proc. Qualificação 21/SQF/2017) enviados. | ISO - SIGMA - ENERGIA E GESTÃO, LDA. | 502006390 | 2024-07-14 03:04
08/SQF/2019 | Aparelhagem MT | SEC FACAS S/T S15-INT HV 400A L | 20136647 | IBERAPA | IA27/24/400 | IA27/24/400 | Qualificado |  | TECNERGA - TÉCNICA DE ELECTRICIDADE, LDA | 501139443 | 2024-03-23 04:01
08/SQF/2019 | Aparelhagem MT | SEC FACAS S/T S15-INT HV 400A L | 20136647 | Jayme da Costa | SEC.ICFM 17,5/400+CM/E | 0261137955 | Qualificado | De acordo com a Declaração constante do ANEXO VIII e das cartas de qualificação (Carta 268/18/UPG e Carta 147/18/UPG, referentes aos Proc. Qualificação 21/SQF/2017 e Proc. Qualificação 03/SQF/2016) enviados. | JAYME DA COSTA - ENERGIA E SISTEMAS, S.A. | 500148392 | 2025-01-17 15:03
08/SQF/2019 | Aparelhagem MT | SEC FACAS S/T S30-EXT V 400A L | 20136649 | ISOGNOM | SPOV FE 36kV 400A | 9020052 | Qualificado | De acordo com a Declaração constante do ANEXO VIII e das cartas de qualificação (Carta 267/18/UPG e Carta 11/19/UPG-DPC, referentes ao Proc. Qualificação 21/SQF/2017) enviados. | ISO - SIGMA - ENERGIA E GESTÃO, LDA. | 502006390 | 2024-07-14 03:04
08/SQF/2019 | Aparelhagem MT | SEC FACAS S/T S30-EXT V 400A L | 20136649 | Jayme da Costa | SEC.ICMH 36/400 C4II+CM+FR/E | A312200002A01 | Qualificado | Deverão obrigatoriamente ser efectuados os ensaios de série previstos para estes equipamentos nas respectivas especificações técnicas, designadamente, os relacionados com a robustez mecânica e dieléctrica. | JAYME DA COSTA - ENERGIA E SISTEMAS, S.A. | 500148392 | 2025-01-17 15:03
08/SQF/2019 | Aparelhagem MT | SEC FACAS S/T S30-EXT V 400A L | 20136649 | Jayme da Costa | SEC.ICMH 36/400 C4III+CM+FR/E | 0262150970 | Qualificado | De acordo com a Declaração constante do ANEXO VIII e das cartas de qualificação (Carta 268/18/UPG e Carta 147/18/UPG, referentes aos Proc. Qualificação 21/SQF/2017 e Proc. Qualificação 03/SQF/2016) enviados. | JAYME DA COSTA - ENERGIA E SISTEMAS, S.A. | 500148392 | 2025-01-17 15:03
08/SQF/2019 | Aparelhagem MT | SEC FACAS S/T S30-INT HV 400A L | 20136648 | Efacec Energia | SE 36: 36kV 400A 8kA/3s | SE 36: 36kV 400A 8kA/3s | Qualificado | De acordo com a Declaração constante do ANEXO VIII e das cartas de qualificação (Carta ref.ª: 21/SQF/2017, referentes ao Proc. Qualificação 21/SQF/2017) enviados. | EFACEC ENERGIA - MÁQUINAS E EQUIPAMENTOS ELÉCTRICOS, S.A. | 504040847 | 2023-10-12 09:09
08/SQF/2019 | Aparelhagem MT | SEC FACAS S/T S30-INT HV 400A L | 20136648 | Jayme da Costa | SEC.ICFD 36/400+CM/E | 0261931955 | Qualificado | De acordo com a Declaração constante do ANEXO VIII e das cartas de qualificação (Carta 268/18/UPG e Carta 147/18/UPG, referentes aos Proc. Qualificação 21/SQF/2017 e Proc. Qualificação 03/SQF/2016) enviados. | JAYME DA COSTA - ENERGIA E SISTEMAS, S.A. | 500148392 | 2025-01-17 15:03
08/SQF/2019 | Aparelhagem MT | SECCIONADOR UNIP SU 12-I 400A M | 20136867 | IBERAPA | Sec.Unip.SU 12-I 400A M | IA80SP1/24/400 | Qualificado à Condição | (VI) - Qualificado à condição de apresentar dossier técnico completo | TECNERGA - TÉCNICA DE ELECTRICIDADE, LDA | 501139443 | 2024-03-23 04:01
08/SQF/2019 | Aparelhagem MT | SECCIONADOR UNIP SU 12-I 400A M | 20136867 | IBERAPA | IA80SP1/24/400 | IA80SP1/24/400 | Qualificado | De acordo com a Declaração constante do ANEXO VIII e das cartas de qualificação (Carta 268/18/UPG e Carta 147/18/UPG, referentes aos Proc. Qualificação 21/SQF/2017 e Proc. Qualificação 03/SQF/2016) enviados. | JAYME DA COSTA - ENERGIA E SISTEMAS, S.A. | 500148392 | 2025-01-17 15:03
08/SQF/2019 | Aparelhagem MT | SECCIONADOR UNIP SU 12-I 400A MF | 20136868 | IBERAPA | IA80SP1/24/400 | IA80SP1/24/400 | Qualificado à Condição | (VI) - Qualificado à condição de apresentar dossier técnico completo | TECNERGA - TÉCNICA DE ELECTRICIDADE, LDA | 501139443 | 2024-03-23 04:01
08/SQF/2019 | Aparelhagem MT | SECCIONADOR UNIP SU 12-I 400A MF | 20136868 | IBERAPA | IA80SP1/24/400 | IA80SP1/24/400 | Qualificado | De acordo com a Declaração constante do ANEXO VIII e das cartas de qualificação (Carta 268/18/UPG e Carta 147/18/UPG, referentes aos Proc. Qualificação 21/SQF/2017 e Proc. Qualificação 03/SQF/2016) enviados. | JAYME DA COSTA - ENERGIA E SISTEMAS, S.A. | 500148392 | 2025-01-17 15:03
08/SQF/2019 | Aparelhagem MT | SECCIONADOR UNIP SU 12-II 630A M | 20136869 | IBERAPA | IA80SP1/24/630 | IA80SP1/24/630 | Qualificado à Condição | (VI) - Qualificado à condição de apresentar dossier técnico completo | TECNERGA - TÉCNICA DE ELECTRICIDADE, LDA | 501139443 | 2024-03-23 04:01
08/SQF/2019 | Aparelhagem MT | SECCIONADOR UNIP SU 12-II 630A M | 20136869 | IBERAPA | IA80SP1/24/630 | IA80SP1/24/630 | Qualificado | De acordo com a Declaração constante do ANEXO VIII e das cartas de qualificação (Carta 268/18/UPG e Carta 147/18/UPG, referentes aos Proc. Qualificação 21/SQF/2017 e Proc. Qualificação 03/SQF/2016) enviados. | JAYME DA COSTA - ENERGIA E SISTEMAS, S.A. | 500148392 | 2025-01-17 15:03
08/SQF/2019 | Aparelhagem MT | SECCIONADOR UNIP SU 12-II 630A MF | 20136870 | IBERAPA | IA80SP1/24/630 | IA80SP1/24/630 | Qualificado à Condição | (VI) - Qualificado à condição de apresentar dossier técnico completo | TECNERGA - TÉCNICA DE ELECTRICIDADE, LDA | 501139443 | 2024-03-23 04:01
08/SQF/2019 | Aparelhagem MT | SECCIONADOR UNIP SU 12-II 630A MF | 20136870 | IBERAPA | IA80SP1/24/630 | IA80SP1/24/630 | Qualificado | De acordo com a Declaração constante do ANEXO VIII e das cartas de qualificação (Carta 268/18/UPG e Carta 147/18/UPG, referentes aos Proc. Qualificação 21/SQF/2017 e Proc. Qualificação 03/SQF/2016) enviados. | JAYME DA COSTA - ENERGIA E SISTEMAS, S.A. | 500148392 | 2025-01-17 15:03
08/SQF/2019 | Aparelhagem MT | SECCIONADOR UNIP SU 15-I 400A M | 20136871 | IBERAPA | IA80SP1/24/400 | IA80SP1/24/400 | Qualificado à Condição | (VI) - Qualificado à condição de apresentar dossier técnico completo | TECNERGA - TÉCNICA DE ELECTRICIDADE, LDA | 501139443 | 2024-03-23 04:01
08/SQF/2019 | Aparelhagem MT | SECCIONADOR UNIP SU 15-I 400A M | 20136871 | IBERAPA | IA80SP1/24/400 | IA80SP1/24/400 | Qualificado | De acordo com a Declaração constante do ANEXO VIII e das cartas de qualificação (Carta 268/18/UPG e Carta 147/18/UPG, referentes aos Proc. Qualificação 21/SQF/2017 e Proc. Qualificação 03/SQF/2016) enviados. | JAYME DA COSTA - ENERGIA E SISTEMAS, S.A. | 500148392 | 2025-01-17 15:03
08/SQF/2019 | Aparelhagem MT | SECCIONADOR UNIP SU 15-I 400A M | 20136871 | Jayme da Costa | ICMH 17,5/400M | 0262003901 | Qualificado |  | JAYME DA COSTA - ENERGIA E SISTEMAS, S.A. | 500148392 | 2025-01-17 15:03
08/SQF/2019 | Aparelhagem MT | SECCIONADOR UNIP SU 15-I 400A MF | 20136872 | IBERAPA | IA80SP3/24/400 | IA80SP3/24/400 | Qualificado à Condição | (VI) - Qualificado à condição de apresentar dossier técnico completo | TECNERGA - TÉCNICA DE ELECTRICIDADE, LDA | 501139443 | 2024-03-23 04:01
08/SQF/2019 | Aparelhagem MT | SECCIONADOR UNIP SU 15-I 400A MF | 20136872 | IBERAPA | IA80SP3/24/400 | IA80SP3/24/400 | Qualificado | De acordo com a Declaração constante do ANEXO VIII e das cartas de qualificação (Carta 268/18/UPG e Carta 147/18/UPG, referentes aos Proc. Qualificação 21/SQF/2017 e Proc. Qualificação 03/SQF/2016) enviados. | JAYME DA COSTA - ENERGIA E SISTEMAS, S.A. | 500148392 | 2025-01-17 15:03
08/SQF/2019 | Aparelhagem MT | SECCIONADOR UNIP SU 15-I 400A MF | 20136872 | Jayme da Costa | ICMH 17,5/400MF | 0262003900 | Qualificado |  | JAYME DA COSTA - ENERGIA E SISTEMAS, S.A. | 500148392 | 2025-01-17 15:03
08/SQF/2019 | Aparelhagem MT | SECCIONADOR UNIP SU 15-II 630A M | 20136873 | IBERAPA | IA80SP1/24/630 | IA80SP1/24/630 | Qualificado à Condição | (VI) - Qualificado à condição de apresentar dossier técnico completo | TECNERGA - TÉCNICA DE ELECTRICIDADE, LDA | 501139443 | 2024-03-23 04:01
08/SQF/2019 | Aparelhagem MT | SECCIONADOR UNIP SU 15-II 630A M | 20136873 | IBERAPA | IA80SP1/24/630 | IA80SP1/24/630 | Qualificado | De acordo com a Declaração constante do ANEXO VIII e das cartas de qualificação (Carta 268/18/UPG e Carta 147/18/UPG, referentes aos Proc. Qualificação 21/SQF/2017 e Proc. Qualificação 03/SQF/2016) enviados. | JAYME DA COSTA - ENERGIA E SISTEMAS, S.A. | 500148392 | 2025-01-17 15:03
08/SQF/2019 | Aparelhagem MT | SECCIONADOR UNIP SU 15-II 630A MF | 20136874 | IBERAPA | IA80SP3/24/630 | IA80SP3/24/630 | Qualificado à Condição | (VI) - Qualificado à condição de apresentar dossier técnico completo | TECNERGA - TÉCNICA DE ELECTRICIDADE, LDA | 501139443 | 2024-03-23 04:01
08/SQF/2019 | Aparelhagem MT | SECCIONADOR UNIP SU 15-II 630A MF | 20136874 | IBERAPA | IA80SP3/24/630 | IA80SP3/24/630 | Qualificado | De acordo com a Declaração constante do ANEXO VIII e das cartas de qualificação (Carta 268/18/UPG e Carta 147/18/UPG, referentes aos Proc. Qualificação 21/SQF/2017 e Proc. Qualificação 03/SQF/2016) enviados. | JAYME DA COSTA - ENERGIA E SISTEMAS, S.A. | 500148392 | 2025-01-17 15:03
08/SQF/2019 | Aparelhagem MT | SECCIONADOR UNIP SU 30-I 400A M | 20136875 | IBERAPA | IA80SP3/36/400 | IA80SP3/36/400 | Qualificado à Condição | (VI) - Qualificado à condição de apresentar dossier técnico completo | TECNERGA - TÉCNICA DE ELECTRICIDADE, LDA | 501139443 | 2024-03-23 04:01
08/SQF/2019 | Aparelhagem MT | SECCIONADOR UNIP SU 30-I 400A M | 20136875 | IBERAPA | IA80SP3/36/400 | IA80SP3/36/400 | Qualificado | De acordo com a Declaração constante do ANEXO VIII e das cartas de qualificação (Carta 268/18/UPG e Carta 147/18/UPG, referentes aos Proc. Qualificação 21/SQF/2017 e Proc. Qualificação 03/SQF/2016) enviados. | JAYME DA COSTA - ENERGIA E SISTEMAS, S.A. | 500148392 | 2025-01-17 15:03
08/SQF/2019 | Aparelhagem MT | SECCIONADOR UNIP SU 30-I 400A M | 20136875 | INAEL | SELA U III 36 LB 400 | SELA U III 36 LB 400 | Qualificado |  | ELPOR - COMÉRCIO E INDUSTRIAS ELÉCTRICAS, S.A. | 500749388 | 2024-11-20 10:04
08/SQF/2019 | Aparelhagem MT | SECCIONADOR UNIP SU 30-I 400A M | 20136875 | INAEL | SELA U III 36 LB 400 | SELA U III 36 LB 400 | Qualificado | De acordo com a Declaração constante do ANEXO VIII e da carta de qualificação (Carta 148/18/UPG, referente ao Proc. Qualificação 03/SQF/2016) enviada. | RESUL, EQUIPAMENTOS DE ENERGIA, S.A. | 501428836 | 2025-04-10 09:11
08/SQF/2019 | Aparelhagem MT | SECCIONADOR UNIP SU 30-I 400A M | 20136875 | Jayme da Costa | ICMH 36/400M | 0262010900 | Qualificado |  | JAYME DA COSTA - ENERGIA E SISTEMAS, S.A. | 500148392 | 2025-01-17 15:03
08/SQF/2019 | Aparelhagem MT | SECCIONADOR UNIP SU 30-I 400A MF | 20136876 | IBERAPA | IA80SP4/36/400 | IA80SP4/36/400 | Qualificado à Condição | (VI) - Qualificado à condição de apresentar dossier técnico completo | TECNERGA - TÉCNICA DE ELECTRICIDADE, LDA | 501139443 | 2024-03-23 04:01
08/SQF/2019 | Aparelhagem MT | SECCIONADOR UNIP SU 30-I 400A MF | 20136876 | IBERAPA | IA80SP4/36/400 | IA80SP4/36/400 | Qualificado | De acordo com a Declaração constante do ANEXO VIII e das cartas de qualificação (Carta 268/18/UPG e Carta 147/18/UPG, referentes aos Proc. Qualificação 21/SQF/2017 e Proc. Qualificação 03/SQF/2016) enviados. | JAYME DA COSTA - ENERGIA E SISTEMAS, S.A. | 500148392 | 2025-01-17 15:03
08/SQF/2019 | Aparelhagem MT | SECCIONADOR UNIP SU 30-I 400A MF | 20136876 | INAEL | SECCIONADOR UNIP SU 30-I 400A MF | SECCIONADOR UNIP SU 30-I 400A MF | Qualificado |  | ELPOR - COMÉRCIO E INDUSTRIAS ELÉCTRICAS, S.A. | 500749388 | 2024-11-20 10:04
08/SQF/2019 | Aparelhagem MT | SECCIONADOR UNIP SU 30-I 400A MF | 20136876 | INAEL | SELA U III 36 P LB 400 | SELA U III 36 P LB 400 | Qualificado |  | RESUL, EQUIPAMENTOS DE ENERGIA, S.A. | 501428836 | 2025-04-10 09:11
08/SQF/2019 | Aparelhagem MT | SECCIONADOR UNIP SU 30-I 400A MF | 20136876 | Jayme da Costa | ICMH 36/400MF | 0262005900 | Qualificado |  | JAYME DA COSTA - ENERGIA E SISTEMAS, S.A. | 500148392 | 2025-01-17 15:03
08/SQF/2019 | Aparelhagem MT | SECCIONADOR UNIP SU 30-II 630A M | 20136877 | IBERAPA | IA80SP3/36/630 | IA80SP3/36/630 | Qualificado à Condição | (VI) - Qualificado à condição de apresentar dossier técnico completo | TECNERGA - TÉCNICA DE ELECTRICIDADE, LDA | 501139443 | 2024-03-23 04:01
08/SQF/2019 | Aparelhagem MT | SECCIONADOR UNIP SU 30-II 630A M | 20136877 | IBERAPA | IA80SP3/36/630 | IA80SP3/36/630 | Qualificado | De acordo com a Declaração constante do ANEXO VIII e das cartas de qualificação (Carta 268/18/UPG e Carta 147/18/UPG, referentes aos Proc. Qualificação 21/SQF/2017 e Proc. Qualificação 03/SQF/2016) enviados. | JAYME DA COSTA - ENERGIA E SISTEMAS, S.A. | 500148392 | 2025-01-17 15:03
08/SQF/2019 | Aparelhagem MT | SECCIONADOR UNIP SU 30-II 630A MF | 20136878 | IBERAPA | IA80SP4/36/630 | IA80SP4/36/630 | Qualificado à Condição | (VI) - Qualificado à condição de apresentar dossier técnico completo | TECNERGA - TÉCNICA DE ELECTRICIDADE, LDA | 501139443 | 2024-03-23 04:01
08/SQF/2019 | Aparelhagem MT | SECCIONADOR UNIP SU 30-II 630A MF | 20136878 | IBERAPA | IA80SP4/36/630 | IA80SP4/36/630 | Qualificado | De acordo com a Declaração constante do ANEXO VIII e das cartas de qualificação (Carta 268/18/UPG e Carta 147/18/UPG, referentes aos Proc. Qualificação 21/SQF/2017 e Proc. Qualificação 03/SQF/2016) enviados. | JAYME DA COSTA - ENERGIA E SISTEMAS, S.A. | 500148392 | 2025-01-17 15:03
12/SQF/2019 | Prestação de Serviços de Leituras | SERVIÇOS DE LEITURAS |  |  |  |  | Qualificado | O concorrente satisfaz os requisitos técnicos do PQ. | Agrupamento - ROTEIRO DO SABER/À LUZ DA VELA/SEGURLIGHT | 507732847 | 2024-10-05 23:02
12/SQF/2019 | Prestação de Serviços de Leituras | SERVIÇOS DE LEITURAS |  |  |  |  | Qualificado | Esta empresa cumpre com o exigido no modelo I – Requisitos técnicos específicos; | CANAS - ENGENHARIA E CONSTRUÇÃO, S.A | 501145923 | 2024-08-28 09:04
12/SQF/2019 | Prestação de Serviços de Leituras | SERVIÇOS DE LEITURAS |  |  |  |  | Qualificado | A empresa satisfaz os requisitos técnicos solicitados | CTT - CORREIOS DE PORTUGAL S.A. | 500077568 | 2024-12-01 10:09
12/SQF/2019 | Prestação de Serviços de Leituras | SERVIÇOS DE LEITURAS |  |  |  |  | Qualificado | A empresa cumpre os requisitos técnicos solicitados | GASFOMENTO - SISTEMAS DE INSTALAÇÕES DE GÁS, S.A. | 503460656 | 2024-10-12 09:03
12/SQF/2019 | Prestação de Serviços de Leituras | SERVIÇOS DE LEITURAS |  |  |  |  | Qualificado | Esta empresa cumpre com o exigido no modelo I – Requisitos técnicos específicos. Falta a validação dos restantes requisitos não técnicos. | LITORAL LEITURAS - LEITURAS APARELHOS MEDIDA ELECT. ÁGUA E GÁS, LDA | 505932482 | 2024-09-27 03:00
12/SQF/2019 | Prestação de Serviços de Leituras | SERVIÇOS DE LEITURAS |  |  |  |  | Qualificado | A empresa Ludidinamic cumpre com os requisitos técnicos. | LUDIDINAMIC, LDA | 509613187 | 2024-11-05 10:48
17/SQF/2019 | Armários, Caixas e Portinholas | ARMARIO BT T (4 T00 + 2 LIGACAO DIRECTA) | 20136771 | INVITECNICA | OTW-46-0-EQ | 0105001309EQ | Qualificado | Invólucro e Bastidor SAKS-POL. Triblocos APATOR | INVITECNICA - MATERIAL ELECTROTECNICO, LDA. | 501760938 | 2024-08-01 20:30
17/SQF/2019 | Armários, Caixas e Portinholas | ARMARIO BT W (2 T2 + 4 T00) | 20136597 | ELPOR | ARM W DMA-C62-801/N NOV22 ELSTA | 41601313 | Qualificado à Condição | O equipamento tem a qualificação de "Qualificado à Condição" de ser realizado até 31/12/2023, com resultados conformes, os ensaios em falta preconizados no DMA-C62-801 e informados ao fornecedor. | ELPOR - COMÉRCIO E INDUSTRIAS ELÉCTRICAS, S.A. | 500749388 | 2024-12-11 10:21
17/SQF/2019 | Armários, Caixas e Portinholas | ARMARIO BT W (2 T2 + 4 T00) | 20136597 | AL | AP | 25APE-D0-W | Qualificado | SAP 20136597. Triblocos Jayme da Costa | AL - FÁBRICA DE MATERIAL ELÉCTRICO, S.A. | 501440348 | 2024-07-14 09:50
17/SQF/2019 | Armários, Caixas e Portinholas | ARMARIO BT W (2 T2 + 4 T00) | 20136597 | AL | AP | 25APE-D0-WP | Qualificado | Invólucro e bastidor AL. Triblocos Pronutec. | AL - FÁBRICA DE MATERIAL ELÉCTRICO, S.A. | 501440348 | 2024-07-14 09:50
17/SQF/2019 | Armários, Caixas e Portinholas | ARMARIO BT W (2 T2 + 4 T00) | 20136597 | ELPOR | ARM W DMA-C62-801/N MAI07 | 41601311 | Qualificado |  | ELPOR - COMÉRCIO E INDUSTRIAS ELÉCTRICAS, S.A. | 500749388 | 2024-12-11 10:21
17/SQF/2019 | Armários, Caixas e Portinholas | ARMARIO BT W (2 T2 + 4 T00) | 20136597 | FIMARTEL | ISOW | 9600053 | Qualificado |  | ISO-SIGMA-ENERGIA E GESTÃO LDA | 502006390 | 2024-11-08 10:52
17/SQF/2019 | Armários, Caixas e Portinholas | ARMARIO BT W (2 T2 + 4 T00) | 20136597 | FIMARTEL | ISOWTP | 9600087 | Qualificado | Invólucro ELSTA, Bastidor FIMARTEL, Triblocos PRONUTEC | ISO-SIGMA-ENERGIA E GESTÃO LDA | 502006390 | 2024-11-08 10:52
17/SQF/2019 | Armários, Caixas e Portinholas | ARMARIO BT W (2 T2 + 4 T00) | 20136597 | FIMARTEL | ISOWTPF | 9600088 | Qualificado | Invólucro ELSTA, Bastidor FIMARTEL, Triblocos FIMARTEL e PRONUTEC | ISO-SIGMA-ENERGIA E GESTÃO LDA | 502006390 | 2024-11-08 10:52
17/SQF/2019 | Armários, Caixas e Portinholas | ARMARIO BT W (2 T2 + 4 T00) | 20136597 | IBERGLOBAL | KVSGP-0 TIPO W-P (2 T2 + 4 T00) | 3030012100 | Qualificado | Invólucro e triblocos Jean Muller e Pronutec | IBERGLOBAL - PROJECTOS ELÉCTRICOS DE MÉDIA TENSÃO S.A | 508648467 | 2024-09-05 03:00
17/SQF/2019 | Armários, Caixas e Portinholas | ARMARIO BT W (2 T2 + 4 T00) | 20136597 | INVITÉCNICA | OTD-0-EQ | 0105004616EQ | Qualificado | Invólucro e Bastidor SAKS-POL. Triblocos APATOR | INVITECNICA - MATERIAL ELECTROTECNICO, LDA. | 501760938 | 2024-08-01 20:30
17/SQF/2019 | Armários, Caixas e Portinholas | ARMARIO BT W (2 T2 + 4 T00) | 20136597 | Jayme da Costa | ADU W FD0 | 0339203900 (NZCC-PRV/0W/4/0/2) EMITER | Qualificado | Invólucro e bastidor EMITER (DCE0), Triblocos Jayme da Costa (NH00-JFGF – 0283263910-B e NH2-JFGF-0283261910-B) | JAYME DA COSTA - ENERGIA E SISTEMAS, S.A. | 500148392 | 2025-02-11 15:16
17/SQF/2019 | Armários, Caixas e Portinholas | ARMARIO BT W (2 T2 + 4 T00) | 20136597 | Jayme da Costa | ADU W | 0339203900 (NZCC-PRV/0W/4/0/2) | Qualificado | Invólucro e bastidor ORLITE. Triblocos Jayme da Costa. | JAYME DA COSTA - ENERGIA E SISTEMAS, S.A. | 500148392 | 2022-03-12 10:01
17/SQF/2019 | Armários, Caixas e Portinholas | ARMARIO BT W (2 T2 + 4 T00) | 20136597 | Promecel | 04.020AW | 04.020AW | Qualificado | Invólucro e Bastidor Himel. Triblocos Fimartel. | RESUL, EQUIPAMENTOS DE ENERGIA, S.A. | 501428836 | 2025-01-05 16:20
17/SQF/2019 | Armários, Caixas e Portinholas | ARMARIO BT W ENCASTRAVEL (2 T2 + 4 T00) | 20136770 | ELPOR | ARM W ENCASTR. DMA-C62-801/N | 41601315 | Qualificado |  | ELPOR - COMÉRCIO E INDUSTRIAS ELÉCTRICAS, S.A. | 500749388 | 2024-12-11 10:21
17/SQF/2019 | Armários, Caixas e Portinholas | ARMARIO BT X (5 T2) | 20136596 | ELPOR | ARM X DMA-C62-801/N NOV22 ELSTA | 41601303 | Qualificado à Condição | O equipamento tem a qualificação de "Qualificado à Condição" de ser realizado até 31/12/2023, com resultados conformes, os ensaios em falta preconizados no DMA-C62-801 e informados ao fornecedor. | ELPOR - COMÉRCIO E INDUSTRIAS ELÉCTRICAS, S.A. | 500749388 | 2024-12-11 10:21
17/SQF/2019 | Armários, Caixas e Portinholas | ARMARIO BT X (5 T2) | 20136596 | AL | AP | 25APE-D1-X | Qualificado | SAP 20136596. Triblocos Jayme da Costa | AL - FÁBRICA DE MATERIAL ELÉCTRICO, S.A. | 501440348 | 2024-07-14 09:50
17/SQF/2019 | Armários, Caixas e Portinholas | ARMARIO BT X (5 T2) | 20136596 | AL | AP | 25APE-D1-XP | Qualificado | Invólucro e bastidor AL. Triblocos Pronutec. | AL - FÁBRICA DE MATERIAL ELÉCTRICO, S.A. | 501440348 | 2024-07-14 09:50
17/SQF/2019 | Armários, Caixas e Portinholas | ARMARIO BT X (5 T2) | 20136596 | ELPOR | ARM X DMA-C62-801/N MAI07 | 41601301 | Qualificado |  | ELPOR - COMÉRCIO E INDUSTRIAS ELÉCTRICAS, S.A. | 500749388 | 2024-12-11 10:21
17/SQF/2019 | Armários, Caixas e Portinholas | ARMARIO BT X (5 T2) | 20136596 | FIMARTEL | ISOX | 9600054 | Qualificado |  | ISO-SIGMA-ENERGIA E GESTÃO LDA | 502006390 | 2024-11-08 10:52
17/SQF/2019 | Armários, Caixas e Portinholas | ARMARIO BT X (5 T2) | 20136596 | IBERGLOBAL | KVSGP-1 TIPO X (5 t2) | 3030011800 | Qualificado | Invólucro e triblocos Jean Muller | IBERGLOBAL - PROJECTOS ELÉCTRICOS DE MÉDIA TENSÃO S.A | 508648467 | 2024-09-05 03:00
17/SQF/2019 | Armários, Caixas e Portinholas | ARMARIO BT X (5 T2) | 20136596 | INVITÉCNICA | OTD-1-EQ | 0105003185EQ | Qualificado | Invólucro e Bastidor SAKS-POL. Triblocos APATOR | INVITECNICA - MATERIAL ELECTROTECNICO, LDA. | 501760938 | 2024-08-01 20:30
17/SQF/2019 | Armários, Caixas e Portinholas | ARMARIO BT X (5 T2) | 20136596 | Jayme da Costa | ADU X FD1 | 0339201925 (NZCC-PRV/1X/0/0/5) EMITER | Qualificado | Invólucro e bastidor EMITER (DCE1), Triblocos Jayme da Costa (NH2-JFGF – 0283261910-B) | JAYME DA COSTA - ENERGIA E SISTEMAS, S.A. | 500148392 | 2025-02-11 15:16
17/SQF/2019 | Armários, Caixas e Portinholas | ARMARIO BT X (5 T2) | 20136596 | Jayme da Costa | ADU X | 0339201925 (NZCC-PRV/1X/0/0/5) | Qualificado | Invólucro e bastidor ORLITE. Triblocos Jayme da Costa. | JAYME DA COSTA - ENERGIA E SISTEMAS, S.A. | 500148392 | 2022-03-12 10:01
17/SQF/2019 | Armários, Caixas e Portinholas | ARMARIO BT X (5 T2) | 20136596 | Promecel | 04.020AX | 04.020AX | Qualificado | Invólucro e Bastidor Himel. Triblocos Fimartel. | RESUL, EQUIPAMENTOS DE ENERGIA, S.A. | 501428836 | 2025-01-05 16:20
17/SQF/2019 | Armários, Caixas e Portinholas | ARMARIO BT Z (7 T2) | 20136598 | ELPOR | ARM Z DMA-C62-801/N NOV22 ELSTA | 41601333 | Qualificado à Condição | O equipamento tem a qualificação de "Qualificado à Condição" de ser realizado até 31/12/2023, com resultados conformes, os ensaios em falta preconizados no DMA-C62-801 e informados ao fornecedor. | ELPOR - COMÉRCIO E INDUSTRIAS ELÉCTRICAS, S.A. | 500749388 | 2024-12-11 10:21
17/SQF/2019 | Armários, Caixas e Portinholas | ARMARIO BT Z (7 T2) | 20136598 | ELPOR | ARM Z DMA-C62-801/N MAI07 | 41601331 | Qualificado |  | ELPOR - COMÉRCIO E INDUSTRIAS ELÉCTRICAS, S.A. | 500749388 | 2024-12-11 10:21
17/SQF/2019 | Armários, Caixas e Portinholas | ARMARIO IP MATERIAL ISOLANTE | 20136599 | ELPOR | ARM.T0 P/I.P.I/DNI/MLTE 950030 | 71040126 | Qualificado |  | ELPOR - COMÉRCIO E INDUSTRIAS ELÉCTRICAS, S.A. | 500749388 | 2024-12-11 10:21
17/SQF/2019 | Armários, Caixas e Portinholas | ARMARIO IP MATERIAL ISOLANTE | 20136599 | FIMARTEL | ISOIP | 9600058 | Qualificado |  | ISO-SIGMA-ENERGIA E GESTÃO LDA | 502006390 | 2024-11-08 10:52
17/SQF/2019 | Armários, Caixas e Portinholas | ARMARIO IP MATERIAL ISOLANTE | 20136599 | Jayme da Costa | Armário BT FD0 | 0335156906 EMITER | Qualificado | Invólucro e bastidor EMITER (DCE0), Triblocos Jayme da Costa (NH00-JFGF – 0283263910-B) | JAYME DA COSTA - ENERGIA E SISTEMAS, S.A. | 500148392 | 2025-02-11 15:16
17/SQF/2019 | Armários, Caixas e Portinholas | ARMARIO IP MATERIAL ISOLANTE | 20136599 | Jayme da Costa | Armário BT OR-2850 | 0335156906 | Qualificado | Invólucro e bastidor ORLITE. Triblocos Jayme da Costa. | JAYME DA COSTA - ENERGIA E SISTEMAS, S.A. | 500148392 | 2022-03-12 10:01
17/SQF/2019 | Armários, Caixas e Portinholas | CAIXA DE CONTAGEM BTN | 20148306 | AL | Caixa Contagem | 06CCE | Qualificado | SAP 20148306. | AL - FÁBRICA DE MATERIAL ELÉCTRICO, S.A. | 501440348 | 2024-07-14 09:50
17/SQF/2019 | Armários, Caixas e Portinholas | CAIXA DE CONTAGEM BTN | 20148306 | MATELCOMP | KVOTBOX | KVOTBOX | Qualificado |  | MATELCOMP - INDÚSTRIA DE MOLDES E COMPONENTES PLÁSTICOS, S.A. | 502192887 | 2025-03-03 17:32
17/SQF/2019 | Armários, Caixas e Portinholas | CAIXA DE CONTAGEM BTN | 20148306 | Quadroviseu | VB.100/V2 | VB.100/V2 | Qualificado |  | QUADROVISEU - FÁBRICA DE QUADROS ELÉTRICOS, LDA | 506769941 | 2025-01-05 16:20
17/SQF/2019 | Armários, Caixas e Portinholas | CAIXA DE CONTAGEM BTN | 20148306 | Quadroviseu | VB.101/V2 | VB.101/V2 | Qualificado |  | QUADROVISEU - FÁBRICA DE QUADROS ELÉTRICOS, LDA | 506769941 | 2025-01-05 16:20
17/SQF/2019 | Armários, Caixas e Portinholas | CAIXA DE CONTAGEM BTN | 20148306 | Quadroviseu | VB.104/V2 | VB.104/V2 | Qualificado |  | QUADROVISEU - FÁBRICA DE QUADROS ELÉTRICOS, LDA | 506769941 | 2025-01-05 16:20
17/SQF/2019 | Armários, Caixas e Portinholas | CAIXA DE CONTAGEM BTN | 20148306 | Quadroviseu | VB.105/V2 | VB.105/V2 | Qualificado |  | QUADROVISEU - FÁBRICA DE QUADROS ELÉTRICOS, LDA | 506769941 | 2025-01-05 16:20
17/SQF/2019 | Armários, Caixas e Portinholas | CAIXA DE CONTAGEM BTN | 20148306 | QUITÉRIOS | CX CONTADOR EB_BOX ECCE INT | +30210 | Qualificado |  | QUITÉRIOS - FÁBRICA DE QUADROS ELÉCTRICOS, LDA. | 503091081 | 2024-11-27 16:44
17/SQF/2019 | Armários, Caixas e Portinholas | CAIXA DISTR 2E+2S RSBT | 20136600 | AL | 04.03BRES44000 | 04.03BRES44000 | Qualificado | Invólucro, bases de fusíveis e de neutro - AL. | RESUL, EQUIPAMENTOS DE ENERGIA, S.A. | 501428836 | 2025-01-05 16:20
17/SQF/2019 | Armários, Caixas e Portinholas | CAIXA DISTR 2E+2S RSBT | 20136600 | AL | Portinhola | 06P2x100 | Qualificado | SAP 20136600. | AL - FÁBRICA DE MATERIAL ELÉCTRICO, S.A. | 501440348 | 2024-07-14 09:50
17/SQF/2019 | Armários, Caixas e Portinholas | CAIXA DISTR 2E+2S RSBT | 20136600 | ELPOR | ARM.2E+2S DMA C62 810/N FEV09 | 71020046 | Qualificado |  | ELPOR - COMÉRCIO E INDUSTRIAS ELÉCTRICAS, S.A. | 500749388 | 2024-12-11 10:21
17/SQF/2019 | Armários, Caixas e Portinholas | CAIXA DISTR 2E+2S RSBT | 20136600 | IBERGLOBAL | 2E+2S | 3030031900 | Qualificado | Componentes AL | IBERGLOBAL - PROJECTOS ELÉCTRICOS DE MÉDIA TENSÃO S.A | 508648467 | 2024-09-05 03:00
17/SQF/2019 | Armários, Caixas e Portinholas | CAIXA DISTR 2E+2S RSBT | 20136600 | Jayme da Costa | 0339375900 | 0339375900 | Qualificado | Invólucro AL (06BRES44). Base de fusíveis, de neutro e separadores AL. | JAYME DA COSTA - ENERGIA E SISTEMAS, S.A. | 500148392 | 2022-03-12 10:01
17/SQF/2019 | Armários, Caixas e Portinholas | CAIXA DISTRIBUICAO 2E+1S PARA RSBT | 20146214 | AL | 04.03BRES0 | 04.03BRES0 | Qualificado | Invólucro, bases de fusíveis e de neutro - AL. | RESUL, EQUIPAMENTOS DE ENERGIA, S.A. | 501428836 | 2025-01-05 16:20
17/SQF/2019 | Armários, Caixas e Portinholas | CAIXA DISTRIBUICAO 2E+1S PARA RSBT | 20146214 | AL | Portinhola | 06P2x100-1S | Qualificado | SAP 20146214. | AL - FÁBRICA DE MATERIAL ELÉCTRICO, S.A. | 501440348 | 2024-07-14 09:50
17/SQF/2019 | Armários, Caixas e Portinholas | CAIXA DISTRIBUICAO 2E+1S PARA RSBT | 20146214 | ELPOR | ARM.2E+1S DMA C62 810/N FEV09 | 41601195 | Qualificado |  | ELPOR - COMÉRCIO E INDUSTRIAS ELÉCTRICAS, S.A. | 500749388 | 2024-12-11 10:21
17/SQF/2019 | Armários, Caixas e Portinholas | CAIXA DISTRIBUICAO 2E+1S PARA RSBT | 20146214 | IBERGLOBAL | 2E+1S | 3030031800 | Qualificado | Componentes AL | IBERGLOBAL - PROJECTOS ELÉCTRICOS DE MÉDIA TENSÃO S.A | 508648467 | 2024-09-05 03:00
17/SQF/2019 | Armários, Caixas e Portinholas | CAIXA DISTRIBUICAO 2E+1S PARA RSBT | 20146214 | Jayme da Costa | 0339376900 | 0339376900 | Qualificado | Invólucro AL (06BRES44). Base de fusíveis, de neutro e separadores AL. | JAYME DA COSTA - ENERGIA E SISTEMAS, S.A. | 500148392 | 2022-03-12 10:01
17/SQF/2019 | Armários, Caixas e Portinholas | CAIXA PROT REDES BT 1E+2S T00 | 20144147 | AL | AL (06CD2-CE | 47220956 | Qualificado |  | ELPOR - COMÉRCIO E INDUSTRIAS ELÉCTRICAS, S.A. | 500749388 | 2024-12-11 10:21
17/SQF/2019 | Armários, Caixas e Portinholas | CAIXA PROT REDES BT 1E+2S T00 | 20144147 | AL | CD2 | 06CD2-CE-T | Qualificado | SAP 20144147. Triblocos FIMARTEL | AL - FÁBRICA DE MATERIAL ELÉCTRICO, S.A. | 501440348 | 2024-07-14 09:50
17/SQF/2019 | Armários, Caixas e Portinholas | CAIXA PROT REDES BT 1E+2S T00 | 20144147 | AL | CD2 | 06CD2-CE-T-G | Qualificado | SAP 20144147. Triblocos GRL. O equipamento deve ser objeto de ensaios de receção num fornecimento para a EDP Distribuição ou para terceiros | AL - FÁBRICA DE MATERIAL ELÉCTRICO, S.A. | 501440348 | 2024-07-14 09:50
17/SQF/2019 | Armários, Caixas e Portinholas | CAIXA PROT REDES BT 1E+2S T00 | 20144147 | AL | CD2 | 06CD2-CE-T-P | Qualificado | SAP 20144147. Triblocos PRONUTEC. O equipamento deve ser objeto de ensaios de receção num fornecimento para a EDP Distribuição ou para terceiros | AL - FÁBRICA DE MATERIAL ELÉCTRICO, S.A. | 501440348 | 2024-07-14 09:50
17/SQF/2019 | Armários, Caixas e Portinholas | CAIXA PROT REDES BT 1E+2S T00 | 20144147 | Elpor | 06CD2-CE-T-G | 41601209 | Qualificado |  | ELPOR - COMÉRCIO E INDUSTRIAS ELÉCTRICAS, S.A. | 500749388 | 2024-12-11 10:21
17/SQF/2019 | Armários, Caixas e Portinholas | CAIXA PROT REDES BT 1E+2S T00 | 20144147 | Elpor | 06CD2-CE-T-P | 41601210 | Qualificado |  | ELPOR - COMÉRCIO E INDUSTRIAS ELÉCTRICAS, S.A. | 500749388 | 2024-12-11 10:21
17/SQF/2019 | Armários, Caixas e Portinholas | CAIXA PROT REDES BT 1E+2S T00 | 20144147 | Jayme da Costa | CAIXA PROT REDES BT 1E+2S T00 | 0339402903 EFEN (NH LEI 00N G4 100MM) | Qualificado | Caixa com Triblocos EFEN-00/160 100 mm | JAYME DA COSTA - ENERGIA E SISTEMAS, S.A. | 500148392 | 2022-03-12 10:01
17/SQF/2019 | Armários, Caixas e Portinholas | MACICO IP POLIESTER | 20144339 | ELPOR | MACICO T0 C/BARR.P/ARM.I.P. | 71040127 | Qualificado |  | ELPOR - COMÉRCIO E INDUSTRIAS ELÉCTRICAS, S.A. | 500749388 | 2024-12-11 10:21
17/SQF/2019 | Armários, Caixas e Portinholas | MACICO IP POLIESTER | 20144339 | FIMARTEL | ISOM0 | 9600057 | Qualificado |  | ISO-SIGMA-ENERGIA E GESTÃO LDA | 502006390 | 2024-11-08 10:52
17/SQF/2019 | Armários, Caixas e Portinholas | MACICO IP POLIESTER | 20144339 | IBERGLOBAL | MACIÇO FP-0 | 3030011500 | Qualificado |  | IBERGLOBAL - PROJECTOS ELÉCTRICOS DE MÉDIA TENSÃO S.A | 508648467 | 2024-09-05 03:00
17/SQF/2019 | Armários, Caixas e Portinholas | MACICO IP POLIESTER | 20144339 | Jayme da Costa | Pedestal FD0 | 0339318906 EMITER | Qualificado |  | JAYME DA COSTA - ENERGIA E SISTEMAS, S.A. | 500148392 | 2025-02-11 15:16
17/SQF/2019 | Armários, Caixas e Portinholas | MACICO IP POLIESTER | 20144339 | Jayme da Costa | Pedestal OR-9320 | 0339318906 | Qualificado | Maciço ORLITE (OR-9320) | JAYME DA COSTA - ENERGIA E SISTEMAS, S.A. | 500148392 | 2022-03-12 10:01
17/SQF/2019 | Armários, Caixas e Portinholas | MACICO P/ARMARIO TIPO W | 20145723 | ELPOR | MACICO W DMA-C62-801/N NOV22 ELSTA | 41601361 | Qualificado à Condição | O equipamento tem a qualificação de "Qualificado à Condição" de ser realizado até 31/12/2023, com resultados conformes, os ensaios em falta preconizados no DMA-C62-801 e informados ao fornecedor. | ELPOR - COMÉRCIO E INDUSTRIAS ELÉCTRICAS, S.A. | 500749388 | 2024-12-11 10:21
17/SQF/2019 | Armários, Caixas e Portinholas | MACICO P/ARMARIO TIPO W | 20145723 | AL | AP | 25MF-D0 | Qualificado | SAP 20145723. | AL - FÁBRICA DE MATERIAL ELÉCTRICO, S.A. | 501440348 | 2024-07-14 09:50
17/SQF/2019 | Armários, Caixas e Portinholas | MACICO P/ARMARIO TIPO W | 20145723 | ELPOR | MACICO W DMA-C62-801/N MAI07 | 41601360 | Qualificado |  | ELPOR - COMÉRCIO E INDUSTRIAS ELÉCTRICAS, S.A. | 500749388 | 2024-12-11 10:21
17/SQF/2019 | Armários, Caixas e Portinholas | MACICO P/ARMÁRIO TIPO W | 20145723 | FIMARTEL | ISOM0 | 9600057 | Qualificado |  | ISO-SIGMA-ENERGIA E GESTÃO LDA | 502006390 | 2024-11-08 10:52
17/SQF/2019 | Armários, Caixas e Portinholas | MACICO P/ARMÁRIO TIPO W | 20145723 | IBERGLOBAL | MACIÇO FP-0 | 3030011500 | Qualificado |  | IBERGLOBAL - PROJECTOS ELÉCTRICOS DE MÉDIA TENSÃO S.A | 508648467 | 2024-09-05 03:00
17/SQF/2019 | Armários, Caixas e Portinholas | MACICO P/ARMÁRIO TIPO W | 20145723 | Jayme da Costa | Pedestal DIN0 | 0339318906 EMITER | Qualificado |  | JAYME DA COSTA - ENERGIA E SISTEMAS, S.A. | 500148392 | 2025-02-11 15:16
17/SQF/2019 | Armários, Caixas e Portinholas | MACICO P/ARMARIO TIPO W | 20145723 | Jayme da Costa | Pedestal DIN0 | 0339318906 | Qualificado | Maciço ORLITE (OR-9320) | JAYME DA COSTA - ENERGIA E SISTEMAS, S.A. | 500148392 | 2022-03-12 10:01
17/SQF/2019 | Armários, Caixas e Portinholas | MACICO P/ARMÁRIO TIPO W | 20145723 | Jayme da Costa | Pedestal DIN0 | 0339318906 | Qualificado | Maciço ORLITE (OR-9320) | JAYME DA COSTA - ENERGIA E SISTEMAS, S.A. | 500148392 | 2025-02-11 15:16
17/SQF/2019 | Armários, Caixas e Portinholas | MACICO P/ARMÁRIO TIPO W | 20145723 | Promecel | 04.02MW | 04.02MW | Qualificado |  | RESUL, EQUIPAMENTOS DE ENERGIA, S.A. | 501428836 | 2025-01-05 16:20
17/SQF/2019 | Armários, Caixas e Portinholas | MACICO P/ARMÁRIO TIPO W | 20145723 | SAKS-POL | OTD-F-0 | 0105004620 | Qualificado |  | INVITECNICA - MATERIAL ELECTROTECNICO, LDA. | 501760938 | 2024-08-01 20:30
17/SQF/2019 | Armários, Caixas e Portinholas | MACICO P/ARMARIO TIPO X | 20144341 | ELPOR | MACICO X DMA-C62-801/N NOV22 ELSTA | 41601351 | Qualificado à Condição | O equipamento tem a qualificação de "Qualificado à Condição" de ser realizado até 31/12/2023, com resultados conformes, os ensaios em falta preconizados no DMA-C62-801 e informados ao fornecedor. | ELPOR - COMÉRCIO E INDUSTRIAS ELÉCTRICAS, S.A. | 500749388 | 2024-12-11 10:21
17/SQF/2019 | Armários, Caixas e Portinholas | MACICO P/ARMARIO TIPO X | 20144341 | AL | AP | 25MF-D1 | Qualificado | SAP 20144341. | AL - FÁBRICA DE MATERIAL ELÉCTRICO, S.A. | 501440348 | 2024-07-14 09:50
17/SQF/2019 | Armários, Caixas e Portinholas | MACICO P/ARMARIO TIPO X | 20144341 | ELPOR | MACICO X DMA-C62-801/N MAI07 | 41601350 | Qualificado |  | ELPOR - COMÉRCIO E INDUSTRIAS ELÉCTRICAS, S.A. | 500749388 | 2024-12-11 10:21
17/SQF/2019 | Armários, Caixas e Portinholas | MACICO P/ARMÁRIO TIPO X | 20144341 | FIMARTEL | ISOM1 | 9600056 | Qualificado |  | ISO-SIGMA-ENERGIA E GESTÃO LDA | 502006390 | 2024-11-08 10:52
17/SQF/2019 | Armários, Caixas e Portinholas | MACICO P/ARMÁRIO TIPO X | 20144341 | IBERGLOBAL | MACIÇO FP-1 | 3030011900 | Qualificado |  | IBERGLOBAL - PROJECTOS ELÉCTRICOS DE MÉDIA TENSÃO S.A | 508648467 | 2024-09-05 03:00
17/SQF/2019 | Armários, Caixas e Portinholas | MACICO P/ARMÁRIO TIPO X | 20144341 | Jayme da Costa | Pedestal DIN1 FD1 | 0339318905 EMITER | Qualificado |  | JAYME DA COSTA - ENERGIA E SISTEMAS, S.A. | 500148392 | 2025-02-11 15:16
17/SQF/2019 | Armários, Caixas e Portinholas | MACICO P/ARMARIO TIPO X | 20144341 | Jayme da Costa | Pedestal DIN1 | 0339318905 | Qualificado | Maciço ORLITE (OR-9321) | JAYME DA COSTA - ENERGIA E SISTEMAS, S.A. | 500148392 | 2022-03-12 10:01
17/SQF/2019 | Armários, Caixas e Portinholas | MACICO P/ARMÁRIO TIPO X | 20144341 | Jayme da Costa | Pedestal DIN1 | 0339318905 | Qualificado | Maciço ORLITE (OR-9321) | JAYME DA COSTA - ENERGIA E SISTEMAS, S.A. | 500148392 | 2025-02-11 15:16
17/SQF/2019 | Armários, Caixas e Portinholas | MACICO P/ARMÁRIO TIPO X | 20144341 | Promecel | 04.02MX | 04.02MX | Qualificado |  | RESUL, EQUIPAMENTOS DE ENERGIA, S.A. | 501428836 | 2025-01-05 16:20
17/SQF/2019 | Armários, Caixas e Portinholas | MACICO P/ARMÁRIO TIPO X | 20144341 | SAKS-POL | OTD-F-1 | 0105004621 | Qualificado | Invólucro SAKS-POL | INVITECNICA - MATERIAL ELECTROTECNICO, LDA. | 501760938 | 2024-08-01 20:30
17/SQF/2019 | Armários, Caixas e Portinholas | MACICO P/ARMARIO TIPO Z | 20144340 | ELPOR | MACICO Z DMA-C62-801/N NOV22 ELSTA | 41601371 | Qualificado à Condição | O equipamento tem a qualificação de "Qualificado à Condição" de ser realizado até 31/12/2023, com resultados conformes, os ensaios em falta preconizados no DMA-C62-801 e informados ao fornecedor. | ELPOR - COMÉRCIO E INDUSTRIAS ELÉCTRICAS, S.A. | 500749388 | 2024-12-11 10:21
17/SQF/2019 | Armários, Caixas e Portinholas | MACICO P/ARMARIO TIPO Z | 20144340 | ELPOR | MACICO Z DMA-C62-801/N MAI07 | 41601370 | Qualificado |  | ELPOR - COMÉRCIO E INDUSTRIAS ELÉCTRICAS, S.A. | 500749388 | 2024-12-11 10:21
17/SQF/2019 | Armários, Caixas e Portinholas | PBT Tri (Portinhola Trifásica BTN/BTE) | 20213897 | AL | Portinholas | 03PBTT | Qualificado | Invólucro AL. ISF e Base de Neutro Pronutec. | AL - FÁBRICA DE MATERIAL ELÉCTRICO, S.A. | 501440348 | 2024-07-14 09:50
17/SQF/2019 | Armários, Caixas e Portinholas | PBT Tri (Portinhola Trifásica BTN/BTE) | 20213897 | AL | Portinholas | 03PBTT-E | Qualificado | Invólucro AL. ISF e Base de Neutro Pronutec. | AL - FÁBRICA DE MATERIAL ELÉCTRICO, S.A. | 501440348 | 2024-07-14 09:50
17/SQF/2019 | Armários, Caixas e Portinholas | PBT Tri (Portinhola Trifásica BTN/BTE) | 20213897 | AL | Portinholas | 03PBTT-K | Qualificado | Invólucro AL. ISF e Base de Neutro Pronutec. | AL - FÁBRICA DE MATERIAL ELÉCTRICO, S.A. | 501440348 | 2024-07-14 09:50
17/SQF/2019 | Armários, Caixas e Portinholas | PBT Tri (Portinhola Trifásica BTN/BTE) | 20213897 | Elpor | PORT.PBT TRI (DMA-C62-807/N) | 41601202 | Qualificado | Invólucro AL e ISF e Base de Neutro Pronutec | ELPOR - COMÉRCIO E INDUSTRIAS ELÉCTRICAS, S.A. | 500749388 | 2024-12-11 10:21
17/SQF/2019 | Armários, Caixas e Portinholas | PBT Tri (Portinhola Trifásica BTN/BTE) | 20213897 | INVITÉCNICA | Portinhola 100T | Portinhola 100T | Qualificado |  | INVITECNICA - MATERIAL ELECTROTECNICO, LDA. | 501760938 | 2024-08-01 20:30
17/SQF/2019 | Armários, Caixas e Portinholas | PBT Tri (Portinhola Trifásica BTN/BTE) | 20213897 | MATELCOMP | MATELCOMP/TEV | KVOPT | Qualificado | Invólucro Matelcomp/TEV; ISF CAHORS (BUC 00); Base Neutro Cahors/Invitécnica | MATELCOMP - INDÚSTRIA DE MOLDES E COMPONENTES PLÁSTICOS, S.A. | 502192887 | 2025-03-03 17:32
17/SQF/2019 | Armários, Caixas e Portinholas | PBT Tri (Portinhola Trifásica BTN/BTE) | 20213897 | Quadroviseu | VB.210/V2/3 | VB.210/V2/3 | Qualificado | Invólucro Quadroviseu, ISF Pronutec, Base de Neutro Aparel | QUADROVISEU - FÁBRICA DE QUADROS ELÉTRICOS, LDA | 506769941 | 2025-01-05 16:20
17/SQF/2019 | Armários, Caixas e Portinholas | PBT Tri (Portinhola Trifásica BTN/BTE) | 20213897 | Quadroviseu | VB.212/V2/3 | VB.212/V2/3 | Qualificado | Invólucro Quadroviseu, ISF Pronutec, Base de Neutro Aparel | QUADROVISEU - FÁBRICA DE QUADROS ELÉTRICOS, LDA | 506769941 | 2025-01-05 16:20
17/SQF/2019 | Armários, Caixas e Portinholas | PBT Tri (Portinhola Trifásica BTN/BTE) | 20213897 | QUITÉRIOS | CX PORTINHOLA PBT TRI INT | +32470 | Qualificado | Invólucro Quitérios (+32470), ISF Pronutec (422.141.06.02), Base de Neutro Quitérios (002880) | QUITÉRIOS - FÁBRICA DE QUADROS ELÉCTRICOS, LDA. | 503091081 | 2024-11-27 16:44
17/SQF/2019 | Armários, Caixas e Portinholas | PBTE 1000 | 20213899 | Elpor | PORT.PBTE 1000 EBG (DMA-C62-807/N) | 41601204 | Qualificado à Condição | De serem realizados, com resultados conformes, os ensaios preconizados no DMA-C62-807, bem como entregues as evidências de cumprimento de todos os requisitos que não foram verificados na avaliação técnica preliminar e resolver as não conformidades detetadas | ELPOR - COMÉRCIO E INDUSTRIAS ELÉCTRICAS, S.A. | 500749388 | 2024-12-11 10:21
17/SQF/2019 | Armários, Caixas e Portinholas | PBTE 400 | 20213898 | AL | Portinholas | 03PBTE400T | Qualificado | Invólucro AL. ISF e Base de Neutro Pronutec. | AL - FÁBRICA DE MATERIAL ELÉCTRICO, S.A. | 501440348 | 2024-07-14 09:50
17/SQF/2019 | Armários, Caixas e Portinholas | PBTE 400 | 20213898 | AL | Portinholas | 03PBTE400T-E | Qualificado | Invólucro AL. ISF e Base de Neutro Pronutec. | AL - FÁBRICA DE MATERIAL ELÉCTRICO, S.A. | 501440348 | 2024-07-14 09:50
17/SQF/2019 | Armários, Caixas e Portinholas | PBTE 400 | 20213898 | AL | Portinholas | 03PBTE400T-K | Qualificado | Invólucro AL. ISF e Base de Neutro Pronutec. | AL - FÁBRICA DE MATERIAL ELÉCTRICO, S.A. | 501440348 | 2024-07-14 09:50
17/SQF/2019 | Armários, Caixas e Portinholas | PBTE 400 | 20213898 | Elpor | PORT.PBTE 400 AL (DMA-C62-807/N) | 41601203 | Qualificado | Invólucro AL e ISF e Base de Neutro Pronutec | ELPOR - COMÉRCIO E INDUSTRIAS ELÉCTRICAS, S.A. | 500749388 | 2024-12-11 10:21
17/SQF/2019 | Armários, Caixas e Portinholas | PBTE 400 | 20213898 | Quadroviseu | VB.214/3 | VB.214/3 | Qualificado | Invólucro Quadroviseu, ISF Pronutec, Base de Neutro Fimartel | QUADROVISEU - FÁBRICA DE QUADROS ELÉTRICOS, LDA | 506769941 | 2025-01-05 16:20
17/SQF/2019 | Armários, Caixas e Portinholas | PBTE 400 | 20213898 | Quadroviseu | VB.215/3 | VB.215/3 | Qualificado | Invólucro Quadroviseu, ISF Pronutec, Base de Neutro Fimartel | QUADROVISEU - FÁBRICA DE QUADROS ELÉTRICOS, LDA | 506769941 | 2025-01-05 16:20
17/SQF/2019 | Armários, Caixas e Portinholas | PBTE 400 | 20213898 | QUITÉRIO | CX PORTINHOLA PBTE 400 INT | +32514 | Qualificado | Invólucro Quitérios (+32514), ISF Pronutec (422.121.02.02), Base de Neutro Pronutec (434.09.11.30.40) | QUITÉRIOS - FÁBRICA DE QUADROS ELÉCTRICOS, LDA. | 503091081 | 2024-11-27 16:44
17/SQF/2019 | Armários, Caixas e Portinholas | PBTN Mono (Portinhola Monofásica) | 20213896 | AL | Portinholas | 03PBTM | Qualificado | Invólucro AL. ISF e Base de Neutro Pronutec. | AL - FÁBRICA DE MATERIAL ELÉCTRICO, S.A. | 501440348 | 2024-07-14 09:50
17/SQF/2019 | Armários, Caixas e Portinholas | PBTN Mono (Portinhola Monofásica) | 20213896 | AL | Portinholas | 03PBTM-E | Qualificado | Invólucro AL. ISF e Base de Neutro Pronutec. | AL - FÁBRICA DE MATERIAL ELÉCTRICO, S.A. | 501440348 | 2024-07-14 09:50
17/SQF/2019 | Armários, Caixas e Portinholas | PBTN Mono (Portinhola Monofásica) | 20213896 | AL | Portinholas | 03PBTM-K | Qualificado | Invólucro AL. ISF e Base de Neutro Pronutec. | AL - FÁBRICA DE MATERIAL ELÉCTRICO, S.A. | 501440348 | 2024-07-14 09:50
17/SQF/2019 | Armários, Caixas e Portinholas | PBTN Mono (Portinhola Monofásica) | 20213896 | Elpor | PORT.PBTN MONO (DMA-C62-807/N) | 41601201 | Qualificado | Invólucro AL e ISF e Base de Neutro Pronutec | ELPOR - COMÉRCIO E INDUSTRIAS ELÉCTRICAS, S.A. | 500749388 | 2024-12-11 10:21
17/SQF/2019 | Armários, Caixas e Portinholas | PBTN Mono (Portinhola Monofásica) | 20213896 | INVITÉCNICA | Portinhola 45M | Portinhola 45M | Qualificado |  | INVITECNICA - MATERIAL ELECTROTECNICO, LDA. | 501760938 | 2024-08-01 20:30
17/SQF/2019 | Armários, Caixas e Portinholas | PBTN Mono (Portinhola Monofásica) | 20213896 | MATELCOMP | MATELCOMP/TEV | KVOPM | Qualificado | Invólucro Matelcomp/TEV; ISF CAHORS (BUC 00); Base Neutro Cahors/Invitécnica | MATELCOMP - INDÚSTRIA DE MOLDES E COMPONENTES PLÁSTICOS, S.A. | 502192887 | 2025-03-03 17:32
17/SQF/2019 | Armários, Caixas e Portinholas | PBTN Mono (Portinhola Monofásica) | 20213896 | Quadroviseu | VB.210/V2/1 | VB.210/V2/1 | Qualificado | Invólucro Quadroviseu, ISF Pronutec, Base de Neutro Aparel | QUADROVISEU - FÁBRICA DE QUADROS ELÉTRICOS, LDA | 506769941 | 2025-01-05 16:20
17/SQF/2019 | Armários, Caixas e Portinholas | PBTN Mono (Portinhola Monofásica) | 20213896 | Quadroviseu | VB.212/V2/1 | VB.212/V2/1 | Qualificado | Invólucro Quadroviseu, ISF Pronutec, Base de Neutro Aparel | QUADROVISEU - FÁBRICA DE QUADROS ELÉTRICOS, LDA | 506769941 | 2025-01-05 16:20
17/SQF/2019 | Armários, Caixas e Portinholas | PBTN Mono (Portinhola Monofásica) | 20213896 | QUITÉRIOS | CX PORTINHOLA PBTN MONO INT | +32460 | Qualificado | Invólucro Quitérios (+32460), ISF Pronutec (422.141.06.02), Base de Neutro Quitérios (002880) | QUITÉRIOS - FÁBRICA DE QUADROS ELÉCTRICOS, LDA. | 503091081 | 2024-11-27 16:44
17/SQF/2019 | Armários, Caixas e Portinholas | PEDESTAL PARA PORTINHOLA PBTE 1000, DMA-C62-807 OU PARA QUADRO IP | 20213900 | ELPOR | PEDESTAL SUPERFICIE SKS 0 | 41601070 | Qualificado | Pedestal EBG | ELPOR - COMÉRCIO E INDUSTRIAS ELÉCTRICAS, S.A. | 500749388 | 2024-12-11 10:21
17/SQF/2019 | Armários, Caixas e Portinholas | QUADRO ELET ALIMENTACAO IP QEC-1-2 | 20154051 | DKC CONCHIGLIA | MVFE 416/PST/E1 | MVFE 416/PST/E1 | Qualificado |  | POSTELUX - POSTES METÁLICOS PARA ILUMINAÇÃO, LDA | 501296255
17/SQF/2019 | Armários, Caixas e Portinholas | QUADRO ELET ALIMENTACAO IP QEC-1-2 | 20154051 | Morais & Filhos, Lda. | QMDT16B-1-2 | QMDT16B-1-2 | Qualificado |  | JIF-COMÉRCIO DE MATERIAL ELÉCTRICO, LDA | 507271319 | 2024-07-20 11:36
17/SQF/2019 | Armários, Caixas e Portinholas | QUADRO ELET ALIMENTACAO IP QEC-1-2 | 20154051 | te conectivity | maxicobox-1fn-4 | maxicobox-1fn-4 | Qualificado |  | INVITECNICA - MATERIAL ELECTROTECNICO, LDA. | 501760938 | 2024-08-01 20:30
17/SQF/2019 | Armários, Caixas e Portinholas | QUADRO ELET ALIMENTACAO IP QEC-1-2 | 20154051 | te connectivity | ekm-2051-1fn-4p | ekm-2051-1fn-4p | Qualificado | conforme if n.º d-dti-atc-utc 12/2019, edis-cbr-brs/ 489826, sistema de qualificação de fornecedoresda edp distribuição para fornecimento de quadros para ip (02/sqf/2017) | TENSÃO - COMÉRCIO E INDUSTRIA DE MATERIAL ELÉCTRICO E MECÂNICO, LDA | 501589660 | 2025-01-21 09:57
17/SQF/2019 | Armários, Caixas e Portinholas | QUADRO ELET ALIMENTACAO IP QEC-1-2-D | 20145927 | Morais & Filhos, Lda. | QMDT16D-1-2D | QMDT16D-1-2D | Qualificado |  | JIF-COMÉRCIO DE MATERIAL ELÉCTRICO, LDA | 507271319 | 2024-07-20 11:36
17/SQF/2019 | Armários, Caixas e Portinholas | QUADRO ELET ALIMENTACAO IP QEC-1-2-D | 20145927 | te conectivity | maxicobox-1fn-4 | maxicobox-1fn-4 | Qualificado |  | INVITECNICA - MATERIAL ELECTROTECNICO, LDA. | 501760938 | 2024-08-01 20:30
17/SQF/2019 | Armários, Caixas e Portinholas | QUADRO ELET ALIMENTACAO IP QEC-1-2-D | 20145927 | te connectivity | ekm-2051-1fn-4p | ekm-2051-1fn-4p | Qualificado | conforme if n.º d-dti-atc-utc 12/2019, edis-cbr-brs/ 489826, sistema de qualificação de fornecedoresda edp distribuição para fornecimento de quadros para ip (02/sqf/2017) | TENSÃO - COMÉRCIO E INDUSTRIA DE MATERIAL ELÉCTRICO E MECÂNICO, LDA | 501589660 | 2025-01-21 09:57
17/SQF/2019 | Armários, Caixas e Portinholas | QUADRO ELET ALIMENTACAO IP QEC-2-4 | 20154052 | Morais & Filhos, Lda. | QMDT16B-2-4 | QMDT16B-2-4 | Qualificado |  | JIF-COMÉRCIO DE MATERIAL ELÉCTRICO, LDA | 507271319 | 2024-07-20 11:36
17/SQF/2019 | Armários, Caixas e Portinholas | QUADRO ELET ALIMENTACAO IP QEC-2-4 | 20154052 | te conectivity | maxicobox-2fn-4 | maxicobox-2fn-4 | Qualificado |  | INVITECNICA - MATERIAL ELECTROTECNICO, LDA. | 501760938 | 2024-08-01 20:30
17/SQF/2019 | Armários, Caixas e Portinholas | QUADRO ELET ALIMENTACAO IP QEC-2-4 | 20154052 | te connectivity | ekm-2051-2fn-4p | ekm-2051-2fn-4p | Qualificado | conforme if n.º d-dti-atc-utc 12/2019, edis-cbr-brs/ 489826, sistema de qualificação de fornecedoresda edp distribuição para fornecimento de quadros para ip (02/sqf/2017) | TENSÃO - COMÉRCIO E INDUSTRIA DE MATERIAL ELÉCTRICO E MECÂNICO, LDA | 501589660 | 2025-01-21 09:57
17/SQF/2019 | Armários, Caixas e Portinholas | QUADRO ELET ALIMENTACAO IP QEC-2-4-D | 20145928 | Morais & Filhos, Lda. | QMDT16D-2-4D | QMDT16D-2-4D | Qualificado |  | JIF-COMÉRCIO DE MATERIAL ELÉCTRICO, LDA | 507271319 | 2024-07-20 11:36
17/SQF/2019 | Armários, Caixas e Portinholas | QUADRO ELET ALIMENTACAO IP QEC-2-4-D | 20145928 | te conectivity | maxicobox-2fn-4 | maxicobox-2fn-4 | Qualificado |  | INVITECNICA - MATERIAL ELECTROTECNICO, LDA. | 501760938 | 2024-08-01 20:30
17/SQF/2019 | Armários, Caixas e Portinholas | QUADRO ELET ALIMENTACAO IP QEC-2-4-D | 20145928 | te connectivity | ekm-2051-2fn-4p | ekm-2051-2fn-4p | Qualificado | conforme if n.º d-dti-atc-utc 12/2019, edis-cbr-brs/ 489826, sistema de qualificação de fornecedoresda edp distribuição para fornecimento de quadros para ip (02/sqf/2017) | TENSÃO - COMÉRCIO E INDUSTRIA DE MATERIAL ELÉCTRICO E MECÂNICO, LDA | 501589660 | 2025-01-21 09:57
17/SQF/2019 | Armários, Caixas e Portinholas | QUADRO ELET ALIMENTACAO IP QEF-1-1 | 20154050 | Morais & Filhos, Lda. | GFMNT-16 A | GFMNT-16 A | Qualificado |  | JIF-COMÉRCIO DE MATERIAL ELÉCTRICO, LDA | 507271319 | 2024-07-20 11:36
18/SQF/2019 | Conectores de linha aérea MT | LIG ANEL AL(20-70)/CU-AL | 20144290 | BONOMI | AA0205_Tipo A | AA0205 | Qualificado à Condição | Equipamentos qualificados à condição devido à falta de entrega dos resultados do ensaio de ciclos térmicos e do ensaio de resistência à corrosão. O fornecedor terá de apresentar amostras para validação de aplicação nas linhas até à data de assinatura de contrato e os respetivos comprovativos de ensaios até à data a primeira entrega. | TECNERGA - TÉCNICA DE ELECTRICIDADE, LDA | 501139443 | 2024-09-05 01:29
18/SQF/2019 | Conectores de linha aérea MT | LIG ANEL AL(20-70)/CU-AL | 20144290 | PLAMEN | DP-1_Tipo A | DP-1 | Qualificado |  | TECNERGA - TÉCNICA DE ELECTRICIDADE, LDA | 501139443 | 2024-09-05 01:29
18/SQF/2019 | Conectores de linha aérea MT | LIG ANEL AL(20-70)/CU-AL | 20144290 | PLAMEN | DP-11_Tipo A | DP-11 | Qualificado |  | TECNERGA - TÉCNICA DE ELECTRICIDADE, LDA | 501139443 | 2024-09-05 01:29
18/SQF/2019 | Conectores de linha aérea MT | LIG ANEL AL(20-70)/CU-AL | 20144290 | Sicame, S.A. | CD74APP06KF | CD74APP06KF | Qualificado |  | SICAME PORTUGAL - SOC.IND.CONST.APARELHAGENS MECÂNICAS ELÉCTRICAS, S.A | 505839229 | 2025-03-24 04:01
18/SQF/2019 | Conectores de linha aérea MT | LIG ANEL AL(60-235)/AL | 20144291 | BONOMI | AA0204_Tipo B | AA0204 | Qualificado à Condição | Equipamentos qualificados à condição devido à falta de entrega dos resultados do ensaio de ciclos térmicos e do ensaio de resistência à corrosão. O fornecedor terá de apresentar amostras para validação de aplicação nas linhas até à data de assinatura de contrato e os respetivos comprovativos de ensaios até à data a primeira entrega. | TECNERGA - TÉCNICA DE ELECTRICIDADE, LDA | 501139443 | 2024-09-05 01:29
18/SQF/2019 | Conectores de linha aérea MT | LIG ANEL AL(60-235)/AL | 20144291 | PLAMEN | DP-2_Tipo B | DP-2 | Qualificado |  | TECNERGA - TÉCNICA DE ELECTRICIDADE, LDA | 501139443 | 2024-09-05 01:29
18/SQF/2019 | Conectores de linha aérea MT | LIG ANEL AL(60-235)/AL | 20144291 | PLAMEN | DP-21_Tipo B | DP-21 | Qualificado |  | TECNERGA - TÉCNICA DE ELECTRICIDADE, LDA | 501139443 | 2024-09-05 01:29
18/SQF/2019 | Conectores de linha aérea MT | LIG ANEL AL(60-235)/AL | 20144291 | Sicame, S.A | CD74AG06KF | CD74AG06KF | Qualificado |  | SICAME PORTUGAL - SOC.IND.CONST.APARELHAGENS MECÂNICAS ELÉCTRICAS, S.A | 505839229 | 2025-03-24 04:01
18/SQF/2019 | Conectores de linha aérea MT | LIG ANEL CU(16-70)/CU-AL | 20144292 | BONOMI | AA0205_Tipo D | AA0205 | Qualificado à Condição | Equipamentos qualificados à condição devido à falta de entrega dos resultados do ensaio de ciclos térmicos e do ensaio de resistência à corrosão. O fornecedor terá de apresentar amostras para validação de aplicação nas linhas até à data de assinatura de contrato e os respetivos comprovativos de ensaios até à data a primeira entrega. | TECNERGA - TÉCNICA DE ELECTRICIDADE, LDA | 501139443 | 2024-09-05 01:29
18/SQF/2019 | Conectores de linha aérea MT | LIG ANEL CU(16-70)/CU-AL | 20144292 | PLAMEN | DP-1_Tipo D | DP-1 | Qualificado |  | TECNERGA - TÉCNICA DE ELECTRICIDADE, LDA | 501139443 | 2024-09-05 01:29
18/SQF/2019 | Conectores de linha aérea MT | LIG ANEL CU(16-70)/CU-AL | 20144292 | PLAMEN | DP-11_Tipo D | DP-11 | Qualificado |  | TECNERGA - TÉCNICA DE ELECTRICIDADE, LDA | 501139443 | 2024-09-05 01:29
18/SQF/2019 | Conectores de linha aérea MT | LIG ANEL CU(16-70)/CU-AL | 20144292 | Sicame, S.A | CD74CPP86 | CD74CPP86 | Qualificado |  | SICAME PORTUGAL - SOC.IND.CONST.APARELHAGENS MECÂNICAS ELÉCTRICAS, S.A | 505839229 | 2025-03-24 04:01
18/SQF/2019 | Conectores de linha aérea MT | LIG ANEL CU(25-120)CU-AL | 20144293 | BONOMI | AA0204_Tipo E | AA0204 | Qualificado à Condição | Equipamentos qualificados à condição devido à falta de entrega dos resultados do ensaio de ciclos térmicos e do ensaio de resistência à corrosão. O fornecedor terá de apresentar amostras para validação de aplicação nas linhas até à data de assinatura de contrato e os respetivos comprovativos de ensaios até à data a primeira entrega. | TECNERGA - TÉCNICA DE ELECTRICIDADE, LDA | 501139443 | 2024-09-05 01:29
18/SQF/2019 | Conectores de linha aérea MT | LIG ANEL CU(25-120)CU-AL | 20144293 | PLAMEN | DP-2_Tipo E | DP-2 | Qualificado |  | TECNERGA - TÉCNICA DE ELECTRICIDADE, LDA | 501139443 | 2024-09-05 01:29
18/SQF/2019 | Conectores de linha aérea MT | LIG ANEL CU(25-120)CU-AL | 20144293 | PLAMEN | DP-21_Tipo E | DP-21 | Qualificado |  | TECNERGA - TÉCNICA DE ELECTRICIDADE, LDA | 501139443 | 2024-09-05 01:29
18/SQF/2019 | Conectores de linha aérea MT | LIG ANEL CU(25-120)CU-AL | 20144293 | Sicame, S.A | CD74CGP86 | CD74CGP86 | Qualificado |  | SICAME PORTUGAL - SOC.IND.CONST.APARELHAGENS MECÂNICAS ELÉCTRICAS, S.A | 505839229 | 2025-03-24 04:01
18/SQF/2019 | Conectores de linha aérea MT | UNIAO COMP REPARACAO AL/ACO 130 | 20144342 | Dervaux | R150KGUINEA | R150KGUINEA | Qualificado à Condição |  | SICAME PORTUGAL - SOC.IND.CONST.APARELHAGENS MECÂNICAS ELÉCTRICAS, S.A | 505839229 | 2025-03-24 04:01
18/SQF/2019 | Conectores de linha aérea MT | UNIAO COMP REPARACAO AL/ACO 130 | 20144342 | ISOWAT MADE | 730C01 | 730C01 | Qualificado à Condição |  | TECNERGA - TÉCNICA DE ELECTRICIDADE, LDA | 501139443 | 2024-09-05 01:29
18/SQF/2019 | Conectores de linha aérea MT | UNIAO COMP REPARACAO AL/ACO 160 | 20144343 | Dervaux | R170KPARTRIDGE | R170KPARTRIDGE | Qualificado à Condição |  | SICAME PORTUGAL - SOC.IND.CONST.APARELHAGENS MECÂNICAS ELÉCTRICAS, S.A | 505839229 | 2025-03-24 04:01
18/SQF/2019 | Conectores de linha aérea MT | UNIAO COMP REPARACAO AL/ACO 160 | 20144343 | ISOWAT MADE | 730C01 | 730C01 | Qualificado à Condição |  | TECNERGA - TÉCNICA DE ELECTRICIDADE, LDA | 501139443 | 2024-09-05 01:29
18/SQF/2019 | Conectores de linha aérea MT | UNIAO COMP REPARACAO AL/ACO 235 | 20144344 | Dervaux | R210KIBIS | R210KIBIS | Qualificado à Condição |  | SICAME PORTUGAL - SOC.IND.CONST.APARELHAGENS MECÂNICAS ELÉCTRICAS, S.A | 505839229 | 2025-03-24 04:01
18/SQF/2019 | Conectores de linha aérea MT | UNIAO COMP REPARACAO AL/ACO 235 | 20144344 | ISOWAT MADE | 734C01 | 734C01 | Qualificado à Condição |  | TECNERGA - TÉCNICA DE ELECTRICIDADE, LDA | 501139443 | 2024-09-05 01:29
18/SQF/2019 | Conectores de linha aérea MT | UNIAO COMP REPARACAO AL/ACO 325 | 20144345 | Dervaux | R260KBEAR | R260KBEAR | Qualificado à Condição |  | SICAME PORTUGAL - SOC.IND.CONST.APARELHAGENS MECÂNICAS ELÉCTRICAS, S.A | 505839229 | 2025-03-24 04:01
18/SQF/2019 | Conectores de linha aérea MT | UNIAO COMP REPARACAO AL/ACO 325 | 20144345 | ISOWAT MADE | 743C01 | 743C01 | Qualificado à Condição |  | TECNERGA - TÉCNICA DE ELECTRICIDADE, LDA | 501139443 | 2024-09-05 01:29
18/SQF/2019 | Conectores de linha aérea MT | UNIAO COMP REPARACAO AL/ACO 400 | 20144346 | Dervaux | R260KBEAR | R260KBEAR | Qualificado à Condição |  | SICAME PORTUGAL - SOC.IND.CONST.APARELHAGENS MECÂNICAS ELÉCTRICAS, S.A | 505839229 | 2025-03-24 04:01
18/SQF/2019 | Conectores de linha aérea MT | UNIAO COMP REPARACAO AL/ACO 400 | 20144346 | ISOWAT MADE | 747C01 | 747C01 | Qualificado à Condição |  | TECNERGA - TÉCNICA DE ELECTRICIDADE, LDA | 501139443 | 2024-09-05 01:29
18/SQF/2019 | Conectores de linha aérea MT | UNIAO COMP REPARACAO ASTER 117 | 336846 | ISOWAT MADE | 730C01 | 730C01 | Qualificado à Condição |  | TECNERGA - TÉCNICA DE ELECTRICIDADE, LDA | 501139443 | 2024-09-05 01:29
18/SQF/2019 | Conectores de linha aérea MT | UNIAO COMP REPARACAO ASTER 148 | 336847 | ISOWAT MADE | 730C01 | 730C01 | Qualificado à Condição |  | TECNERGA - TÉCNICA DE ELECTRICIDADE, LDA | 501139443 | 2024-09-05 01:29
18/SQF/2019 | Conectores de linha aérea MT | UNIAO COMP REPARACAO ASTER 288 | 336848 | ISOWAT MADE | 743C01 | 743C01 | Qualificado à Condição |  | TECNERGA - TÉCNICA DE ELECTRICIDADE, LDA | 501139443 | 2024-09-05 01:29
18/SQF/2019 | Conectores de linha aérea MT | UNIAO COMP REPARACAO ASTER 34 | 336844 | ISOWAT MADE | 300681 | 300681 | Qualificado à Condição |  | TECNERGA - TÉCNICA DE ELECTRICIDADE, LDA | 501139443 | 2024-09-05 01:29
18/SQF/2019 | Conectores de linha aérea MT | UNIAO COMP REPARACAO ASTER 55 | 336845 | ISOWAT MADE | 300682 | 300682 | Qualificado à Condição |  | TECNERGA - TÉCNICA DE ELECTRICIDADE, LDA | 501139443 | 2024-09-05 01:29
18/SQF/2019 | Conectores de linha aérea MT | UNIAO COMP REPARACAO CU 25 | 336770 | PFISTERER UPRESA | 300948948 | 300948948 | Qualificado à Condição |  | TECNERGA - TÉCNICA DE ELECTRICIDADE, LDA | 501139443 | 2024-09-05 01:29
18/SQF/2019 | Conectores de linha aérea MT | UNIAO COMP REPARACAO CU 35 | 336841 | PFISTERER UPRESA | 300949949 | 300949949 | Qualificado à Condição |  | TECNERGA - TÉCNICA DE ELECTRICIDADE, LDA | 501139443 | 2024-09-05 01:29
18/SQF/2019 | Conectores de linha aérea MT | UNIAO COMP REPARACAO CU 50 | 336842 | PFISTERER UPRESA | 300952950 | 300952950 | Qualificado à Condição |  | TECNERGA - TÉCNICA DE ELECTRICIDADE, LDA | 501139443 | 2024-09-05 01:29
18/SQF/2019 | Conectores de linha aérea MT | UNIAO COMP REPARACAO CU 95 | 336843 | PFISTERER UPRESA | 300952952 | 300952952 | Qualificado à Condição |  | TECNERGA - TÉCNICA DE ELECTRICIDADE, LDA | 501139443 | 2024-09-05 01:29
18/SQF/2019 | Conectores de linha aérea MT | UNIAO COMP TENSAO COMPL AL/ACO 130 | 20144322 | Dervaux | JXFKQGUINEA | JXFKQGUINEA | Qualificado à Condição |  | SICAME PORTUGAL - SOC.IND.CONST.APARELHAGENS MECÂNICAS ELÉCTRICAS, S.A | 505839229 | 2025-03-24 04:01
18/SQF/2019 | Conectores de linha aérea MT | UNIAO COMP TENSAO COMPL AL/ACO 130 | 20144322 | ISOWAT MADE | C60009 | C60009 | Qualificado à Condição |  | TECNERGA - TÉCNICA DE ELECTRICIDADE, LDA | 501139443 | 2024-09-05 01:29
18/SQF/2019 | Conectores de linha aérea MT | UNIAO COMP TENSAO COMPL AL/ACO 160 | 20144323 | Dervaux | JXFKQPARTRIDGE | JXFKQPARTRIDGE | Qualificado à Condição |  | SICAME PORTUGAL - SOC.IND.CONST.APARELHAGENS MECÂNICAS ELÉCTRICAS, S.A | 505839229 | 2025-03-24 04:01
18/SQF/2019 | Conectores de linha aérea MT | UNIAO COMP TENSAO COMPL AL/ACO 160 | 20144323 | ISOWAT MADE | C30016 | C30016 | Qualificado à Condição |  | TECNERGA - TÉCNICA DE ELECTRICIDADE, LDA | 501139443 | 2024-09-05 01:29
18/SQF/2019 | Conectores de linha aérea MT | UNIAO COMP TENSAO COMPL AL/ACO 235 | 20144324 | Dervaux | JXFKQIBIS | JXFKQIBIS | Qualificado à Condição |  | SICAME PORTUGAL - SOC.IND.CONST.APARELHAGENS MECÂNICAS ELÉCTRICAS, S.A | 505839229 | 2025-03-24 04:01
18/SQF/2019 | Conectores de linha aérea MT | UNIAO COMP TENSAO COMPL AL/ACO 235 | 20144324 | ISOWAT MADE | C30033 | C30033 | Qualificado à Condição |  | TECNERGA - TÉCNICA DE ELECTRICIDADE, LDA | 501139443 | 2024-09-05 01:29
18/SQF/2019 | Conectores de linha aérea MT | UNIAO COMP TENSAO COMPL AL/ACO 325 | 20144325 | Dervaux | JXFKQBEAR | JXFKQBEAR | Qualificado à Condição |  | SICAME PORTUGAL - SOC.IND.CONST.APARELHAGENS MECÂNICAS ELÉCTRICAS, S.A | 505839229 | 2025-03-24 04:01
18/SQF/2019 | Conectores de linha aérea MT | UNIAO COMP TENSAO COMPL AL/ACO 325 | 20144325 | ISOWAT MADE | C30049 | C30049 | Qualificado à Condição |  | TECNERGA - TÉCNICA DE ELECTRICIDADE, LDA | 501139443 | 2024-09-05 01:29
18/SQF/2019 | Conectores de linha aérea MT | UNIAO COMP TENSAO COMPL AL/ACO 400 | 20144326 | Dervaux | JXFKQACSR400 | JXFKQACSR400 | Qualificado à Condição |  | SICAME PORTUGAL - SOC.IND.CONST.APARELHAGENS MECÂNICAS ELÉCTRICAS, S.A | 505839229 | 2025-03-24 04:01
18/SQF/2019 | Conectores de linha aérea MT | UNIAO COMP TENSAO COMPL AL/ACO 400 | 20144326 | ISOWAT MADE | C30065 | C30065 | Qualificado à Condição |  | TECNERGA - TÉCNICA DE ELECTRICIDADE, LDA | 501139443 | 2024-09-05 01:29
18/SQF/2019 | Conectores de linha aérea MT | UNIAO COMP TENSAO COMPL ASTER 117 | 20152932 | Dervaux | J117(19)L | J117(19)L | Qualificado à Condição |  | SICAME PORTUGAL - SOC.IND.CONST.APARELHAGENS MECÂNICAS ELÉCTRICAS, S.A | 505839229 | 2025-03-24 04:01
18/SQF/2019 | Conectores de linha aérea MT | UNIAO COMP TENSAO COMPL ASTER 117 | 20152932 | ISOWAT MADE | 530D01 | 530D01 | Qualificado à Condição |  | TECNERGA - TÉCNICA DE ELECTRICIDADE, LDA | 501139443 | 2024-09-05 01:29
18/SQF/2019 | Conectores de linha aérea MT | UNIAO COMP TENSAO COMPL ASTER 148 | 20152933 | Dervaux | J148(19)L | J148(19)L | Qualificado à Condição |  | SICAME PORTUGAL - SOC.IND.CONST.APARELHAGENS MECÂNICAS ELÉCTRICAS, S.A | 505839229 | 2025-03-24 04:01
18/SQF/2019 | Conectores de linha aérea MT | UNIAO COMP TENSAO COMPL ASTER 148 | 20152933 | ISOWAT MADE | 530D02 | 530D02 | Qualificado à Condição |  | TECNERGA - TÉCNICA DE ELECTRICIDADE, LDA | 501139443 | 2024-09-05 01:29
18/SQF/2019 | Conectores de linha aérea MT | UNIAO COMP TENSAO COMPL ASTER 148 | 20152933 | PFISTERER UPRESA | 301047047 | 301047047 | Qualificado à Condição |  | TECNERGA - TÉCNICA DE ELECTRICIDADE, LDA | 501139443 | 2024-09-05 01:29
18/SQF/2019 | Conectores de linha aérea MT | UNIAO COMP TENSAO COMPL ASTER 288 | 20152934 | Dervaux | JGKASTER288 | JGKASTER288 | Qualificado à Condição |  | SICAME PORTUGAL - SOC.IND.CONST.APARELHAGENS MECÂNICAS ELÉCTRICAS, S.A | 505839229 | 2025-03-24 04:01
18/SQF/2019 | Conectores de linha aérea MT | UNIAO COMP TENSAO COMPL ASTER 288 | 20152934 | ISOWAT MADE | 543D01 | 543D01 | Qualificado à Condição |  | TECNERGA - TÉCNICA DE ELECTRICIDADE, LDA | 501139443 | 2024-09-05 01:29
18/SQF/2019 | Conectores de linha aérea MT | UNIAO COMP TENSAO COMPL ASTER 288 | 20152934 | PFISTERER UPRESA | 301050050 | 301050050 | Qualificado à Condição |  | TECNERGA - TÉCNICA DE ELECTRICIDADE, LDA | 501139443 | 2024-09-05 01:29
18/SQF/2019 | Conectores de linha aérea MT | UNIAO COMP TENSAO COMPL ASTER 34 | 20152930 | Dervaux | J34(7)L120 | J34(7)L120 | Qualificado à Condição |  | SICAME PORTUGAL - SOC.IND.CONST.APARELHAGENS MECÂNICAS ELÉCTRICAS, S.A | 505839229 | 2025-03-24 04:01
18/SQF/2019 | Conectores de linha aérea MT | UNIAO COMP TENSAO COMPL ASTER 34 | 20152930 | ISOWAT MADE | 516D09 | 516D09 | Qualificado à Condição |  | TECNERGA - TÉCNICA DE ELECTRICIDADE, LDA | 501139443 | 2024-09-05 01:29
18/SQF/2019 | Conectores de linha aérea MT | UNIAO COMP TENSAO COMPL ASTER 34 | 20152930 | PFISTERER UPRESA | 301042042 | 301042042 | Qualificado à Condição |  | TECNERGA - TÉCNICA DE ELECTRICIDADE, LDA | 501139443 | 2024-09-05 01:29
18/SQF/2019 | Conectores de linha aérea MT | UNIAO COMP TENSAO COMPL ASTER 55 | 20152931 | Dervaux | MJ54HN | MJ54HN | Qualificado à Condição |  | SICAME PORTUGAL - SOC.IND.CONST.APARELHAGENS MECÂNICAS ELÉCTRICAS, S.A | 505839229 | 2025-03-24 04:01
18/SQF/2019 | Conectores de linha aérea MT | UNIAO COMP TENSAO COMPL ASTER 55 | 20152931 | ISOWAT MADE | 520D03 | 520D03 | Qualificado à Condição |  | TECNERGA - TÉCNICA DE ELECTRICIDADE, LDA | 501139443 | 2024-09-05 01:29
18/SQF/2019 | Conectores de linha aérea MT | UNIAO COMP TENSAO COMPL ASTER 55 | 20152931 | PFISTERER UPRESA | 301043043 | 301043043 | Qualificado à Condição |  | TECNERGA - TÉCNICA DE ELECTRICIDADE, LDA | 501139443 | 2024-09-05 01:29
02/SQF/2020 | Transformadores de Potência e Reactâncias de Neutro | OLEO ISOL ORIG MINERAL P/TRANSFORMADOR | 20060941 | AB NYNAS PETROLEUM | AB NYNAS PETROLEUM | NYTRO TAURUS | Qualificado |  | AMBICARE INDUSTRIAL, LDA | 502414847 | 2022-05-31 13:11
02/SQF/2020 | Transformadores de Potência e Reactâncias de Neutro | OLEO ISOL ORIG MINERAL P/TRANSFORMADOR | 20060941 | Petrogal | Petrogal | Galp Eletric 2 | Qualificado |  | PETROGAL, S.A. | 500697370 | 2024-09-03 09:18
02/SQF/2020 | Transformadores de Potência e Reactâncias de Neutro | OLEO ISOL ORIG MINERAL P/TRANSFORMADOR | 20060941 | REPSOL LUBRICANTES Y ESPECIALIDADES | MAKER Electra 3 | MAKER Electra 3 | Qualificado |  | REPSOL LUBRICANTES Y ESPECIALIDADES, S.A. | 980296579 | 2024-11-14 09:02
02/SQF/2020 | Transformadores de Potência e Reactâncias de Neutro | OLEO ISOL ORIG MINERAL P/TRANSFORMADOR | 20060941 | REPSOL LUBRICANTES Y ESPECIALIDADES | MAKER Tension Centauro | MAKER Tension Centauro | Qualificado |  | REPSOL LUBRICANTES Y ESPECIALIDADES, S.A. | 980296579 | 2024-11-14 09:02
02/SQF/2020 | Transformadores de Potência e Reactâncias de Neutro | OLEO ISOL ORIG VEGETAL P/TRANSFORMADOR | 20211787 | REPSOL LUBRICANTES Y ESPECIALIDADES | MAKER BIO ELECTRA | MAKER BIO ELECTRA | Qualificado |  | REPSOL LUBRICANTES Y ESPECIALIDADES, S.A. | 980296579 | 2024-11-14 09:02
02/SQF/2020 | Transformadores de Potência e Reactâncias de Neutro | REACT NEUT OL MIN 10KV 1000A-TRAV ENF-C3 | 20136705 | Ormazabal | RN 10kV 100A | RN _10_1000_PE DMA_C52_300_N | Qualificado à Condição | Reactância com Qualificação Condicionada. Para se qualificar o fabricante deve: a) Efetuar todos os ensaios de série, tipo e especiais, conforme o estipulado no ponto 9 do DMA-C52-300/N, incluindo os de “suportabilidade aos ciclos de funcionamento” (9.2.2 – c do DMA) e de “suportabilitradade da corrente estipulada de curta duração do neutro” (9.2.3 – a do DMA), estes no mínimo numa reactância de 300 A e outra de 1000 A, a definir. Para a sua execução, deve enviar previamente um plano de ensaios datado, logo que estejam fabricadas as primeiras cabeças de série das reactâncias a fornecer. Nota: número de reactâncias a sujeitar de suportabilidade aos ciclos térmicos e de suportabilidade aos curto-circuitos, dependerá das condições de similaridade permitirem ou não a extrapolação dos resultados para a restante gama de reactâncias a qualificar, tendo em conta as condições de similaridade inscritas na norma IEC 60076-5. Estes dois ensaios devem ser efetuados em laboratórios acreditados e os respetivos relatórios devem conter todos os procedimentos aplicáveis da norma e os resultados finais, incluindo os ensaios de rotina antes e depois dos curto-circuitos e inspeção à parte ativa. Para as reactâncias que não venham a ser sujeitas áqueles ensaios, devem ser apresentados os cálculos que demonstrem a sua conformidade. b) Constituir um dossier técnico com os relatórios dos ensaios efectuados, cálculo de suportabilidade aos curto-circuitos e ciclos térmicos, desenhos técnicos, chapas de caracetrísticas e informação técnica sobre os acessórios que serão instalados com as reactâncias e comprovação do desempenho da protecção anti-corrosiva. | ORMAZABAL PORTUGAL, S.A | 504829432 | 2024-11-08 11:28
02/SQF/2020 | Transformadores de Potência e Reactâncias de Neutro | REACT NEUT OL MIN 10KV 1000A-TRAV ENF-C3 | 20136705 | EFACEC | EDPREAC101000E | EDPREAC101000E | Qualificado |  | EFACEC ENERGIA - MÁQUINAS E EQUIPAMENTOS ELÉCTRICOS, S.A. | 504040847 | 2025-02-19 15:07
02/SQF/2020 | Transformadores de Potência e Reactâncias de Neutro | REACT NEUT OL MIN 10KV 300A-TRAV ENF-C3 | 20136775 | Ormazabal | RN 10kV 300A | RN _10_300_PE DMA_C52_300_N | Qualificado à Condição | Reactância com Qualificação Condicionada. Para se qualificar o fabricante deve: a) Efetuar todos os ensaios de série, tipo e especiais, conforme o estipulado no ponto 9 do DMA-C52-300/N, incluindo os de “suportabilidade aos ciclos de funcionamento” (9.2.2 – c do DMA) e de “suportabilitradade da corrente estipulada de curta duração do neutro” (9.2.3 – a do DMA), estes no mínimo numa reactância de 300 A e outra de 1000 A, a definir. Para a sua execução, deve enviar previamente um plano de ensaios datado, logo que estejam fabricadas as primeiras cabeças de série das reactâncias a fornecer. Nota: número de reactâncias a sujeitar de suportabilidade aos ciclos térmicos e de suportabilidade aos curto-circuitos, dependerá das condições de similaridade permitirem ou não a extrapolação dos resultados para a restante gama de reactâncias a qualificar, tendo em conta as condições de similaridade inscritas na norma IEC 60076-5. Estes dois ensaios devem ser efetuados em laboratórios acreditados e os respetivos relatórios devem conter todos os procedimentos aplicáveis da norma e os resultados finais, incluindo os ensaios de rotina antes e depois dos curto-circuitos e inspeção à parte ativa. Para as reactâncias que não venham a ser sujeitas áqueles ensaios, devem ser apresentados os cálculos que demonstrem a sua conformidade. b) Constituir um dossier técnico com os relatórios dos ensaios efectuados, cálculo de suportabilidade aos curto-circuitos e ciclos térmicos, desenhos técnicos, chapas de caracetrísticas e informação técnica sobre os acessórios que serão instalados com as reactâncias e comprovação do desempenho da protecção anti-corrosiva. | ORMAZABAL PORTUGAL, S.A | 504829432 | 2024-11-08 11:28
02/SQF/2020 | Transformadores de Potência e Reactâncias de Neutro | REACT NEUT OL MIN 10KV 300A-TRAV ENF-C3 | 20136775 | EFACEC | EDPREAC10300E | EDPREAC10300E | Qualificado |  | EFACEC ENERGIA - MÁQUINAS E EQUIPAMENTOS ELÉCTRICOS, S.A. | 504040847 | 2025-02-19 15:07
02/SQF/2020 | Transformadores de Potência e Reactâncias de Neutro | REACT NEUT OL MIN 15KV 1000A-TRAV ENF-C3 | 20136707 | Ormazabal | RN 15kV 1000A | RN _15_1000_PE DMA_C52_300_N | Qualificado à Condição | Reactância com Qualificação Condicionada. Para se qualificar o fabricante deve: a) Efetuar todos os ensaios de série, tipo e especiais, conforme o estipulado no ponto 9 do DMA-C52-300/N, incluindo os de “suportabilidade aos ciclos de funcionamento” (9.2.2 – c do DMA) e de “suportabilitradade da corrente estipulada de curta duração do neutro” (9.2.3 – a do DMA), estes no mínimo numa reactância de 300 A e outra de 1000 A, a definir. Para a sua execução, deve enviar previamente um plano de ensaios datado, logo que estejam fabricadas as primeiras cabeças de série das reactâncias a fornecer. Nota: número de reactâncias a sujeitar de suportabilidade aos ciclos térmicos e de suportabilidade aos curto-circuitos, dependerá das condições de similaridade permitirem ou não a extrapolação dos resultados para a restante gama de reactâncias a qualificar, tendo em conta as condições de similaridade inscritas na norma IEC 60076-5. Estes dois ensaios devem ser efetuados em laboratórios acreditados e os respetivos relatórios devem conter todos os procedimentos aplicáveis da norma e os resultados finais, incluindo os ensaios de rotina antes e depois dos curto-circuitos e inspeção à parte ativa. Para as reactâncias que não venham a ser sujeitas áqueles ensaios, devem ser apresentados os cálculos que demonstrem a sua conformidade. b) Constituir um dossier técnico com os relatórios dos ensaios efectuados, cálculo de suportabilidade aos curto-circuitos e ciclos térmicos, desenhos técnicos, chapas de caracetrísticas e informação técnica sobre os acessórios que serão instalados com as reactâncias e comprovação do desempenho da protecção anti-corrosiva. | ORMAZABAL PORTUGAL, S.A | 504829432 | 2024-11-08 11:28
02/SQF/2020 | Transformadores de Potência e Reactâncias de Neutro | REACT NEUT OL MIN 15KV 1000A-TRAV ENF-C3 | 20136707 | EFACEC | EDPREAC151000E | EDPREAC151000E | Qualificado |  | EFACEC ENERGIA - MÁQUINAS E EQUIPAMENTOS ELÉCTRICOS, S.A. | 504040847 | 2025-02-19 15:07
02/SQF/2020 | Transformadores de Potência e Reactâncias de Neutro | REACT NEUT OL MIN 15KV 300A-TRAV ENF-C3 | 20136706 | Ormazabal | RN 15kV 300A | RN _15_300_PE DMA_C52_300_N | Qualificado à Condição | Reactância com Qualificação Condicionada. Para se qualificar o fabricante deve: a) Efetuar todos os ensaios de série, tipo e especiais, conforme o estipulado no ponto 9 do DMA-C52-300/N, incluindo os de “suportabilidade aos ciclos de funcionamento” (9.2.2 – c do DMA) e de “suportabilitradade da corrente estipulada de curta duração do neutro” (9.2.3 – a do DMA), estes no mínimo numa reactância de 300 A e outra de 1000 A, a definir. Para a sua execução, deve enviar previamente um plano de ensaios datado, logo que estejam fabricadas as primeiras cabeças de série das reactâncias a fornecer. Nota: número de reactâncias a sujeitar de suportabilidade aos ciclos térmicos e de suportabilidade aos curto-circuitos, dependerá das condições de similaridade permitirem ou não a extrapolação dos resultados para a restante gama de reactâncias a qualificar, tendo em conta as condições de similaridade inscritas na norma IEC 60076-5. Estes dois ensaios devem ser efetuados em laboratórios acreditados e os respetivos relatórios devem conter todos os procedimentos aplicáveis da norma e os resultados finais, incluindo os ensaios de rotina antes e depois dos curto-circuitos e inspeção à parte ativa. Para as reactâncias que não venham a ser sujeitas áqueles ensaios, devem ser apresentados os cálculos que demonstrem a sua conformidade. b) Constituir um dossier técnico com os relatórios dos ensaios efectuados, cálculo de suportabilidade aos curto-circuitos e ciclos térmicos, desenhos técnicos, chapas de caracetrísticas e informação técnica sobre os acessórios que serão instalados com as reactâncias e comprovação do desempenho da protecção anti-corrosiva. | ORMAZABAL PORTUGAL, S.A | 504829432 | 2024-11-08 11:28
02/SQF/2020 | Transformadores de Potência e Reactâncias de Neutro | REACT NEUT OL MIN 15KV 300A-TRAV ENF-C3 | 20136706 | EFACEC | EDPREAC15300E | EDPREAC15300E | Qualificado |  | EFACEC ENERGIA - MÁQUINAS E EQUIPAMENTOS ELÉCTRICOS, S.A. | 504040847 | 2025-02-19 15:07
02/SQF/2020 | Transformadores de Potência e Reactâncias de Neutro | REACT NEUT OL MIN 30KV 1000A-TRAV ENF-C3 | 20136780 | Ormazabal | RN 30kV 1000A | RN _30_1000_PE DMA_C52_300_N | Qualificado à Condição | Reactância com Qualificação Condicionada. Para se qualificar o fabricante deve: a) Efetuar todos os ensaios de série, tipo e especiais, conforme o estipulado no ponto 9 do DMA-C52-300/N, incluindo os de “suportabilidade aos ciclos de funcionamento” (9.2.2 – c do DMA) e de “suportabilitradade da corrente estipulada de curta duração do neutro” (9.2.3 – a do DMA), estes no mínimo numa reactância de 300 A e outra de 1000 A, a definir. Para a sua execução, deve enviar previamente um plano de ensaios datado, logo que estejam fabricadas as primeiras cabeças de série das reactâncias a fornecer. Nota: número de reactâncias a sujeitar de suportabilidade aos ciclos térmicos e de suportabilidade aos curto-circuitos, dependerá das condições de similaridade permitirem ou não a extrapolação dos resultados para a restante gama de reactâncias a qualificar, tendo em conta as condições de similaridade inscritas na norma IEC 60076-5. Estes dois ensaios devem ser efetuados em laboratórios acreditados e os respetivos relatórios devem conter todos os procedimentos aplicáveis da norma e os resultados finais, incluindo os ensaios de rotina antes e depois dos curto-circuitos e inspeção à parte ativa. Para as reactâncias que não venham a ser sujeitas áqueles ensaios, devem ser apresentados os cálculos que demonstrem a sua conformidade. b) Constituir um dossier técnico com os relatórios dos ensaios efectuados, cálculo de suportabilidade aos curto-circuitos e ciclos térmicos, desenhos técnicos, chapas de caracetrísticas e informação técnica sobre os acessórios que serão instalados com as reactâncias e comprovação do desempenho da protecção anti-corrosiva. | ORMAZABAL PORTUGAL, S.A | 504829432 | 2024-11-08 11:28
02/SQF/2020 | Transformadores de Potência e Reactâncias de Neutro | REACT NEUT OL MIN 30KV 1000A-TRAV ENF-C3 | 20136780 | EFACEC | EDPREAC301000E | EDPREAC301000E | Qualificado |  | EFACEC ENERGIA - MÁQUINAS E EQUIPAMENTOS ELÉCTRICOS, S.A. | 504040847 | 2025-02-19 15:07
02/SQF/2020 | Transformadores de Potência e Reactâncias de Neutro | REACT NEUT OL MIN 30KV 300A-TRAV ENF-C3 | 20136708 | Ormazabal | RN 30kV 300A | RN _30_300_PE DMA_C52_300_N | Qualificado à Condição | Reactância com Qualificação Condicionada. Para se qualificar o fabricante deve: a) Efetuar todos os ensaios de série, tipo e especiais, conforme o estipulado no ponto 9 do DMA-C52-300/N, incluindo os de “suportabilidade aos ciclos de funcionamento” (9.2.2 – c do DMA) e de “suportabilitradade da corrente estipulada de curta duração do neutro” (9.2.3 – a do DMA), estes no mínimo numa reactância de 300 A e outra de 1000 A, a definir. Para a sua execução, deve enviar previamente um plano de ensaios datado, logo que estejam fabricadas as primeiras cabeças de série das reactâncias a fornecer. Nota: número de reactâncias a sujeitar de suportabilidade aos ciclos térmicos e de suportabilidade aos curto-circuitos, dependerá das condições de similaridade permitirem ou não a extrapolação dos resultados para a restante gama de reactâncias a qualificar, tendo em conta as condições de similaridade inscritas na norma IEC 60076-5. Estes dois ensaios devem ser efetuados em laboratórios acreditados e os respetivos relatórios devem conter todos os procedimentos aplicáveis da norma e os resultados finais, incluindo os ensaios de rotina antes e depois dos curto-circuitos e inspeção à parte ativa. Para as reactâncias que não venham a ser sujeitas áqueles ensaios, devem ser apresentados os cálculos que demonstrem a sua conformidade. b) Constituir um dossier técnico com os relatórios dos ensaios efectuados, cálculo de suportabilidade aos curto-circuitos e ciclos térmicos, desenhos técnicos, chapas de caracetrísticas e informação técnica sobre os acessórios que serão instalados com as reactâncias e comprovação do desempenho da protecção anti-corrosiva. | ORMAZABAL PORTUGAL, S.A | 504829432 | 2024-11-08 11:28
02/SQF/2020 | Transformadores de Potência e Reactâncias de Neutro | REACT NEUT OL MIN 30KV 300A-TRAV ENF-C3 | 20136708 | EFACEC | EDPREAC30300E | EDPREAC30300E | Qualificado |  | EFACEC ENERGIA - MÁQUINAS E EQUIPAMENTOS ELÉCTRICOS, S.A. | 504040847 | 2025-02-19 15:07
02/SQF/2020 | Transformadores de Potência e Reactâncias de Neutro | SILICA-GEL 2,5/5 MM | 20060934 | GEEJAY CHEMICALS | Laranja/Verde - CAS Number 548-62-9 SGJ - CAS Number 7631-86-9 | SGJ - CAS Number 7631-86-9 | Qualificado |  | AMBICARE INDUSTRIAL, LDA | 502414847 | 2022-05-31 13:11
02/SQF/2020 | Transformadores de Potência e Reactâncias de Neutro | TP TRI ESTER 10KV 1000KVA-TRAV ENF-C3 | 20201221 | ASTOR ENERJI A.S. | 1000 KVA 10-0,42 KV | ASTOR 064 | Qualificado à Condição | Transformador com Qualificação Condicionada. Para se qualificar, o fabricante deve: a) Efetuar todos os ensaios de série, tipo e especiais, incluindo os de curto-circuito que deve fazer, estes no mínimo em dois dos tipos de transformadores a fornecer (a definir). Para a sua execução, deve enviar previamente um plano de ensaios datado, logo que estejam fabricadas as primeiras cabeças de série dos transformadores a fornecer. Nota: número de transformadores a sujeitar aos ensaios de curto-circuito, no mínimo dois, dependerá das condições de similaridade permitirem ou não a extrapolação dos resultados para a restante gama de transformadores a qualificar, tendo em conta as condições de similaridade inscritas na norma IEC 60076-5. Os ensaios de curto-circuito devem ser efetuados em laboratórios acreditados e os respetivos relatórios devem conter todos os procedimentos aplicáveis da norma e os resultados finais, incluindo os ensaios de rotina antes e depois dos curto-circuitos e inspeção à parte ativa. b) Apresentar documentação que garanta a suportabilidade dos transformadores e respetivos acessórios, aos níveis de aceleração sísmica especificados. c) Apresentar documentação baseada em ensaios que demonstre a suportabilidade da proteção anti-corrosiva aos requisitos especificados. d) Constituir dossier técnico com ensaios realizados, desenhos e características dos acessórios nele utilizados e outra documentação com interesse e respeitante a cada transformador. e) Deve ser submetida toda a documentação técnica referente aos equipamentos propostos. | LUSODIL - MATERIAL ELÉCTRICO E DE ILUMINAÇÃO , S.A. | 503460559 | 2025-01-16 16:00
02/SQF/2020 | Transformadores de Potência e Reactâncias de Neutro | TP TRI ESTER 10KV 1000KVA-TRAV ENF-C3 | 20201221 | EFACEC | EDP100010420ECOIIK | EDP100010420ECOIIK | Qualificado à Condição | Transformador com Qualificação Condicionada. Para se qualificar, o fabricante deve: a) Efetuar todos os ensaios de série, tipo e especiais, incluindo os de curto-circuito que deve fazer, estes no mínimo em dois dos tipos de transformadores a fornecer (a definir). Para a sua execução, deve enviar previamente um plano de ensaios datado, logo que estejam fabricadas as primeiras cabeças de série dos transformadores a fornecer. Nota: número de transformadores a sujeitar aos ensaios de curto-circuito, no mínimo dois, dependerá das condições de similaridade permitirem ou não a extrapolação dos resultados para a restante gama de transformadores a qualificar, tendo em conta as condições de similaridade inscritas na norma IEC 60076-5. Os ensaios de curto-circuito devem ser efetuados em laboratórios acreditados e os respetivos relatórios devem conter todos os procedimentos aplicáveis da norma e os resultados finais, incluindo os ensaios de rotina antes e depois dos curto-circuitos e inspeção à parte ativa. b) Apresentar documentação que garanta a suportabilidade dos transformadores e respetivos acessórios, aos níveis de aceleração sísmica especificados. c) Apresentar documentação baseada em ensaios que demonstre a suportabilidade da proteção anti-corrosiva aos requisitos especificados. d) Constituir dossier técnico com ensaios realizados, desenhos e características dos acessórios nele utilizados e outra documentação com interesse e respeitante a cada transformador. | EFACEC ENERGIA - MÁQUINAS E EQUIPAMENTOS ELÉCTRICOS, S.A. | 504040847 | 2025-02-19 15:07
02/SQF/2020 | Transformadores de Potência e Reactâncias de Neutro | TP TRI ESTER 10KV 1000KVA-TRAV ENF-C3 | 20201221 | Elsewedy Electric for Electrical Products | D1000.10.E.C3 | 1000.10.042.23.5.1-C3.E | Qualificado à Condição | Transformador com Qualificação Condicionada. Para se qualificar, o fabricante deve: a) Efetuar todos os ensaios de série, tipo e especiais, incluindo os de curto-circuito que deve fazer, estes no mínimo em dois dos tipos de transformadores a fornecer (a definir). Para a sua execução, deve enviar previamente um plano de ensaios datado, logo que estejam fabricadas as primeiras cabeças de série dos transformadores a fornecer. Nota: número de transformadores a sujeitar aos ensaios de curto-circuito, no mínimo dois, dependerá das condições de similaridade permitirem ou não a extrapolação dos resultados para a restante gama de transformadores a qualificar, tendo em conta as condições de similaridade inscritas na norma IEC 60076-5. Os ensaios de curto-circuito devem ser efetuados em laboratórios acreditados e os respetivos relatórios devem conter todos os procedimentos aplicáveis da norma e os resultados finais, incluindo os ensaios de rotina antes e depois dos curto-circuitos e inspeção à parte ativa. b) Apresentar documentação que garanta a suportabilidade dos transformadores e respetivos acessórios, aos níveis de aceleração sísmica especificados, os ensaios sismicos devem ser efetuados em laboratórios acreditados e os respetivos relatórios devem conter todos os procedimentos aplicáveis da norma e os resultados finais. c) Apresentar documentação baseada em ensaios que demonstre a suportabilidade da proteção anti-corrosiva aos requisitos especificados. d) Constituir dossier técnico com ensaios realizados, desenhos e características dos acessórios nele utilizados e outra documentação com interesse e respeitante a cada transformador. e) Deve ser apresentado declaração de conformidade de acordo com marcação CE. | ElSewedy Electric for Electrical Products S.A.E. | 450532720 | 2025-03-18 11:59
02/SQF/2020 | Transformadores de Potência e Reactâncias de Neutro | TP TRI ESTER 10KV 1000KVA-TRAV ENF-C3 | 20201221 | Hitachi Energy Poland Sp. z o.o. | TRANSF DIST | 1000-10-ÓLEO-ABB-DMA,AA-E | Qualificado à Condição | Transformador com Qualificação Condicionada. Para se qualificar, o fabricante deve: a) Efetuar todos os ensaios de série, tipo e especiais, incluindo os de curto-circuito que deve fazer, estes no mínimo em dois dos tipos de transformadores a fornecer (a definir). Para a sua execução, deve enviar previamente um plano de ensaios datado, logo que estejam fabricadas as primeiras cabeças de série dos transformadores a fornecer. Nota: número de transformadores a sujeitar aos ensaios de curto-circuito, no mínimo dois, dependerá das condições de similaridade permitirem ou não a extrapolação dos resultados para a restante gama de transformadores a qualificar, tendo em conta as condições de similaridade inscritas na norma IEC 60076-5. Os ensaios de curto-circuito devem ser efetuados em laboratórios acreditados e os respetivos relatórios devem conter todos os procedimentos aplicáveis da norma e os resultados finais, incluindo os ensaios de rotina antes e depois dos curto-circuitos e inspeção à parte ativa. b) Apresentar documentação que garanta a suportabilidade dos transformadores e respetivos acessórios, aos níveis de aceleração sísmica especificados. c) Apresentar documentação baseada em ensaios que demonstre a suportabilidade da proteção anti-corrosiva aos requisitos especificados. d) Constituir dossier técnico com ensaios realizados, desenhos e características dos acessórios nele utilizados e outra documentação com interesse e respeitante a cada transformador. | HITACHI ENERGY PORTUGAL, S.A. | 500031975 | 2024-11-08 11:30
02/SQF/2020 | Transformadores de Potência e Reactâncias de Neutro | TP TRI ESTER 10KV 1000KVA-TRAV ENF-C3 | 20201221 | IMEFY | 171G078EVM1 | 171G078EVM1 | Qualificado à Condição | Transformador com Qualificação Condicionada. Para se qualificar, o fabricante deve: a) Efetuar todos os ensaios de série, tipo e especiais, incluindo os de curto-circuito que deve fazer, estes no mínimo em dois dos tipos de transformadores a fornecer (a definir). Para a sua execução, deve enviar previamente um plano de ensaios datado, logo que estejam fabricadas as primeiras cabeças de série dos transformadores a fornecer. Nota: número de transformadores a sujeitar aos ensaios de curto-circuito, no mínimo dois, dependerá das condições de similaridade permitirem ou não a extrapolação dos resultados para a restante gama de transformadores a qualificar, tendo em conta as condições de similaridade inscritas na norma IEC 60076-5. Os ensaios de curto-circuito devem ser efetuados em laboratórios acreditados e os respetivos relatórios devem conter todos os procedimentos aplicáveis da norma e os resultados finais, incluindo os ensaios de rotina antes e depois dos curto-circuitos e inspeção à parte ativa. b) Apresentar documentação que garanta a suportabilidade dos transformadores e respetivos acessórios, aos níveis de aceleração sísmica especificados. c) Apresentar documentação baseada em ensaios que demonstre a suportabilidade da proteção anti-corrosiva aos requisitos especificados. d) Constituir dossier técnico com ensaios realizados, desenhos e características dos acessórios nele utilizados e outra documentação com interesse e respeitante a cada transformador. | INDUSTRIAS MECANOELECTRICAS FONTECHA YEBENES SL | B45006616 | 2024-12-11 11:39
02/SQF/2020 | Transformadores de Potência e Reactâncias de Neutro | TP TRI ESTER 10KV 1000KVA-TRAV ENF-C3 | 20201221 | Ormazabal | 1000kVA 10kV | 1000/12/10 0,42 K-PE DMA C52-125_N | Qualificado à Condição | Transformador com Qualificação Condicionada. Para se qualificar, o fabricante deve: a) Efetuar todos os ensaios de série, tipo e especiais, incluindo os de curto-circuito que deve fazer, estes no mínimo em dois dos tipos de transformadores a fornecer (a definir). Para a sua execução, deve enviar previamente um plano de ensaios datado, logo que estejam fabricadas as primeiras cabeças de série dos transformadores a fornecer. Nota: número de transformadores a sujeitar aos ensaios de curto-circuito, no mínimo dois, dependerá das condições de similaridade permitirem ou não a extrapolação dos resultados para a restante gama de transformadores a qualificar, tendo em conta as condições de similaridade inscritas na norma IEC 60076-5. Os ensaios de curto-circuito devem ser efetuados em laboratórios acreditados e os respetivos relatórios devem conter todos os procedimentos aplicáveis da norma e os resultados finais, incluindo os ensaios de rotina antes e depois dos curto-circuitos e inspeção à parte ativa. b) Apresentar documentação que garanta a suportabilidade dos transformadores e respetivos acessórios, aos níveis de aceleração sísmica especificados. c) Apresentar documentação baseada em ensaios que demonstre a suportabilidade da proteção anti-corrosiva aos requisitos especificados. d) Constituir dossier técnico com ensaios realizados, desenhos e características dos acessórios nele utilizados e outra documentação com interesse e respeitante a cada transformador. | ORMAZABAL PORTUGAL, S.A | 504829432 | 2024-11-08 11:28
02/SQF/2020 | Transformadores de Potência e Reactâncias de Neutro | TP TRI ESTER 10KV 1000KVA-TRAV ENF-C3 | 20201221 | SEM TRANSFORMER | 1000 kVA 10-0,42 kV | SEM 0022-V | Qualificado à Condição | Transformador com Qualificação Condicionada. Para se qualificar, o fabricante deve: a) Efetuar todos os ensaios de série, tipo e especiais, incluindo os de curto-circuito que deve fazer, estes no mínimo em dois dos tipos de transformadores a fornecer (a definir). Para a sua execução, deve enviar previamente um plano de ensaios datado, logo que estejam fabricadas as primeiras cabeças de série dos transformadores a fornecer. Nota: número de transformadores a sujeitar aos ensaios de curto-circuito, no mínimo dois, dependerá das condições de similaridade permitirem ou não a extrapolação dos resultados para a restante gama de transformadores a qualificar, tendo em conta as condições de similaridade inscritas na norma IEC 60076-5. Os ensaios de curto-circuito devem ser efetuados em laboratórios acreditados e os respetivos relatórios devem conter todos os procedimentos aplicáveis da norma e os resultados finais, incluindo os ensaios de rotina antes e depois dos curto-circuitos e inspeção à parte ativa. b) Apresentar documentação que garanta a suportabilidade dos transformadores e respetivos acessórios, aos níveis de aceleração sísmica especificados. c) Apresentar documentação baseada em ensaios que demonstre a suportabilidade da proteção anti-corrosiva aos requisitos especificados. d) Constituir dossier técnico com ensaios realizados, desenhos e características dos acessórios nele utilizados e outra documentação com interesse e respeitante a cada transformador. | PROFOR - SEGURANÇA, SINALIZAÇÃO E ACESSÓRIOS ELÉCTRICOS, LDA | 500223297 | 2025-01-29 14:14
02/SQF/2020 | Transformadores de Potência e Reactâncias de Neutro | TP TRI ESTER 10KV 1000KVA-TRAV ENF-C5 | 20201247 | ASTOR ENERJI A.S. | 1000 KVA 10-0,42 KV | ASTOR 136 | Qualificado à Condição | Transformador com Qualificação Condicionada. Para se qualificar, o fabricante deve: a) Efetuar todos os ensaios de série, tipo e especiais, incluindo os de curto-circuito que deve fazer, estes no mínimo em dois dos tipos de transformadores a fornecer (a definir). Para a sua execução, deve enviar previamente um plano de ensaios datado, logo que estejam fabricadas as primeiras cabeças de série dos transformadores a fornecer. Nota: número de transformadores a sujeitar aos ensaios de curto-circuito, no mínimo dois, dependerá das condições de similaridade permitirem ou não a extrapolação dos resultados para a restante gama de transformadores a qualificar, tendo em conta as condições de similaridade inscritas na norma IEC 60076-5. Os ensaios de curto-circuito devem ser efetuados em laboratórios acreditados e os respetivos relatórios devem conter todos os procedimentos aplicáveis da norma e os resultados finais, incluindo os ensaios de rotina antes e depois dos curto-circuitos e inspeção à parte ativa. b) Apresentar documentação que garanta a suportabilidade dos transformadores e respetivos acessórios, aos níveis de aceleração sísmica especificados. c) Apresentar documentação baseada em ensaios que demonstre a suportabilidade da proteção anti-corrosiva aos requisitos especificados. d) Constituir dossier técnico com ensaios realizados, desenhos e características dos acessórios nele utilizados e outra documentação com interesse e respeitante a cada transformador. e) Deve ser submetida toda a documentação técnica referente aos equipamentos propostos. | LUSODIL - MATERIAL ELÉCTRICO E DE ILUMINAÇÃO , S.A. | 503460559 | 2025-01-16 16:00
02/SQF/2020 | Transformadores de Potência e Reactâncias de Neutro | TP TRI ESTER 10KV 1000KVA-TRAV ENF-C5 | 20201247 | EFACEC | EDP100010420ECOIIC5K | EDP100010420ECOIIC5K | Qualificado à Condição | Transformador com Qualificação Condicionada. Para se qualificar, o fabricante deve: a) Efetuar todos os ensaios de série, tipo e especiais, incluindo os de curto-circuito que deve fazer, estes no mínimo em dois dos tipos de transformadores a fornecer (a definir). Para a sua execução, deve enviar previamente um plano de ensaios datado, logo que estejam fabricadas as primeiras cabeças de série dos transformadores a fornecer. Nota: número de transformadores a sujeitar aos ensaios de curto-circuito, no mínimo dois, dependerá das condições de similaridade permitirem ou não a extrapolação dos resultados para a restante gama de transformadores a qualificar, tendo em conta as condições de similaridade inscritas na norma IEC 60076-5. Os ensaios de curto-circuito devem ser efetuados em laboratórios acreditados e os respetivos relatórios devem conter todos os procedimentos aplicáveis da norma e os resultados finais, incluindo os ensaios de rotina antes e depois dos curto-circuitos e inspeção à parte ativa. b) Apresentar documentação que garanta a suportabilidade dos transformadores e respetivos acessórios, aos níveis de aceleração sísmica especificados. c) Apresentar documentação baseada em ensaios que demonstre a suportabilidade da proteção anti-corrosiva aos requisitos especificados. d) Constituir dossier técnico com ensaios realizados, desenhos e características dos acessórios nele utilizados e outra documentação com interesse e respeitante a cada transformador. | EFACEC ENERGIA - MÁQUINAS E EQUIPAMENTOS ELÉCTRICOS, S.A. | 504040847 | 2025-02-19 15:07
02/SQF/2020 | Transformadores de Potência e Reactâncias de Neutro | TP TRI ESTER 10KV 1000KVA-TRAV ENF-C5 | 20201247 | Elsewedy Electric for Electrical Products | D1000.10.E.C5 | 1000.10.042.23.5.1-C5.E | Qualificado à Condição | Transformador com Qualificação Condicionada. Para se qualificar, o fabricante deve: a) Efetuar todos os ensaios de série, tipo e especiais, incluindo os de curto-circuito que deve fazer, estes no mínimo em dois dos tipos de transformadores a fornecer (a definir). Para a sua execução, deve enviar previamente um plano de ensaios datado, logo que estejam fabricadas as primeiras cabeças de série dos transformadores a fornecer. Nota: número de transformadores a sujeitar aos ensaios de curto-circuito, no mínimo dois, dependerá das condições de similaridade permitirem ou não a extrapolação dos resultados para a restante gama de transformadores a qualificar, tendo em conta as condições de similaridade inscritas na norma IEC 60076-5. Os ensaios de curto-circuito devem ser efetuados em laboratórios acreditados e os respetivos relatórios devem conter todos os procedimentos aplicáveis da norma e os resultados finais, incluindo os ensaios de rotina antes e depois dos curto-circuitos e inspeção à parte ativa. b) Apresentar documentação que garanta a suportabilidade dos transformadores e respetivos acessórios, aos níveis de aceleração sísmica especificados, os ensaios sismicos devem ser efetuados em laboratórios acreditados e os respetivos relatórios devem conter todos os procedimentos aplicáveis da norma e os resultados finais. c) Apresentar documentação baseada em ensaios que demonstre a suportabilidade da proteção anti-corrosiva aos requisitos especificados. d) Constituir dossier técnico com ensaios realizados, desenhos e características dos acessórios nele utilizados e outra documentação com interesse e respeitante a cada transformador. e) Deve ser apresentado declaração de conformidade de acordo com marcação CE. | ElSewedy Electric for Electrical Products S.A.E. | 450532720 | 2025-03-18 11:59
02/SQF/2020 | Transformadores de Potência e Reactâncias de Neutro | TP TRI ESTER 10KV 1000KVA-TRAV ENF-C5 | 20201247 | Hitachi Energy Poland Sp. z o.o. | TRANSF DIST | 1000-10-ÓLEO-ABB-DMA,AA-E | Qualificado à Condição | Transformador com Qualificação Condicionada. Para se qualificar, o fabricante deve: a) Efetuar todos os ensaios de série, tipo e especiais, incluindo os de curto-circuito que deve fazer, estes no mínimo em dois dos tipos de transformadores a fornecer (a definir). Para a sua execução, deve enviar previamente um plano de ensaios datado, logo que estejam fabricadas as primeiras cabeças de série dos transformadores a fornecer. Nota: número de transformadores a sujeitar aos ensaios de curto-circuito, no mínimo dois, dependerá das condições de similaridade permitirem ou não a extrapolação dos resultados para a restante gama de transformadores a qualificar, tendo em conta as condições de similaridade inscritas na norma IEC 60076-5. Os ensaios de curto-circuito devem ser efetuados em laboratórios acreditados e os respetivos relatórios devem conter todos os procedimentos aplicáveis da norma e os resultados finais, incluindo os ensaios de rotina antes e depois dos curto-circuitos e inspeção à parte ativa. b) Apresentar documentação que garanta a suportabilidade dos transformadores e respetivos acessórios, aos níveis de aceleração sísmica especificados. c) Apresentar documentação baseada em ensaios que demonstre a suportabilidade da proteção anti-corrosiva aos requisitos especificados. d) Constituir dossier técnico com ensaios realizados, desenhos e características dos acessórios nele utilizados e outra documentação com interesse e respeitante a cada transformador. | HITACHI ENERGY PORTUGAL, S.A. | 500031975 | 2024-11-08 11:30
02/SQF/2020 | Transformadores de Potência e Reactâncias de Neutro | TP TRI ESTER 10KV 1000KVA-TRAV ENF-C5 | 20201247 | IMEFY | 171G078EVH1 | 171G078EVH1 | Qualificado à Condição | Transformador com Qualificação Condicionada. Para se qualificar, o fabricante deve: a) Efetuar todos os ensaios de série, tipo e especiais, incluindo os de curto-circuito que deve fazer, estes no mínimo em dois dos tipos de transformadores a fornecer (a definir). Para a sua execução, deve enviar previamente um plano de ensaios datado, logo que estejam fabricadas as primeiras cabeças de série dos transformadores a fornecer. Nota: número de transformadores a sujeitar aos ensaios de curto-circuito, no mínimo dois, dependerá das condições de similaridade permitirem ou não a extrapolação dos resultados para a restante gama de transformadores a qualificar, tendo em conta as condições de similaridade inscritas na norma IEC 60076-5. Os ensaios de curto-circuito devem ser efetuados em laboratórios acreditados e os respetivos relatórios devem conter todos os procedimentos aplicáveis da norma e os resultados finais, incluindo os ensaios de rotina antes e depois dos curto-circuitos e inspeção à parte ativa. b) Apresentar documentação que garanta a suportabilidade dos transformadores e respetivos acessórios, aos níveis de aceleração sísmica especificados. c) Apresentar documentação baseada em ensaios que demonstre a suportabilidade da proteção anti-corrosiva aos requisitos especificados. d) Constituir dossier técnico com ensaios realizados, desenhos e características dos acessórios nele utilizados e outra documentação com interesse e respeitante a cada transformador. | INDUSTRIAS MECANOELECTRICAS FONTECHA YEBENES SL | B45006616 | 2024-12-11 11:39
02/SQF/2020 | Transformadores de Potência e Reactâncias de Neutro | TP TRI ESTER 10KV 1000KVA-TRAV ENF-C5 | 20201247 | Ormazabal | 1000kVA 10kV | 1000/12/10 0,42 K-PE C5 DMA C52-125_N | Qualificado à Condição | Transformador com Qualificação Condicionada. Para se qualificar, o fabricante deve: a) Efetuar todos os ensaios de série, tipo e especiais, incluindo os de curto-circuito que deve fazer, estes no mínimo em dois dos tipos de transformadores a fornecer (a definir). Para a sua execução, deve enviar previamente um plano de ensaios datado, logo que estejam fabricadas as primeiras cabeças de série dos transformadores a fornecer. Nota: número de transformadores a sujeitar aos ensaios de curto-circuito, no mínimo dois, dependerá das condições de similaridade permitirem ou não a extrapolação dos resultados para a restante gama de transformadores a qualificar, tendo em conta as condições de similaridade inscritas na norma IEC 60076-5. Os ensaios de curto-circuito devem ser efetuados em laboratórios acreditados e os respetivos relatórios devem conter todos os procedimentos aplicáveis da norma e os resultados finais, incluindo os ensaios de rotina antes e depois dos curto-circuitos e inspeção à parte ativa. b) Apresentar documentação que garanta a suportabilidade dos transformadores e respetivos acessórios, aos níveis de aceleração sísmica especificados. c) Apresentar documentação baseada em ensaios que demonstre a suportabilidade da proteção anti-corrosiva aos requisitos especificados. d) Constituir dossier técnico com ensaios realizados, desenhos e características dos acessórios nele utilizados e outra documentação com interesse e respeitante a cada transformador. | ORMAZABAL PORTUGAL, S.A | 504829432 | 2024-11-08 11:28
02/SQF/2020 | Transformadores de Potência e Reactâncias de Neutro | TP TRI ESTER 10KV 1000KVA-TRAV ENF-C5 | 20201247 | SEM TRANSFORMER | 1000 kVA 10-0,42 kV | SEM 00022-5V | Qualificado à Condição | Transformador com Qualificação Condicionada. Para se qualificar, o fabricante deve: a) Efetuar todos os ensaios de série, tipo e especiais, incluindo os de curto-circuito que deve fazer, estes no mínimo em dois dos tipos de transformadores a fornecer (a definir). Para a sua execução, deve enviar previamente um plano de ensaios datado, logo que estejam fabricadas as primeiras cabeças de série dos transformadores a fornecer. Nota: número de transformadores a sujeitar aos ensaios de curto-circuito, no mínimo dois, dependerá das condições de similaridade permitirem ou não a extrapolação dos resultados para a restante gama de transformadores a qualificar, tendo em conta as condições de similaridade inscritas na norma IEC 60076-5. Os ensaios de curto-circuito devem ser efetuados em laboratórios acreditados e os respetivos relatórios devem conter todos os procedimentos aplicáveis da norma e os resultados finais, incluindo os ensaios de rotina antes e depois dos curto-circuitos e inspeção à parte ativa. b) Apresentar documentação que garanta a suportabilidade dos transformadores e respetivos acessórios, aos níveis de aceleração sísmica especificados. c) Apresentar documentação baseada em ensaios que demonstre a suportabilidade da proteção anti-corrosiva aos requisitos especificados. d) Constituir dossier técnico com ensaios realizados, desenhos e características dos acessórios nele utilizados e outra documentação com interesse e respeitante a cada transformador. | PROFOR - SEGURANÇA, SINALIZAÇÃO E ACESSÓRIOS ELÉCTRICOS, LDA | 500223297 | 2025-01-29 14:14
02/SQF/2020 | Transformadores de Potência e Reactâncias de Neutro | TP TRI ESTER 10KV 100KVA-TRAV POR-C3 | 20201211 | ASTOR ENERJI A.S. | 100 KVA 10-0,42 KV | ASTOR 040 | Qualificado à Condição | Transformador com Qualificação Condicionada. Para se qualificar, o fabricante deve: a) Efetuar todos os ensaios de série, tipo e especiais, incluindo os de curto-circuito que deve fazer, estes no mínimo em dois dos tipos de transformadores a fornecer (a definir). Para a sua execução, deve enviar previamente um plano de ensaios datado, logo que estejam fabricadas as primeiras cabeças de série dos transformadores a fornecer. Nota: número de transformadores a sujeitar aos ensaios de curto-circuito, no mínimo dois, dependerá das condições de similaridade permitirem ou não a extrapolação dos resultados para a restante gama de transformadores a qualificar, tendo em conta as condições de similaridade inscritas na norma IEC 60076-5. Os ensaios de curto-circuito devem ser efetuados em laboratórios acreditados e os respetivos relatórios devem conter todos os procedimentos aplicáveis da norma e os resultados finais, incluindo os ensaios de rotina antes e depois dos curto-circuitos e inspeção à parte ativa. b) Apresentar documentação que garanta a suportabilidade dos transformadores e respetivos acessórios, aos níveis de aceleração sísmica especificados. c) Apresentar documentação baseada em ensaios que demonstre a suportabilidade da proteção anti-corrosiva aos requisitos especificados. d) Constituir dossier técnico com ensaios realizados, desenhos e características dos acessórios nele utilizados e outra documentação com interesse e respeitante a cada transformador. e) Deve ser submetida toda a documentação técnica referente aos equipamentos propostos. | LUSODIL - MATERIAL ELÉCTRICO E DE ILUMINAÇÃO , S.A. | 503460559 | 2025-01-16 16:00
02/SQF/2020 | Transformadores de Potência e Reactâncias de Neutro | TP TRI ESTER 10KV 100KVA-TRAV POR-C3 | 20201211 | EFACEC | EDP010010420ECOIIK | EDP010010420ECOIIK | Qualificado à Condição | Transformador com Qualificação Condicionada. Para se qualificar, o fabricante deve: a) Efetuar todos os ensaios de série, tipo e especiais, incluindo os de curto-circuito que deve fazer, estes no mínimo em dois dos tipos de transformadores a fornecer (a definir). Para a sua execução, deve enviar previamente um plano de ensaios datado, logo que estejam fabricadas as primeiras cabeças de série dos transformadores a fornecer. Nota: número de transformadores a sujeitar aos ensaios de curto-circuito, no mínimo dois, dependerá das condições de similaridade permitirem ou não a extrapolação dos resultados para a restante gama de transformadores a qualificar, tendo em conta as condições de similaridade inscritas na norma IEC 60076-5. Os ensaios de curto-circuito devem ser efetuados em laboratórios acreditados e os respetivos relatórios devem conter todos os procedimentos aplicáveis da norma e os resultados finais, incluindo os ensaios de rotina antes e depois dos curto-circuitos e inspeção à parte ativa. b) Apresentar documentação que garanta a suportabilidade dos transformadores e respetivos acessórios, aos níveis de aceleração sísmica especificados. c) Apresentar documentação baseada em ensaios que demonstre a suportabilidade da proteção anti-corrosiva aos requisitos especificados. d) Constituir dossier técnico com ensaios realizados, desenhos e características dos acessórios nele utilizados e outra documentação com interesse e respeitante a cada transformador. | EFACEC ENERGIA - MÁQUINAS E EQUIPAMENTOS ELÉCTRICOS, S.A. | 504040847 | 2025-02-19 15:07
02/SQF/2020 | Transformadores de Potência e Reactâncias de Neutro | TP TRI ESTER 10KV 100KVA-TRAV POR-C3 | 20201211 | Elsewedy Electric for Electrical Products | D100.10.E.C3 | 100.10.042.23.5.2-C3.E | Qualificado à Condição | Transformador com Qualificação Condicionada. Para se qualificar, o fabricante deve: a) Efetuar todos os ensaios de série, tipo e especiais, incluindo os de curto-circuito que deve fazer, estes no mínimo em dois dos tipos de transformadores a fornecer (a definir). Para a sua execução, deve enviar previamente um plano de ensaios datado, logo que estejam fabricadas as primeiras cabeças de série dos transformadores a fornecer. Nota: número de transformadores a sujeitar aos ensaios de curto-circuito, no mínimo dois, dependerá das condições de similaridade permitirem ou não a extrapolação dos resultados para a restante gama de transformadores a qualificar, tendo em conta as condições de similaridade inscritas na norma IEC 60076-5. Os ensaios de curto-circuito devem ser efetuados em laboratórios acreditados e os respetivos relatórios devem conter todos os procedimentos aplicáveis da norma e os resultados finais, incluindo os ensaios de rotina antes e depois dos curto-circuitos e inspeção à parte ativa. b) Apresentar documentação que garanta a suportabilidade dos transformadores e respetivos acessórios, aos níveis de aceleração sísmica especificados, os ensaios sismicos devem ser efetuados em laboratórios acreditados e os respetivos relatórios devem conter todos os procedimentos aplicáveis da norma e os resultados finais. c) Apresentar documentação baseada em ensaios que demonstre a suportabilidade da proteção anti-corrosiva aos requisitos especificados. d) Constituir dossier técnico com ensaios realizados, desenhos e características dos acessórios nele utilizados e outra documentação com interesse e respeitante a cada transformador. e) Deve ser apresentado declaração de conformidade de acordo com marcação CE. | ElSewedy Electric for Electrical Products S.A.E. | 450532720 | 2025-03-18 11:59
02/SQF/2020 | Transformadores de Potência e Reactâncias de Neutro | TP TRI ESTER 10KV 100KVA-TRAV POR-C3 | 20201211 | Hitachi Energy Poland Sp. z o.o. | TRANSF DIST | 100-10-ÓLEO-ABB-DMA,AA-E | Qualificado à Condição | Transformador com Qualificação Condicionada. Para se qualificar, o fabricante deve: a) Efetuar todos os ensaios de série, tipo e especiais, incluindo os de curto-circuito que deve fazer, estes no mínimo em dois dos tipos de transformadores a fornecer (a definir). Para a sua execução, deve enviar previamente um plano de ensaios datado, logo que estejam fabricadas as primeiras cabeças de série dos transformadores a fornecer. Nota: número de transformadores a sujeitar aos ensaios de curto-circuito, no mínimo dois, dependerá das condições de similaridade permitirem ou não a extrapolação dos resultados para a restante gama de transformadores a qualificar, tendo em conta as condições de similaridade inscritas na norma IEC 60076-5. Os ensaios de curto-circuito devem ser efetuados em laboratórios acreditados e os respetivos relatórios devem conter todos os procedimentos aplicáveis da norma e os resultados finais, incluindo os ensaios de rotina antes e depois dos curto-circuitos e inspeção à parte ativa. b) Apresentar documentação que garanta a suportabilidade dos transformadores e respetivos acessórios, aos níveis de aceleração sísmica especificados. c) Apresentar documentação baseada em ensaios que demonstre a suportabilidade da proteção anti-corrosiva aos requisitos especificados. d) Constituir dossier técnico com ensaios realizados, desenhos e características dos acessórios nele utilizados e outra documentação com interesse e respeitante a cada transformador. | HITACHI ENERGY PORTUGAL, S.A. | 500031975 | 2024-11-08 11:30
02/SQF/2020 | Transformadores de Potência e Reactâncias de Neutro | TP TRI ESTER 10KV 100KVA-TRAV POR-C3 | 20201211 | IMEFY | 071G078EVM0 | 071G078EVM0 | Qualificado à Condição | Transformador com Qualificação Condicionada. Para se qualificar, o fabricante deve: a) Efetuar todos os ensaios de série, tipo e especiais, incluindo os de curto-circuito que deve fazer, estes no mínimo em dois dos tipos de transformadores a fornecer (a definir). Para a sua execução, deve enviar previamente um plano de ensaios datado, logo que estejam fabricadas as primeiras cabeças de série dos transformadores a fornecer. Nota: número de transformadores a sujeitar aos ensaios de curto-circuito, no mínimo dois, dependerá das condições de similaridade permitirem ou não a extrapolação dos resultados para a restante gama de transformadores a qualificar, tendo em conta as condições de similaridade inscritas na norma IEC 60076-5. Os ensaios de curto-circuito devem ser efetuados em laboratórios acreditados e os respetivos relatórios devem conter todos os procedimentos aplicáveis da norma e os resultados finais, incluindo os ensaios de rotina antes e depois dos curto-circuitos e inspeção à parte ativa. b) Apresentar documentação que garanta a suportabilidade dos transformadores e respetivos acessórios, aos níveis de aceleração sísmica especificados. c) Apresentar documentação baseada em ensaios que demonstre a suportabilidade da proteção anti-corrosiva aos requisitos especificados. d) Constituir dossier técnico com ensaios realizados, desenhos e características dos acessórios nele utilizados e outra documentação com interesse e respeitante a cada transformador. | INDUSTRIAS MECANOELECTRICAS FONTECHA YEBENES SL | B45006616 | 2024-12-11 11:39
02/SQF/2020 | Transformadores de Potência e Reactâncias de Neutro | TP TRI ESTER 10KV 100KVA-TRAV POR-C3 | 20201211 | Ormazabal | 100kVA 10kV | 100/12/10 0,42 K-PA DMA C52-125_N | Qualificado à Condição | Transformador com Qualificação Condicionada. Para se qualificar, o fabricante deve: a) Efetuar todos os ensaios de série, tipo e especiais, incluindo os de curto-circuito que deve fazer, estes no mínimo em dois dos tipos de transformadores a fornecer (a definir). Para a sua execução, deve enviar previamente um plano de ensaios datado, logo que estejam fabricadas as primeiras cabeças de série dos transformadores a fornecer. Nota: número de transformadores a sujeitar aos ensaios de curto-circuito, no mínimo dois, dependerá das condições de similaridade permitirem ou não a extrapolação dos resultados para a restante gama de transformadores a qualificar, tendo em conta as condições de similaridade inscritas na norma IEC 60076-5. Os ensaios de curto-circuito devem ser efetuados em laboratórios acreditados e os respetivos relatórios devem conter todos os procedimentos aplicáveis da norma e os resultados finais, incluindo os ensaios de rotina antes e depois dos curto-circuitos e inspeção à parte ativa. b) Apresentar documentação que garanta a suportabilidade dos transformadores e respetivos acessórios, aos níveis de aceleração sísmica especificados. c) Apresentar documentação baseada em ensaios que demonstre a suportabilidade da proteção anti-corrosiva aos requisitos especificados. d) Constituir dossier técnico com ensaios realizados, desenhos e características dos acessórios nele utilizados e outra documentação com interesse e respeitante a cada transformador. | ORMAZABAL PORTUGAL, S.A | 504829432 | 2024-11-08 11:28
02/SQF/2020 | Transformadores de Potência e Reactâncias de Neutro | TP TRI ESTER 10KV 100KVA-TRAV POR-C3 | 20201211 | SEM TRANSFORMER | 100 kVA 10-0,42 kV | SEM 0004 -V | Qualificado à Condição | Transformador com Qualificação Condicionada. Para se qualificar, o fabricante deve: a) Efetuar todos os ensaios de série, tipo e especiais, incluindo os de curto-circuito que deve fazer, estes no mínimo em dois dos tipos de transformadores a fornecer (a definir). Para a sua execução, deve enviar previamente um plano de ensaios datado, logo que estejam fabricadas as primeiras cabeças de série dos transformadores a fornecer. Nota: número de transformadores a sujeitar aos ensaios de curto-circuito, no mínimo dois, dependerá das condições de similaridade permitirem ou não a extrapolação dos resultados para a restante gama de transformadores a qualificar, tendo em conta as condições de similaridade inscritas na norma IEC 60076-5. Os ensaios de curto-circuito devem ser efetuados em laboratórios acreditados e os respetivos relatórios devem conter todos os procedimentos aplicáveis da norma e os resultados finais, incluindo os ensaios de rotina antes e depois dos curto-circuitos e inspeção à parte ativa. b) Apresentar documentação que garanta a suportabilidade dos transformadores e respetivos acessórios, aos níveis de aceleração sísmica especificados. c) Apresentar documentação baseada em ensaios que demonstre a suportabilidade da proteção anti-corrosiva aos requisitos especificados. d) Constituir dossier técnico com ensaios realizados, desenhos e características dos acessórios nele utilizados e outra documentação com interesse e respeitante a cada transformador. | PROFOR - SEGURANÇA, SINALIZAÇÃO E ACESSÓRIOS ELÉCTRICOS, LDA | 500223297 | 2025-01-29 14:14
02/SQF/2020 | Transformadores de Potência e Reactâncias de Neutro | TP TRI ESTER 10KV 100KVA-TRAV POR-C5 | 20201235 | ASTOR ENERJI A.S. | 100 KVA 10-0,42 KV | ASTOR 112 | Qualificado à Condição | Transformador com Qualificação Condicionada. Para se qualificar, o fabricante deve: a) Efetuar todos os ensaios de série, tipo e especiais, incluindo os de curto-circuito que deve fazer, estes no mínimo em dois dos tipos de transformadores a fornecer (a definir). Para a sua execução, deve enviar previamente um plano de ensaios datado, logo que estejam fabricadas as primeiras cabeças de série dos transformadores a fornecer. Nota: número de transformadores a sujeitar aos ensaios de curto-circuito, no mínimo dois, dependerá das condições de similaridade permitirem ou não a extrapolação dos resultados para a restante gama de transformadores a qualificar, tendo em conta as condições de similaridade inscritas na norma IEC 60076-5. Os ensaios de curto-circuito devem ser efetuados em laboratórios acreditados e os respetivos relatórios devem conter todos os procedimentos aplicáveis da norma e os resultados finais, incluindo os ensaios de rotina antes e depois dos curto-circuitos e inspeção à parte ativa. b) Apresentar documentação que garanta a suportabilidade dos transformadores e respetivos acessórios, aos níveis de aceleração sísmica especificados. c) Apresentar documentação baseada em ensaios que demonstre a suportabilidade da proteção anti-corrosiva aos requisitos especificados. d) Constituir dossier técnico com ensaios realizados, desenhos e características dos acessórios nele utilizados e outra documentação com interesse e respeitante a cada transformador. e) Deve ser submetida toda a documentação técnica referente aos equipamentos propostos. | LUSODIL - MATERIAL ELÉCTRICO E DE ILUMINAÇÃO , S.A. | 503460559 | 2025-01-16 16:00
02/SQF/2020 | Transformadores de Potência e Reactâncias de Neutro | TP TRI ESTER 10KV 100KVA-TRAV POR-C5 | 20201235 | EFACEC | EDP010010420ECOIIC5K | EDP010010420ECOIIC5K | Qualificado à Condição | Transformador com Qualificação Condicionada. Para se qualificar, o fabricante deve: a) Efetuar todos os ensaios de série, tipo e especiais, incluindo os de curto-circuito que deve fazer, estes no mínimo em dois dos tipos de transformadores a fornecer (a definir). Para a sua execução, deve enviar previamente um plano de ensaios datado, logo que estejam fabricadas as primeiras cabeças de série dos transformadores a fornecer. Nota: número de transformadores a sujeitar aos ensaios de curto-circuito, no mínimo dois, dependerá das condições de similaridade permitirem ou não a extrapolação dos resultados para a restante gama de transformadores a qualificar, tendo em conta as condições de similaridade inscritas na norma IEC 60076-5. Os ensaios de curto-circuito devem ser efetuados em laboratórios acreditados e os respetivos relatórios devem conter todos os procedimentos aplicáveis da norma e os resultados finais, incluindo os ensaios de rotina antes e depois dos curto-circuitos e inspeção à parte ativa. b) Apresentar documentação que garanta a suportabilidade dos transformadores e respetivos acessórios, aos níveis de aceleração sísmica especificados. c) Apresentar documentação baseada em ensaios que demonstre a suportabilidade da proteção anti-corrosiva aos requisitos especificados. d) Constituir dossier técnico com ensaios realizados, desenhos e características dos acessórios nele utilizados e outra documentação com interesse e respeitante a cada transformador. | EFACEC ENERGIA - MÁQUINAS E EQUIPAMENTOS ELÉCTRICOS, S.A. | 504040847 | 2025-02-19 15:07
02/SQF/2020 | Transformadores de Potência e Reactâncias de Neutro | TP TRI ESTER 10KV 100KVA-TRAV POR-C5 | 20201235 | Elsewedy Electric for Electrical Products | D100.10.E.C5 | 100.10.042.23.5.2-C5.E | Qualificado à Condição | Transformador com Qualificação Condicionada. Para se qualificar, o fabricante deve: a) Efetuar todos os ensaios de série, tipo e especiais, incluindo os de curto-circuito que deve fazer, estes no mínimo em dois dos tipos de transformadores a fornecer (a definir). Para a sua execução, deve enviar previamente um plano de ensaios datado, logo que estejam fabricadas as primeiras cabeças de série dos transformadores a fornecer. Nota: número de transformadores a sujeitar aos ensaios de curto-circuito, no mínimo dois, dependerá das condições de similaridade permitirem ou não a extrapolação dos resultados para a restante gama de transformadores a qualificar, tendo em conta as condições de similaridade inscritas na norma IEC 60076-5. Os ensaios de curto-circuito devem ser efetuados em laboratórios acreditados e os respetivos relatórios devem conter todos os procedimentos aplicáveis da norma e os resultados finais, incluindo os ensaios de rotina antes e depois dos curto-circuitos e inspeção à parte ativa. b) Apresentar documentação que garanta a suportabilidade dos transformadores e respetivos acessórios, aos níveis de aceleração sísmica especificados, os ensaios sismicos devem ser efetuados em laboratórios acreditados e os respetivos relatórios devem conter todos os procedimentos aplicáveis da norma e os resultados finais. c) Apresentar documentação baseada em ensaios que demonstre a suportabilidade da proteção anti-corrosiva aos requisitos especificados. d) Constituir dossier técnico com ensaios realizados, desenhos e características dos acessórios nele utilizados e outra documentação com interesse e respeitante a cada transformador. e) Deve ser apresentado declaração de conformidade de acordo com marcação CE. | ElSewedy Electric for Electrical Products S.A.E. | 450532720 | 2025-03-18 11:59
02/SQF/2020 | Transformadores de Potência e Reactâncias de Neutro | TP TRI ESTER 10KV 100KVA-TRAV POR-C5 | 20201235 | Hitachi Energy Poland Sp. z o.o. | TRANSF DIST | 100-10-ÓLEO-ABB-DMA,AA-E | Qualificado à Condição | Transformador com Qualificação Condicionada. Para se qualificar, o fabricante deve: a) Efetuar todos os ensaios de série, tipo e especiais, incluindo os de curto-circuito que deve fazer, estes no mínimo em dois dos tipos de transformadores a fornecer (a definir). Para a sua execução, deve enviar previamente um plano de ensaios datado, logo que estejam fabricadas as primeiras cabeças de série dos transformadores a fornecer. Nota: número de transformadores a sujeitar aos ensaios de curto-circuito, no mínimo dois, dependerá das condições de similaridade permitirem ou não a extrapolação dos resultados para a restante gama de transformadores a qualificar, tendo em conta as condições de similaridade inscritas na norma IEC 60076-5. Os ensaios de curto-circuito devem ser efetuados em laboratórios acreditados e os respetivos relatórios devem conter todos os procedimentos aplicáveis da norma e os resultados finais, incluindo os ensaios de rotina antes e depois dos curto-circuitos e inspeção à parte ativa. b) Apresentar documentação que garanta a suportabilidade dos transformadores e respetivos acessórios, aos níveis de aceleração sísmica especificados. c) Apresentar documentação baseada em ensaios que demonstre a suportabilidade da proteção anti-corrosiva aos requisitos especificados. d) Constituir dossier técnico com ensaios realizados, desenhos e características dos acessórios nele utilizados e outra documentação com interesse e respeitante a cada transformador. | HITACHI ENERGY PORTUGAL, S.A. | 500031975 | 2024-11-08 11:30
02/SQF/2020 | Transformadores de Potência e Reactâncias de Neutro | TP TRI ESTER 10KV 100KVA-TRAV POR-C5 | 20201235 | IMEFY | 071G078EVH0 | 071G078EVH0 | Qualificado à Condição | Transformador com Qualificação Condicionada. Para se qualificar, o fabricante deve: a) Efetuar todos os ensaios de série, tipo e especiais, incluindo os de curto-circuito que deve fazer, estes no mínimo em dois dos tipos de transformadores a fornecer (a definir). Para a sua execução, deve enviar previamente um plano de ensaios datado, logo que estejam fabricadas as primeiras cabeças de série dos transformadores a fornecer. Nota: número de transformadores a sujeitar aos ensaios de curto-circuito, no mínimo dois, dependerá das condições de similaridade permitirem ou não a extrapolação dos resultados para a restante gama de transformadores a qualificar, tendo em conta as condições de similaridade inscritas na norma IEC 60076-5. Os ensaios de curto-circuito devem ser efetuados em laboratórios acreditados e os respetivos relatórios devem conter todos os procedimentos aplicáveis da norma e os resultados finais, incluindo os ensaios de rotina antes e depois dos curto-circuitos e inspeção à parte ativa. b) Apresentar documentação que garanta a suportabilidade dos transformadores e respetivos acessórios, aos níveis de aceleração sísmica especificados. c) Apresentar documentação baseada em ensaios que demonstre a suportabilidade da proteção anti-corrosiva aos requisitos especificados. d) Constituir dossier técnico com ensaios realizados, desenhos e características dos acessórios nele utilizados e outra documentação com interesse e respeitante a cada transformador. | INDUSTRIAS MECANOELECTRICAS FONTECHA YEBENES SL | B45006616 | 2024-12-11 11:39
02/SQF/2020 | Transformadores de Potência e Reactâncias de Neutro | TP TRI ESTER 10KV 100KVA-TRAV POR-C5 | 20201235 | Ormazabal | 100kVA 10kV | 100/12/10 0,42 K-PA C5 DMA C52-125_N | Qualificado à Condição | Transformador com Qualificação Condicionada. Para se qualificar, o fabricante deve: a) Efetuar todos os ensaios de série, tipo e especiais, incluindo os de curto-circuito que deve fazer, estes no mínimo em dois dos tipos de transformadores a fornecer (a definir). Para a sua execução, deve enviar previamente um plano de ensaios datado, logo que estejam fabricadas as primeiras cabeças de série dos transformadores a fornecer. Nota: número de transformadores a sujeitar aos ensaios de curto-circuito, no mínimo dois, dependerá das condições de similaridade permitirem ou não a extrapolação dos resultados para a restante gama de transformadores a qualificar, tendo em conta as condições de similaridade inscritas na norma IEC 60076-5. Os ensaios de curto-circuito devem ser efetuados em laboratórios acreditados e os respetivos relatórios devem conter todos os procedimentos aplicáveis da norma e os resultados finais, incluindo os ensaios de rotina antes e depois dos curto-circuitos e inspeção à parte ativa. b) Apresentar documentação que garanta a suportabilidade dos transformadores e respetivos acessórios, aos níveis de aceleração sísmica especificados. c) Apresentar documentação baseada em ensaios que demonstre a suportabilidade da proteção anti-corrosiva aos requisitos especificados. d) Constituir dossier técnico com ensaios realizados, desenhos e características dos acessórios nele utilizados e outra documentação com interesse e respeitante a cada transformador. | ORMAZABAL PORTUGAL, S.A | 504829432 | 2024-11-08 11:28
02/SQF/2020 | Transformadores de Potência e Reactâncias de Neutro | TP TRI ESTER 10KV 100KVA-TRAV POR-C5 | 20201235 | SEM TRANSFORMER | 100 kVA 10-0,42 kV | SEM 004-5V | Qualificado à Condição | Transformador com Qualificação Condicionada. Para se qualificar, o fabricante deve: a) Efetuar todos os ensaios de série, tipo e especiais, incluindo os de curto-circuito que deve fazer, estes no mínimo em dois dos tipos de transformadores a fornecer (a definir). Para a sua execução, deve enviar previamente um plano de ensaios datado, logo que estejam fabricadas as primeiras cabeças de série dos transformadores a fornecer. Nota: número de transformadores a sujeitar aos ensaios de curto-circuito, no mínimo dois, dependerá das condições de similaridade permitirem ou não a extrapolação dos resultados para a restante gama de transformadores a qualificar, tendo em conta as condições de similaridade inscritas na norma IEC 60076-5. Os ensaios de curto-circuito devem ser efetuados em laboratórios acreditados e os respetivos relatórios devem conter todos os procedimentos aplicáveis da norma e os resultados finais, incluindo os ensaios de rotina antes e depois dos curto-circuitos e inspeção à parte ativa. b) Apresentar documentação que garanta a suportabilidade dos transformadores e respetivos acessórios, aos níveis de aceleração sísmica especificados. c) Apresentar documentação baseada em ensaios que demonstre a suportabilidade da proteção anti-corrosiva aos requisitos especificados. d) Constituir dossier técnico com ensaios realizados, desenhos e características dos acessórios nele utilizados e outra documentação com interesse e respeitante a cada transformador. | PROFOR - SEGURANÇA, SINALIZAÇÃO E ACESSÓRIOS ELÉCTRICOS, LDA | 500223297 | 2025-01-29 14:14
02/SQF/2020 | Transformadores de Potência e Reactâncias de Neutro | TP TRI ESTER 10KV 160KVA-TRAV POR-C3 | 20201216 | ASTOR ENERJI A.S. | 160 KVA 10-0,42 KV | ASTOR 043 | Qualificado à Condição | Transformador com Qualificação Condicionada. Para se qualificar, o fabricante deve: a) Efetuar todos os ensaios de série, tipo e especiais, incluindo os de curto-circuito que deve fazer, estes no mínimo em dois dos tipos de transformadores a fornecer (a definir). Para a sua execução, deve enviar previamente um plano de ensaios datado, logo que estejam fabricadas as primeiras cabeças de série dos transformadores a fornecer. Nota: número de transformadores a sujeitar aos ensaios de curto-circuito, no mínimo dois, dependerá das condições de similaridade permitirem ou não a extrapolação dos resultados para a restante gama de transformadores a qualificar, tendo em conta as condições de similaridade inscritas na norma IEC 60076-5. Os ensaios de curto-circuito devem ser efetuados em laboratórios acreditados e os respetivos relatórios devem conter todos os procedimentos aplicáveis da norma e os resultados finais, incluindo os ensaios de rotina antes e depois dos curto-circuitos e inspeção à parte ativa. b) Apresentar documentação que garanta a suportabilidade dos transformadores e respetivos acessórios, aos níveis de aceleração sísmica especificados. c) Apresentar documentação baseada em ensaios que demonstre a suportabilidade da proteção anti-corrosiva aos requisitos especificados. d) Constituir dossier técnico com ensaios realizados, desenhos e características dos acessórios nele utilizados e outra documentação com interesse e respeitante a cada transformador. e) Deve ser submetida toda a documentação técnica referente aos equipamentos propostos. | LUSODIL - MATERIAL ELÉCTRICO E DE ILUMINAÇÃO , S.A. | 503460559 | 2025-01-16 16:00
02/SQF/2020 | Transformadores de Potência e Reactâncias de Neutro | TP TRI ESTER 10KV 160KVA-TRAV POR-C3 | 20201216 | EFACEC | EDP016010420ECOIIK | EDP016010420ECOIIK | Qualificado à Condição | Transformador com Qualificação Condicionada. Para se qualificar, o fabricante deve: a) Efetuar todos os ensaios de série, tipo e especiais, incluindo os de curto-circuito que deve fazer, estes no mínimo em dois dos tipos de transformadores a fornecer (a definir). Para a sua execução, deve enviar previamente um plano de ensaios datado, logo que estejam fabricadas as primeiras cabeças de série dos transformadores a fornecer. Nota: número de transformadores a sujeitar aos ensaios de curto-circuito, no mínimo dois, dependerá das condições de similaridade permitirem ou não a extrapolação dos resultados para a restante gama de transformadores a qualificar, tendo em conta as condições de similaridade inscritas na norma IEC 60076-5. Os ensaios de curto-circuito devem ser efetuados em laboratórios acreditados e os respetivos relatórios devem conter todos os procedimentos aplicáveis da norma e os resultados finais, incluindo os ensaios de rotina antes e depois dos curto-circuitos e inspeção à parte ativa. b) Apresentar documentação que garanta a suportabilidade dos transformadores e respetivos acessórios, aos níveis de aceleração sísmica especificados. c) Apresentar documentação baseada em ensaios que demonstre a suportabilidade da proteção anti-corrosiva aos requisitos especificados. d) Constituir dossier técnico com ensaios realizados, desenhos e características dos acessórios nele utilizados e outra documentação com interesse e respeitante a cada transformador. | EFACEC ENERGIA - MÁQUINAS E EQUIPAMENTOS ELÉCTRICOS, S.A. | 504040847 | 2025-02-19 15:07
02/SQF/2020 | Transformadores de Potência e Reactâncias de Neutro | TP TRI ESTER 10KV 160KVA-TRAV POR-C3 | 20201216 | Elsewedy Electric for Electrical Products | D160.10.E.C3 | 160.10.042.23.5.1-C3.E | Qualificado à Condição | Transformador com Qualificação Condicionada. Para se qualificar, o fabricante deve: a) Efetuar todos os ensaios de série, tipo e especiais, incluindo os de curto-circuito que deve fazer, estes no mínimo em dois dos tipos de transformadores a fornecer (a definir). Para a sua execução, deve enviar previamente um plano de ensaios datado, logo que estejam fabricadas as primeiras cabeças de série dos transformadores a fornecer. Nota: número de transformadores a sujeitar aos ensaios de curto-circuito, no mínimo dois, dependerá das condições de similaridade permitirem ou não a extrapolação dos resultados para a restante gama de transformadores a qualificar, tendo em conta as condições de similaridade inscritas na norma IEC 60076-5. Os ensaios de curto-circuito devem ser efetuados em laboratórios acreditados e os respetivos relatórios devem conter todos os procedimentos aplicáveis da norma e os resultados finais, incluindo os ensaios de rotina antes e depois dos curto-circuitos e inspeção à parte ativa. b) Apresentar documentação que garanta a suportabilidade dos transformadores e respetivos acessórios, aos níveis de aceleração sísmica especificados, os ensaios sismicos devem ser efetuados em laboratórios acreditados e os respetivos relatórios devem conter todos os procedimentos aplicáveis da norma e os resultados finais. c) Apresentar documentação baseada em ensaios que demonstre a suportabilidade da proteção anti-corrosiva aos requisitos especificados. d) Constituir dossier técnico com ensaios realizados, desenhos e características dos acessórios nele utilizados e outra documentação com interesse e respeitante a cada transformador. e) Deve ser apresentado declaração de conformidade de acordo com marcação CE. | ElSewedy Electric for Electrical Products S.A.E. | 450532720 | 2025-03-18 11:59
02/SQF/2020 | Transformadores de Potência e Reactâncias de Neutro | TP TRI ESTER 10KV 160KVA-TRAV POR-C3 | 20201216 | Hitachi Energy Poland Sp. z o.o. | TRANSF DIST | 160-10-ÓLEO-ABB-DMA,AA-E | Qualificado à Condição | Transformador com Qualificação Condicionada. Para se qualificar, o fabricante deve: a) Efetuar todos os ensaios de série, tipo e especiais, incluindo os de curto-circuito que deve fazer, estes no mínimo em dois dos tipos de transformadores a fornecer (a definir). Para a sua execução, deve enviar previamente um plano de ensaios datado, logo que estejam fabricadas as primeiras cabeças de série dos transformadores a fornecer. Nota: número de transformadores a sujeitar aos ensaios de curto-circuito, no mínimo dois, dependerá das condições de similaridade permitirem ou não a extrapolação dos resultados para a restante gama de transformadores a qualificar, tendo em conta as condições de similaridade inscritas na norma IEC 60076-5. Os ensaios de curto-circuito devem ser efetuados em laboratórios acreditados e os respetivos relatórios devem conter todos os procedimentos aplicáveis da norma e os resultados finais, incluindo os ensaios de rotina antes e depois dos curto-circuitos e inspeção à parte ativa. b) Apresentar documentação que garanta a suportabilidade dos transformadores e respetivos acessórios, aos níveis de aceleração sísmica especificados. c) Apresentar documentação baseada em ensaios que demonstre a suportabilidade da proteção anti-corrosiva aos requisitos especificados. d) Constituir dossier técnico com ensaios realizados, desenhos e características dos acessórios nele utilizados e outra documentação com interesse e respeitante a cada transformador. | HITACHI ENERGY PORTUGAL, S.A. | 500031975 | 2024-11-08 11:30
02/SQF/2020 | Transformadores de Potência e Reactâncias de Neutro | TP TRI ESTER 10KV 160KVA-TRAV POR-C3 | 20201216 | IMEFY | 091G078EVM0 | 091G078EVM0 | Qualificado à Condição | Transformador com Qualificação Condicionada. Para se qualificar, o fabricante deve: a) Efetuar todos os ensaios de série, tipo e especiais, incluindo os de curto-circuito que deve fazer, estes no mínimo em dois dos tipos de transformadores a fornecer (a definir). Para a sua execução, deve enviar previamente um plano de ensaios datado, logo que estejam fabricadas as primeiras cabeças de série dos transformadores a fornecer. Nota: número de transformadores a sujeitar aos ensaios de curto-circuito, no mínimo dois, dependerá das condições de similaridade permitirem ou não a extrapolação dos resultados para a restante gama de transformadores a qualificar, tendo em conta as condições de similaridade inscritas na norma IEC 60076-5. Os ensaios de curto-circuito devem ser efetuados em laboratórios acreditados e os respetivos relatórios devem conter todos os procedimentos aplicáveis da norma e os resultados finais, incluindo os ensaios de rotina antes e depois dos curto-circuitos e inspeção à parte ativa. b) Apresentar documentação que garanta a suportabilidade dos transformadores e respetivos acessórios, aos níveis de aceleração sísmica especificados. c) Apresentar documentação baseada em ensaios que demonstre a suportabilidade da proteção anti-corrosiva aos requisitos especificados. d) Constituir dossier técnico com ensaios realizados, desenhos e características dos acessórios nele utilizados e outra documentação com interesse e respeitante a cada transformador. | INDUSTRIAS MECANOELECTRICAS FONTECHA YEBENES SL | B45006616 | 2024-12-11 11:39
02/SQF/2020 | Transformadores de Potência e Reactâncias de Neutro | TP TRI ESTER 10KV 160KVA-TRAV POR-C3 | 20201216 | Ormazabal | 160kVA 10kV | 160/12/10 0,42 K-PA DMA C52-125_N | Qualificado à Condição | Transformador com Qualificação Condicionada. Para se qualificar, o fabricante deve: a) Efetuar todos os ensaios de série, tipo e especiais, incluindo os de curto-circuito que deve fazer, estes no mínimo em dois dos tipos de transformadores a fornecer (a definir). Para a sua execução, deve enviar previamente um plano de ensaios datado, logo que estejam fabricadas as primeiras cabeças de série dos transformadores a fornecer. Nota: número de transformadores a sujeitar aos ensaios de curto-circuito, no mínimo dois, dependerá das condições de similaridade permitirem ou não a extrapolação dos resultados para a restante gama de transformadores a qualificar, tendo em conta as condições de similaridade inscritas na norma IEC 60076-5. Os ensaios de curto-circuito devem ser efetuados em laboratórios acreditados e os respetivos relatórios devem conter todos os procedimentos aplicáveis da norma e os resultados finais, incluindo os ensaios de rotina antes e depois dos curto-circuitos e inspeção à parte ativa. b) Apresentar documentação que garanta a suportabilidade dos transformadores e respetivos acessórios, aos níveis de aceleração sísmica especificados. c) Apresentar documentação baseada em ensaios que demonstre a suportabilidade da proteção anti-corrosiva aos requisitos especificados. d) Constituir dossier técnico com ensaios realizados, desenhos e características dos acessórios nele utilizados e outra documentação com interesse e respeitante a cada transformador. | ORMAZABAL PORTUGAL, S.A | 504829432 | 2024-11-08 11:28
02/SQF/2020 | Transformadores de Potência e Reactâncias de Neutro | TP TRI ESTER 10KV 160KVA-TRAV POR-C3 | 20201216 | SEM TRANSFORMER | 160 kVA 10-0,42 kV | SEM 0007-V | Qualificado à Condição | Transformador com Qualificação Condicionada. Para se qualificar, o fabricante deve: a) Efetuar todos os ensaios de série, tipo e especiais, incluindo os de curto-circuito que deve fazer, estes no mínimo em dois dos tipos de transformadores a fornecer (a definir). Para a sua execução, deve enviar previamente um plano de ensaios datado, logo que estejam fabricadas as primeiras cabeças de série dos transformadores a fornecer. Nota: número de transformadores a sujeitar aos ensaios de curto-circuito, no mínimo dois, dependerá das condições de similaridade permitirem ou não a extrapolação dos resultados para a restante gama de transformadores a qualificar, tendo em conta as condições de similaridade inscritas na norma IEC 60076-5. Os ensaios de curto-circuito devem ser efetuados em laboratórios acreditados e os respetivos relatórios devem conter todos os procedimentos aplicáveis da norma e os resultados finais, incluindo os ensaios de rotina antes e depois dos curto-circuitos e inspeção à parte ativa. b) Apresentar documentação que garanta a suportabilidade dos transformadores e respetivos acessórios, aos níveis de aceleração sísmica especificados. c) Apresentar documentação baseada em ensaios que demonstre a suportabilidade da proteção anti-corrosiva aos requisitos especificados. d) Constituir dossier técnico com ensaios realizados, desenhos e características dos acessórios nele utilizados e outra documentação com interesse e respeitante a cada transformador. | PROFOR - SEGURANÇA, SINALIZAÇÃO E ACESSÓRIOS ELÉCTRICOS, LDA | 500223297 | 2025-01-29 14:14
02/SQF/2020 | Transformadores de Potência e Reactâncias de Neutro | TP TRI ESTER 10KV 160KVA-TRAV POR-C5 | 20201240 | ASTOR ENERJI A.S. | 160 KVA 10-0,42 KV | ASTOR 115 | Qualificado à Condição | Transformador com Qualificação Condicionada. Para se qualificar, o fabricante deve: a) Efetuar todos os ensaios de série, tipo e especiais, incluindo os de curto-circuito que deve fazer, estes no mínimo em dois dos tipos de transformadores a fornecer (a definir). Para a sua execução, deve enviar previamente um plano de ensaios datado, logo que estejam fabricadas as primeiras cabeças de série dos transformadores a fornecer. Nota: número de transformadores a sujeitar aos ensaios de curto-circuito, no mínimo dois, dependerá das condições de similaridade permitirem ou não a extrapolação dos resultados para a restante gama de transformadores a qualificar, tendo em conta as condições de similaridade inscritas na norma IEC 60076-5. Os ensaios de curto-circuito devem ser efetuados em laboratórios acreditados e os respetivos relatórios devem conter todos os procedimentos aplicáveis da norma e os resultados finais, incluindo os ensaios de rotina antes e depois dos curto-circuitos e inspeção à parte ativa. b) Apresentar documentação que garanta a suportabilidade dos transformadores e respetivos acessórios, aos níveis de aceleração sísmica especificados. c) Apresentar documentação baseada em ensaios que demonstre a suportabilidade da proteção anti-corrosiva aos requisitos especificados. d) Constituir dossier técnico com ensaios realizados, desenhos e características dos acessórios nele utilizados e outra documentação com interesse e respeitante a cada transformador. e) Deve ser submetida toda a documentação técnica referente aos equipamentos propostos. | LUSODIL - MATERIAL ELÉCTRICO E DE ILUMINAÇÃO , S.A. | 503460559 | 2025-01-16 16:00
02/SQF/2020 | Transformadores de Potência e Reactâncias de Neutro | TP TRI ESTER 10KV 160KVA-TRAV POR-C5 | 20201240 | EFACEC | EDP016010420ECOIIC5K | EDP016010420ECOIIC5K | Qualificado à Condição | Transformador com Qualificação Condicionada. Para se qualificar, o fabricante deve: a) Efetuar todos os ensaios de série, tipo e especiais, incluindo os de curto-circuito que deve fazer, estes no mínimo em dois dos tipos de transformadores a fornecer (a definir). Para a sua execução, deve enviar previamente um plano de ensaios datado, logo que estejam fabricadas as primeiras cabeças de série dos transformadores a fornecer. Nota: número de transformadores a sujeitar aos ensaios de curto-circuito, no mínimo dois, dependerá das condições de similaridade permitirem ou não a extrapolação dos resultados para a restante gama de transformadores a qualificar, tendo em conta as condições de similaridade inscritas na norma IEC 60076-5. Os ensaios de curto-circuito devem ser efetuados em laboratórios acreditados e os respetivos relatórios devem conter todos os procedimentos aplicáveis da norma e os resultados finais, incluindo os ensaios de rotina antes e depois dos curto-circuitos e inspeção à parte ativa. b) Apresentar documentação que garanta a suportabilidade dos transformadores e respetivos acessórios, aos níveis de aceleração sísmica especificados. c) Apresentar documentação baseada em ensaios que demonstre a suportabilidade da proteção anti-corrosiva aos requisitos especificados. d) Constituir dossier técnico com ensaios realizados, desenhos e características dos acessórios nele utilizados e outra documentação com interesse e respeitante a cada transformador. | EFACEC ENERGIA - MÁQUINAS E EQUIPAMENTOS ELÉCTRICOS, S.A. | 504040847 | 2025-02-19 15:07
02/SQF/2020 | Transformadores de Potência e Reactâncias de Neutro | TP TRI ESTER 10KV 160KVA-TRAV POR-C5 | 20201240 | Elsewedy Electric for Electrical Products | D160.10.E.C5 | 160.10.042.23.5.1-C5.E | Qualificado à Condição | Transformador com Qualificação Condicionada. Para se qualificar, o fabricante deve: a) Efetuar todos os ensaios de série, tipo e especiais, incluindo os de curto-circuito que deve fazer, estes no mínimo em dois dos tipos de transformadores a fornecer (a definir). Para a sua execução, deve enviar previamente um plano de ensaios datado, logo que estejam fabricadas as primeiras cabeças de série dos transformadores a fornecer. Nota: número de transformadores a sujeitar aos ensaios de curto-circuito, no mínimo dois, dependerá das condições de similaridade permitirem ou não a extrapolação dos resultados para a restante gama de transformadores a qualificar, tendo em conta as condições de similaridade inscritas na norma IEC 60076-5. Os ensaios de curto-circuito devem ser efetuados em laboratórios acreditados e os respetivos relatórios devem conter todos os procedimentos aplicáveis da norma e os resultados finais, incluindo os ensaios de rotina antes e depois dos curto-circuitos e inspeção à parte ativa. b) Apresentar documentação que garanta a suportabilidade dos transformadores e respetivos acessórios, aos níveis de aceleração sísmica especificados, os ensaios sismicos devem ser efetuados em laboratórios acreditados e os respetivos relatórios devem conter todos os procedimentos aplicáveis da norma e os resultados finais. c) Apresentar documentação baseada em ensaios que demonstre a suportabilidade da proteção anti-corrosiva aos requisitos especificados. d) Constituir dossier técnico com ensaios realizados, desenhos e características dos acessórios nele utilizados e outra documentação com interesse e respeitante a cada transformador. e) Deve ser apresentado declaração de conformidade de acordo com marcação CE. | ElSewedy Electric for Electrical Products S.A.E. | 450532720 | 2025-03-18 11:59
02/SQF/2020 | Transformadores de Potência e Reactâncias de Neutro | TP TRI ESTER 10KV 160KVA-TRAV POR-C5 | 20201240 | Hitachi Energy Poland Sp. z o.o. | TRANSF DIST | 160-10-ÓLEO-ABB-DMA,AA-E | Qualificado à Condição | Transformador com Qualificação Condicionada. Para se qualificar, o fabricante deve: a) Efetuar todos os ensaios de série, tipo e especiais, incluindo os de curto-circuito que deve fazer, estes no mínimo em dois dos tipos de transformadores a fornecer (a definir). Para a sua execução, deve enviar previamente um plano de ensaios datado, logo que estejam fabricadas as primeiras cabeças de série dos transformadores a fornecer. Nota: número de transformadores a sujeitar aos ensaios de curto-circuito, no mínimo dois, dependerá das condições de similaridade permitirem ou não a extrapolação dos resultados para a restante gama de transformadores a qualificar, tendo em conta as condições de similaridade inscritas na norma IEC 60076-5. Os ensaios de curto-circuito devem ser efetuados em laboratórios acreditados e os respetivos relatórios devem conter todos os procedimentos aplicáveis da norma e os resultados finais, incluindo os ensaios de rotina antes e depois dos curto-circuitos e inspeção à parte ativa. b) Apresentar documentação que garanta a suportabilidade dos transformadores e respetivos acessórios, aos níveis de aceleração sísmica especificados. c) Apresentar documentação baseada em ensaios que demonstre a suportabilidade da proteção anti-corrosiva aos requisitos especificados. d) Constituir dossier técnico com ensaios realizados, desenhos e características dos acessórios nele utilizados e outra documentação com interesse e respeitante a cada transformador. | HITACHI ENERGY PORTUGAL, S.A. | 500031975 | 2024-11-08 11:30
02/SQF/2020 | Transformadores de Potência e Reactâncias de Neutro | TP TRI ESTER 10KV 160KVA-TRAV POR-C5 | 20201240 | IMEFY | 091G078EVH0 | 091G078EVH0 | Qualificado à Condição | Transformador com Qualificação Condicionada. Para se qualificar, o fabricante deve: a) Efetuar todos os ensaios de série, tipo e especiais, incluindo os de curto-circuito que deve fazer, estes no mínimo em dois dos tipos de transformadores a fornecer (a definir). Para a sua execução, deve enviar previamente um plano de ensaios datado, logo que estejam fabricadas as primeiras cabeças de série dos transformadores a fornecer. Nota: número de transformadores a sujeitar aos ensaios de curto-circuito, no mínimo dois, dependerá das condições de similaridade permitirem ou não a extrapolação dos resultados para a restante gama de transformadores a qualificar, tendo em conta as condições de similaridade inscritas na norma IEC 60076-5. Os ensaios de curto-circuito devem ser efetuados em laboratórios acreditados e os respetivos relatórios devem conter todos os procedimentos aplicáveis da norma e os resultados finais, incluindo os ensaios de rotina antes e depois dos curto-circuitos e inspeção à parte ativa. b) Apresentar documentação que garanta a suportabilidade dos transformadores e respetivos acessórios, aos níveis de aceleração sísmica especificados. c) Apresentar documentação baseada em ensaios que demonstre a suportabilidade da proteção anti-corrosiva aos requisitos especificados. d) Constituir dossier técnico com ensaios realizados, desenhos e características dos acessórios nele utilizados e outra documentação com interesse e respeitante a cada transformador. | INDUSTRIAS MECANOELECTRICAS FONTECHA YEBENES SL | B45006616 | 2024-12-11 11:39
02/SQF/2020 | Transformadores de Potência e Reactâncias de Neutro | TP TRI ESTER 10KV 160KVA-TRAV POR-C5 | 20201240 | Ormazabal | 160kVA 10kV | 160/12/10 0,42 K-PA C5 DMA C52-125_N | Qualificado à Condição | Transformador com Qualificação Condicionada. Para se qualificar, o fabricante deve: a) Efetuar todos os ensaios de série, tipo e especiais, incluindo os de curto-circuito que deve fazer, estes no mínimo em dois dos tipos de transformadores a fornecer (a definir). Para a sua execução, deve enviar previamente um plano de ensaios datado, logo que estejam fabricadas as primeiras cabeças de série dos transformadores a fornecer. Nota: número de transformadores a sujeitar aos ensaios de curto-circuito, no mínimo dois, dependerá das condições de similaridade permitirem ou não a extrapolação dos resultados para a restante gama de transformadores a qualificar, tendo em conta as condições de similaridade inscritas na norma IEC 60076-5. Os ensaios de curto-circuito devem ser efetuados em laboratórios acreditados e os respetivos relatórios devem conter todos os procedimentos aplicáveis da norma e os resultados finais, incluindo os ensaios de rotina antes e depois dos curto-circuitos e inspeção à parte ativa. b) Apresentar documentação que garanta a suportabilidade dos transformadores e respetivos acessórios, aos níveis de aceleração sísmica especificados. c) Apresentar documentação baseada em ensaios que demonstre a suportabilidade da proteção anti-corrosiva aos requisitos especificados. d) Constituir dossier técnico com ensaios realizados, desenhos e características dos acessórios nele utilizados e outra documentação com interesse e respeitante a cada transformador. | ORMAZABAL PORTUGAL, S.A | 504829432 | 2024-11-08 11:28
02/SQF/2020 | Transformadores de Potência e Reactâncias de Neutro | TP TRI ESTER 10KV 160KVA-TRAV POR-C5 | 20201240 | SEM TRANSFORMER | 160 kVA 10-0,42 kV | SEM 0007-5V | Qualificado à Condição | Transformador com Qualificação Condicionada. Para se qualificar, o fabricante deve: a) Efetuar todos os ensaios de série, tipo e especiais, incluindo os de curto-circuito que deve fazer, estes no mínimo em dois dos tipos de transformadores a fornecer (a definir). Para a sua execução, deve enviar previamente um plano de ensaios datado, logo que estejam fabricadas as primeiras cabeças de série dos transformadores a fornecer. Nota: número de transformadores a sujeitar aos ensaios de curto-circuito, no mínimo dois, dependerá das condições de similaridade permitirem ou não a extrapolação dos resultados para a restante gama de transformadores a qualificar, tendo em conta as condições de similaridade inscritas na norma IEC 60076-5. Os ensaios de curto-circuito devem ser efetuados em laboratórios acreditados e os respetivos relatórios devem conter todos os procedimentos aplicáveis da norma e os resultados finais, incluindo os ensaios de rotina antes e depois dos curto-circuitos e inspeção à parte ativa. b) Apresentar documentação que garanta a suportabilidade dos transformadores e respetivos acessórios, aos níveis de aceleração sísmica especificados. c) Apresentar documentação baseada em ensaios que demonstre a suportabilidade da proteção anti-corrosiva aos requisitos especificados. d) Constituir dossier técnico com ensaios realizados, desenhos e características dos acessórios nele utilizados e outra documentação com interesse e respeitante a cada transformador. | PROFOR - SEGURANÇA, SINALIZAÇÃO E ACESSÓRIOS ELÉCTRICOS, LDA | 500223297 | 2025-01-29 14:14
02/SQF/2020 | Transformadores de Potência e Reactâncias de Neutro | TP TRI ESTER 10KV 250KVA-TRAV POR-C3 | 20157359 | ASTOR ENERJI A.S. | 250 KVA 10-0,42 KV | ASTOR 046 | Qualificado à Condição | Transformador com Qualificação Condicionada. Para se qualificar, o fabricante deve: a) Efetuar todos os ensaios de série, tipo e especiais, incluindo os de curto-circuito que deve fazer, estes no mínimo em dois dos tipos de transformadores a fornecer (a definir). Para a sua execução, deve enviar previamente um plano de ensaios datado, logo que estejam fabricadas as primeiras cabeças de série dos transformadores a fornecer. Nota: número de transformadores a sujeitar aos ensaios de curto-circuito, no mínimo dois, dependerá das condições de similaridade permitirem ou não a extrapolação dos resultados para a restante gama de transformadores a qualificar, tendo em conta as condições de similaridade inscritas na norma IEC 60076-5. Os ensaios de curto-circuito devem ser efetuados em laboratórios acreditados e os respetivos relatórios devem conter todos os procedimentos aplicáveis da norma e os resultados finais, incluindo os ensaios de rotina antes e depois dos curto-circuitos e inspeção à parte ativa. b) Apresentar documentação que garanta a suportabilidade dos transformadores e respetivos acessórios, aos níveis de aceleração sísmica especificados. c) Apresentar documentação baseada em ensaios que demonstre a suportabilidade da proteção anti-corrosiva aos requisitos especificados. d) Constituir dossier técnico com ensaios realizados, desenhos e características dos acessórios nele utilizados e outra documentação com interesse e respeitante a cada transformador. e) Deve ser submetida toda a documentação técnica referente aos equipamentos propostos. | LUSODIL - MATERIAL ELÉCTRICO E DE ILUMINAÇÃO , S.A. | 503460559 | 2025-01-16 16:00
02/SQF/2020 | Transformadores de Potência e Reactâncias de Neutro | TP TRI ESTER 10KV 250KVA-TRAV POR-C3 | 20157359 | EFACEC | EDP025010420ECOIIK | EDP025010420ECOIIK | Qualificado à Condição | Transformador com Qualificação Condicionada. Para se qualificar, o fabricante deve: a) Efetuar todos os ensaios de série, tipo e especiais, incluindo os de curto-circuito que deve fazer, estes no mínimo em dois dos tipos de transformadores a fornecer (a definir). Para a sua execução, deve enviar previamente um plano de ensaios datado, logo que estejam fabricadas as primeiras cabeças de série dos transformadores a fornecer. Nota: número de transformadores a sujeitar aos ensaios de curto-circuito, no mínimo dois, dependerá das condições de similaridade permitirem ou não a extrapolação dos resultados para a restante gama de transformadores a qualificar, tendo em conta as condições de similaridade inscritas na norma IEC 60076-5. Os ensaios de curto-circuito devem ser efetuados em laboratórios acreditados e os respetivos relatórios devem conter todos os procedimentos aplicáveis da norma e os resultados finais, incluindo os ensaios de rotina antes e depois dos curto-circuitos e inspeção à parte ativa. b) Apresentar documentação que garanta a suportabilidade dos transformadores e respetivos acessórios, aos níveis de aceleração sísmica especificados. c) Apresentar documentação baseada em ensaios que demonstre a suportabilidade da proteção anti-corrosiva aos requisitos especificados. d) Constituir dossier técnico com ensaios realizados, desenhos e características dos acessórios nele utilizados e outra documentação com interesse e respeitante a cada transformador. | EFACEC ENERGIA - MÁQUINAS E EQUIPAMENTOS ELÉCTRICOS, S.A. | 504040847 | 2025-02-19 15:07
02/SQF/2020 | Transformadores de Potência e Reactâncias de Neutro | TP TRI ESTER 10KV 250KVA-TRAV POR-C3 | 20157359 | Elsewedy Electric for Electrical Products | D250.10.E.C3 | 250.10.042.23.5.1-C3.E | Qualificado à Condição | Transformador com Qualificação Condicionada. Para se qualificar, o fabricante deve: a) Efetuar todos os ensaios de série, tipo e especiais, incluindo os de curto-circuito que deve fazer, estes no mínimo em dois dos tipos de transformadores a fornecer (a definir). Para a sua execução, deve enviar previamente um plano de ensaios datado, logo que estejam fabricadas as primeiras cabeças de série dos transformadores a fornecer. Nota: número de transformadores a sujeitar aos ensaios de curto-circuito, no mínimo dois, dependerá das condições de similaridade permitirem ou não a extrapolação dos resultados para a restante gama de transformadores a qualificar, tendo em conta as condições de similaridade inscritas na norma IEC 60076-5. Os ensaios de curto-circuito devem ser efetuados em laboratórios acreditados e os respetivos relatórios devem conter todos os procedimentos aplicáveis da norma e os resultados finais, incluindo os ensaios de rotina antes e depois dos curto-circuitos e inspeção à parte ativa. b) Apresentar documentação que garanta a suportabilidade dos transformadores e respetivos acessórios, aos níveis de aceleração sísmica especificados, os ensaios sismicos devem ser efetuados em laboratórios acreditados e os respetivos relatórios devem conter todos os procedimentos aplicáveis da norma e os resultados finais. c) Apresentar documentação baseada em ensaios que demonstre a suportabilidade da proteção anti-corrosiva aos requisitos especificados. d) Constituir dossier técnico com ensaios realizados, desenhos e características dos acessórios nele utilizados e outra documentação com interesse e respeitante a cada transformador. e) Deve ser apresentado declaração de conformidade de acordo com marcação CE. | ElSewedy Electric for Electrical Products S.A.E. | 450532720 | 2025-03-18 11:59
02/SQF/2020 | Transformadores de Potência e Reactâncias de Neutro | TP TRI ESTER 10KV 250KVA-TRAV POR-C3 | 20157359 | Hitachi Energy Poland Sp. z o.o. | TRANSF DIST | 250-10-ÓLEO-ABB-DMA,AA-E | Qualificado à Condição | Transformador com Qualificação Condicionada. Para se qualificar, o fabricante deve: a) Efetuar todos os ensaios de série, tipo e especiais, incluindo os de curto-circuito que deve fazer, estes no mínimo em dois dos tipos de transformadores a fornecer (a definir). Para a sua execução, deve enviar previamente um plano de ensaios datado, logo que estejam fabricadas as primeiras cabeças de série dos transformadores a fornecer. Nota: número de transformadores a sujeitar aos ensaios de curto-circuito, no mínimo dois, dependerá das condições de similaridade permitirem ou não a extrapolação dos resultados para a restante gama de transformadores a qualificar, tendo em conta as condições de similaridade inscritas na norma IEC 60076-5. Os ensaios de curto-circuito devem ser efetuados em laboratórios acreditados e os respetivos relatórios devem conter todos os procedimentos aplicáveis da norma e os resultados finais, incluindo os ensaios de rotina antes e depois dos curto-circuitos e inspeção à parte ativa. b) Apresentar documentação que garanta a suportabilidade dos transformadores e respetivos acessórios, aos níveis de aceleração sísmica especificados. c) Apresentar documentação baseada em ensaios que demonstre a suportabilidade da proteção anti-corrosiva aos requisitos especificados. d) Constituir dossier técnico com ensaios realizados, desenhos e características dos acessórios nele utilizados e outra documentação com interesse e respeitante a cada transformador. | HITACHI ENERGY PORTUGAL, S.A. | 500031975 | 2024-11-08 11:30
02/SQF/2020 | Transformadores de Potência e Reactâncias de Neutro | TP TRI ESTER 10KV 250KVA-TRAV POR-C3 | 20157359 | IMEFY | 111G078EVM0 | 111G078EVM0 | Qualificado à Condição | Transformador com Qualificação Condicionada. Para se qualificar, o fabricante deve: a) Efetuar todos os ensaios de série, tipo e especiais, incluindo os de curto-circuito que deve fazer, estes no mínimo em dois dos tipos de transformadores a fornecer (a definir). Para a sua execução, deve enviar previamente um plano de ensaios datado, logo que estejam fabricadas as primeiras cabeças de série dos transformadores a fornecer. Nota: número de transformadores a sujeitar aos ensaios de curto-circuito, no mínimo dois, dependerá das condições de similaridade permitirem ou não a extrapolação dos resultados para a restante gama de transformadores a qualificar, tendo em conta as condições de similaridade inscritas na norma IEC 60076-5. Os ensaios de curto-circuito devem ser efetuados em laboratórios acreditados e os respetivos relatórios devem conter todos os procedimentos aplicáveis da norma e os resultados finais, incluindo os ensaios de rotina antes e depois dos curto-circuitos e inspeção à parte ativa. b) Apresentar documentação que garanta a suportabilidade dos transformadores e respetivos acessórios, aos níveis de aceleração sísmica especificados. c) Apresentar documentação baseada em ensaios que demonstre a suportabilidade da proteção anti-corrosiva aos requisitos especificados. d) Constituir dossier técnico com ensaios realizados, desenhos e características dos acessórios nele utilizados e outra documentação com interesse e respeitante a cada transformador. | INDUSTRIAS MECANOELECTRICAS FONTECHA YEBENES SL | B45006616 | 2024-12-11 11:39
02/SQF/2020 | Transformadores de Potência e Reactâncias de Neutro | TP TRI ESTER 10KV 250KVA-TRAV POR-C3 | 20157359 | Ormazabal | 250kVA 10kV | 250/12/10 0,42 k-PA DMA C52-125_N | Qualificado à Condição | Transformador com Qualificação Condicionada. Para se qualificar, o fabricante deve: a) Efetuar todos os ensaios de série, tipo e especiais, incluindo os de curto-circuito que deve fazer, estes no mínimo em dois dos tipos de transformadores a fornecer (a definir). Para a sua execução, deve enviar previamente um plano de ensaios datado, logo que estejam fabricadas as primeiras cabeças de série dos transformadores a fornecer. Nota: número de transformadores a sujeitar aos ensaios de curto-circuito, no mínimo dois, dependerá das condições de similaridade permitirem ou não a extrapolação dos resultados para a restante gama de transformadores a qualificar, tendo em conta as condições de similaridade inscritas na norma IEC 60076-5. Os ensaios de curto-circuito devem ser efetuados em laboratórios acreditados e os respetivos relatórios devem conter todos os procedimentos aplicáveis da norma e os resultados finais, incluindo os ensaios de rotina antes e depois dos curto-circuitos e inspeção à parte ativa. b) Apresentar documentação que garanta a suportabilidade dos transformadores e respetivos acessórios, aos níveis de aceleração sísmica especificados. c) Apresentar documentação baseada em ensaios que demonstre a suportabilidade da proteção anti-corrosiva aos requisitos especificados. d) Constituir dossier técnico com ensaios realizados, desenhos e características dos acessórios nele utilizados e outra documentação com interesse e respeitante a cada transformador. | ORMAZABAL PORTUGAL, S.A | 504829432 | 2024-11-08 11:28
02/SQF/2020 | Transformadores de Potência e Reactâncias de Neutro | TP TRI ESTER 10KV 250KVA-TRAV POR-C3 | 20157359 | SEM TRANSFORMER | 250 kVA 10-0,42 kV | SEM 0010-V | Qualificado à Condição | Transformador com Qualificação Condicionada. Para se qualificar, o fabricante deve: a) Efetuar todos os ensaios de série, tipo e especiais, incluindo os de curto-circuito que deve fazer, estes no mínimo em dois dos tipos de transformadores a fornecer (a definir). Para a sua execução, deve enviar previamente um plano de ensaios datado, logo que estejam fabricadas as primeiras cabeças de série dos transformadores a fornecer. Nota: número de transformadores a sujeitar aos ensaios de curto-circuito, no mínimo dois, dependerá das condições de similaridade permitirem ou não a extrapolação dos resultados para a restante gama de transformadores a qualificar, tendo em conta as condições de similaridade inscritas na norma IEC 60076-5. Os ensaios de curto-circuito devem ser efetuados em laboratórios acreditados e os respetivos relatórios devem conter todos os procedimentos aplicáveis da norma e os resultados finais, incluindo os ensaios de rotina antes e depois dos curto-circuitos e inspeção à parte ativa. b) Apresentar documentação que garanta a suportabilidade dos transformadores e respetivos acessórios, aos níveis de aceleração sísmica especificados. c) Apresentar documentação baseada em ensaios que demonstre a suportabilidade da proteção anti-corrosiva aos requisitos especificados. d) Constituir dossier técnico com ensaios realizados, desenhos e características dos acessórios nele utilizados e outra documentação com interesse e respeitante a cada transformador. | PROFOR - SEGURANÇA, SINALIZAÇÃO E ACESSÓRIOS ELÉCTRICOS, LDA | 500223297 | 2025-01-29 14:14
02/SQF/2020 | Transformadores de Potência e Reactâncias de Neutro | TP TRI ESTER 10KV 250KVA-TRAV POR-C5 | 20201241 | ASTOR ENERJI A.S. | 250 KVA 10-0,42 KV | ASTOR 118 | Qualificado à Condição | Transformador com Qualificação Condicionada. Para se qualificar, o fabricante deve: a) Efetuar todos os ensaios de série, tipo e especiais, incluindo os de curto-circuito que deve fazer, estes no mínimo em dois dos tipos de transformadores a fornecer (a definir). Para a sua execução, deve enviar previamente um plano de ensaios datado, logo que estejam fabricadas as primeiras cabeças de série dos transformadores a fornecer. Nota: número de transformadores a sujeitar aos ensaios de curto-circuito, no mínimo dois, dependerá das condições de similaridade permitirem ou não a extrapolação dos resultados para a restante gama de transformadores a qualificar, tendo em conta as condições de similaridade inscritas na norma IEC 60076-5. Os ensaios de curto-circuito devem ser efetuados em laboratórios acreditados e os respetivos relatórios devem conter todos os procedimentos aplicáveis da norma e os resultados finais, incluindo os ensaios de rotina antes e depois dos curto-circuitos e inspeção à parte ativa. b) Apresentar documentação que garanta a suportabilidade dos transformadores e respetivos acessórios, aos níveis de aceleração sísmica especificados. c) Apresentar documentação baseada em ensaios que demonstre a suportabilidade da proteção anti-corrosiva aos requisitos especificados. d) Constituir dossier técnico com ensaios realizados, desenhos e características dos acessórios nele utilizados e outra documentação com interesse e respeitante a cada transformador. e) Deve ser submetida toda a documentação técnica referente aos equipamentos propostos. | LUSODIL - MATERIAL ELÉCTRICO E DE ILUMINAÇÃO , S.A. | 503460559 | 2025-01-16 16:00
02/SQF/2020 | Transformadores de Potência e Reactâncias de Neutro | TP TRI ESTER 10KV 250KVA-TRAV POR-C5 | 20201241 | EFACEC | EDP025010420ECOIIC5K | EDP025010420ECOIIC5K | Qualificado à Condição | Transformador com Qualificação Condicionada. Para se qualificar, o fabricante deve: a) Efetuar todos os ensaios de série, tipo e especiais, incluindo os de curto-circuito que deve fazer, estes no mínimo em dois dos tipos de transformadores a fornecer (a definir). Para a sua execução, deve enviar previamente um plano de ensaios datado, logo que estejam fabricadas as primeiras cabeças de série dos transformadores a fornecer. Nota: número de transformadores a sujeitar aos ensaios de curto-circuito, no mínimo dois, dependerá das condições de similaridade permitirem ou não a extrapolação dos resultados para a restante gama de transformadores a qualificar, tendo em conta as condições de similaridade inscritas na norma IEC 60076-5. Os ensaios de curto-circuito devem ser efetuados em laboratórios acreditados e os respetivos relatórios devem conter todos os procedimentos aplicáveis da norma e os resultados finais, incluindo os ensaios de rotina antes e depois dos curto-circuitos e inspeção à parte ativa. b) Apresentar documentação que garanta a suportabilidade dos transformadores e respetivos acessórios, aos níveis de aceleração sísmica especificados. c) Apresentar documentação baseada em ensaios que demonstre a suportabilidade da proteção anti-corrosiva aos requisitos especificados. d) Constituir dossier técnico com ensaios realizados, desenhos e características dos acessórios nele utilizados e outra documentação com interesse e respeitante a cada transformador. | EFACEC ENERGIA - MÁQUINAS E EQUIPAMENTOS ELÉCTRICOS, S.A. | 504040847 | 2025-02-19 15:07
02/SQF/2020 | Transformadores de Potência e Reactâncias de Neutro | TP TRI ESTER 10KV 250KVA-TRAV POR-C5 | 20201241 | Elsewedy Electric for Electrical Products | D250.10.E.C5 | 250.10.042.23.5.1-C5.E | Qualificado à Condição | Transformador com Qualificação Condicionada. Para se qualificar, o fabricante deve: a) Efetuar todos os ensaios de série, tipo e especiais, incluindo os de curto-circuito que deve fazer, estes no mínimo em dois dos tipos de transformadores a fornecer (a definir). Para a sua execução, deve enviar previamente um plano de ensaios datado, logo que estejam fabricadas as primeiras cabeças de série dos transformadores a fornecer. Nota: número de transformadores a sujeitar aos ensaios de curto-circuito, no mínimo dois, dependerá das condições de similaridade permitirem ou não a extrapolação dos resultados para a restante gama de transformadores a qualificar, tendo em conta as condições de similaridade inscritas na norma IEC 60076-5. Os ensaios de curto-circuito devem ser efetuados em laboratórios acreditados e os respetivos relatórios devem conter todos os procedimentos aplicáveis da norma e os resultados finais, incluindo os ensaios de rotina antes e depois dos curto-circuitos e inspeção à parte ativa. b) Apresentar documentação que garanta a suportabilidade dos transformadores e respetivos acessórios, aos níveis de aceleração sísmica especificados, os ensaios sismicos devem ser efetuados em laboratórios acreditados e os respetivos relatórios devem conter todos os procedimentos aplicáveis da norma e os resultados finais. c) Apresentar documentação baseada em ensaios que demonstre a suportabilidade da proteção anti-corrosiva aos requisitos especificados. d) Constituir dossier técnico com ensaios realizados, desenhos e características dos acessórios nele utilizados e outra documentação com interesse e respeitante a cada transformador. e) Deve ser apresentado declaração de conformidade de acordo com marcação CE. | ElSewedy Electric for Electrical Products S.A.E. | 450532720 | 2025-03-18 11:59
02/SQF/2020 | Transformadores de Potência e Reactâncias de Neutro | TP TRI ESTER 10KV 250KVA-TRAV POR-C5 | 20201241 | Hitachi Energy Poland Sp. z o.o. | TRANSF DIST | 250-10-ÓLEO-ABB-DMA,AA-E | Qualificado à Condição | Transformador com Qualificação Condicionada. Para se qualificar, o fabricante deve: a) Efetuar todos os ensaios de série, tipo e especiais, incluindo os de curto-circuito que deve fazer, estes no mínimo em dois dos tipos de transformadores a fornecer (a definir). Para a sua execução, deve enviar previamente um plano de ensaios datado, logo que estejam fabricadas as primeiras cabeças de série dos transformadores a fornecer. Nota: número de transformadores a sujeitar aos ensaios de curto-circuito, no mínimo dois, dependerá das condições de similaridade permitirem ou não a extrapolação dos resultados para a restante gama de transformadores a qualificar, tendo em conta as condições de similaridade inscritas na norma IEC 60076-5. Os ensaios de curto-circuito devem ser efetuados em laboratórios acreditados e os respetivos relatórios devem conter todos os procedimentos aplicáveis da norma e os resultados finais, incluindo os ensaios de rotina antes e depois dos curto-circuitos e inspeção à parte ativa. b) Apresentar documentação que garanta a suportabilidade dos transformadores e respetivos acessórios, aos níveis de aceleração sísmica especificados. c) Apresentar documentação baseada em ensaios que demonstre a suportabilidade da proteção anti-corrosiva aos requisitos especificados. d) Constituir dossier técnico com ensaios realizados, desenhos e características dos acessórios nele utilizados e outra documentação com interesse e respeitante a cada transformador. | HITACHI ENERGY PORTUGAL, S.A. | 500031975 | 2024-11-08 11:30
02/SQF/2020 | Transformadores de Potência e Reactâncias de Neutro | TP TRI ESTER 10KV 250KVA-TRAV POR-C5 | 20201241 | IMEFY | 111G078EVH0 | 111G078EVH0 | Qualificado à Condição | Transformador com Qualificação Condicionada. Para se qualificar, o fabricante deve: a) Efetuar todos os ensaios de série, tipo e especiais, incluindo os de curto-circuito que deve fazer, estes no mínimo em dois dos tipos de transformadores a fornecer (a definir). Para a sua execução, deve enviar previamente um plano de ensaios datado, logo que estejam fabricadas as primeiras cabeças de série dos transformadores a fornecer. Nota: número de transformadores a sujeitar aos ensaios de curto-circuito, no mínimo dois, dependerá das condições de similaridade permitirem ou não a extrapolação dos resultados para a restante gama de transformadores a qualificar, tendo em conta as condições de similaridade inscritas na norma IEC 60076-5. Os ensaios de curto-circuito devem ser efetuados em laboratórios acreditados e os respetivos relatórios devem conter todos os procedimentos aplicáveis da norma e os resultados finais, incluindo os ensaios de rotina antes e depois dos curto-circuitos e inspeção à parte ativa. b) Apresentar documentação que garanta a suportabilidade dos transformadores e respetivos acessórios, aos níveis de aceleração sísmica especificados. c) Apresentar documentação baseada em ensaios que demonstre a suportabilidade da proteção anti-corrosiva aos requisitos especificados. d) Constituir dossier técnico com ensaios realizados, desenhos e características dos acessórios nele utilizados e outra documentação com interesse e respeitante a cada transformador. | INDUSTRIAS MECANOELECTRICAS FONTECHA YEBENES SL | B45006616 | 2024-12-11 11:39
02/SQF/2020 | Transformadores de Potência e Reactâncias de Neutro | TP TRI ESTER 10KV 250KVA-TRAV POR-C5 | 20201241 | Ormazabal | 250kVA 10kV | 250/12/10 0,42 K-PA C5 DMA C52-125_N | Qualificado à Condição | Transformador com Qualificação Condicionada. Para se qualificar, o fabricante deve: a) Efetuar todos os ensaios de série, tipo e especiais, incluindo os de curto-circuito que deve fazer, estes no mínimo em dois dos tipos de transformadores a fornecer (a definir). Para a sua execução, deve enviar previamente um plano de ensaios datado, logo que estejam fabricadas as primeiras cabeças de série dos transformadores a fornecer. Nota: número de transformadores a sujeitar aos ensaios de curto-circuito, no mínimo dois, dependerá das condições de similaridade permitirem ou não a extrapolação dos resultados para a restante gama de transformadores a qualificar, tendo em conta as condições de similaridade inscritas na norma IEC 60076-5. Os ensaios de curto-circuito devem ser efetuados em laboratórios acreditados e os respetivos relatórios devem conter todos os procedimentos aplicáveis da norma e os resultados finais, incluindo os ensaios de rotina antes e depois dos curto-circuitos e inspeção à parte ativa. b) Apresentar documentação que garanta a suportabilidade dos transformadores e respetivos acessórios, aos níveis de aceleração sísmica especificados. c) Apresentar documentação baseada em ensaios que demonstre a suportabilidade da proteção anti-corrosiva aos requisitos especificados. d) Constituir dossier técnico com ensaios realizados, desenhos e características dos acessórios nele utilizados e outra documentação com interesse e respeitante a cada transformador. | ORMAZABAL PORTUGAL, S.A | 504829432 | 2024-11-08 11:28
02/SQF/2020 | Transformadores de Potência e Reactâncias de Neutro | TP TRI ESTER 10KV 250KVA-TRAV POR-C5 | 20201241 | SEM TRANSFORMER | 250 kVA 10-0,42 kV | SEM 00010-5V | Qualificado à Condição | Transformador com Qualificação Condicionada. Para se qualificar, o fabricante deve: a) Efetuar todos os ensaios de série, tipo e especiais, incluindo os de curto-circuito que deve fazer, estes no mínimo em dois dos tipos de transformadores a fornecer (a definir). Para a sua execução, deve enviar previamente um plano de ensaios datado, logo que estejam fabricadas as primeiras cabeças de série dos transformadores a fornecer. Nota: número de transformadores a sujeitar aos ensaios de curto-circuito, no mínimo dois, dependerá das condições de similaridade permitirem ou não a extrapolação dos resultados para a restante gama de transformadores a qualificar, tendo em conta as condições de similaridade inscritas na norma IEC 60076-5. Os ensaios de curto-circuito devem ser efetuados em laboratórios acreditados e os respetivos relatórios devem conter todos os procedimentos aplicáveis da norma e os resultados finais, incluindo os ensaios de rotina antes e depois dos curto-circuitos e inspeção à parte ativa. b) Apresentar documentação que garanta a suportabilidade dos transformadores e respetivos acessórios, aos níveis de aceleração sísmica especificados. c) Apresentar documentação baseada em ensaios que demonstre a suportabilidade da proteção anti-corrosiva aos requisitos especificados. d) Constituir dossier técnico com ensaios realizados, desenhos e características dos acessórios nele utilizados e outra documentação com interesse e respeitante a cada transformador. | PROFOR - SEGURANÇA, SINALIZAÇÃO E ACESSÓRIOS ELÉCTRICOS, LDA | 500223297 | 2025-01-29 14:14
02/SQF/2020 | Transformadores de Potência e Reactâncias de Neutro | TP TRI ESTER 10KV 400KVA-TRAV ENF-C3 | 20201217 | ASTOR ENERJI A.S. | 400 KVA 10-0,42 KV | ASTOR 049 | Qualificado à Condição | Transformador com Qualificação Condicionada. Para se qualificar, o fabricante deve: a) Efetuar todos os ensaios de série, tipo e especiais, incluindo os de curto-circuito que deve fazer, estes no mínimo em dois dos tipos de transformadores a fornecer (a definir). Para a sua execução, deve enviar previamente um plano de ensaios datado, logo que estejam fabricadas as primeiras cabeças de série dos transformadores a fornecer. Nota: número de transformadores a sujeitar aos ensaios de curto-circuito, no mínimo dois, dependerá das condições de similaridade permitirem ou não a extrapolação dos resultados para a restante gama de transformadores a qualificar, tendo em conta as condições de similaridade inscritas na norma IEC 60076-5. Os ensaios de curto-circuito devem ser efetuados em laboratórios acreditados e os respetivos relatórios devem conter todos os procedimentos aplicáveis da norma e os resultados finais, incluindo os ensaios de rotina antes e depois dos curto-circuitos e inspeção à parte ativa. b) Apresentar documentação que garanta a suportabilidade dos transformadores e respetivos acessórios, aos níveis de aceleração sísmica especificados. c) Apresentar documentação baseada em ensaios que demonstre a suportabilidade da proteção anti-corrosiva aos requisitos especificados. d) Constituir dossier técnico com ensaios realizados, desenhos e características dos acessórios nele utilizados e outra documentação com interesse e respeitante a cada transformador. e) Deve ser submetida toda a documentação técnica referente aos equipamentos propostos. | LUSODIL - MATERIAL ELÉCTRICO E DE ILUMINAÇÃO , S.A. | 503460559 | 2025-01-16 16:00
02/SQF/2020 | Transformadores de Potência e Reactâncias de Neutro | TP TRI ESTER 10KV 400KVA-TRAV ENF-C3 | 20201217 | EFACEC | EDP040010420ECOIIK | EDP040010420ECOIIK | Qualificado à Condição | Transformador com Qualificação Condicionada. Para se qualificar, o fabricante deve: a) Efetuar todos os ensaios de série, tipo e especiais, incluindo os de curto-circuito que deve fazer, estes no mínimo em dois dos tipos de transformadores a fornecer (a definir). Para a sua execução, deve enviar previamente um plano de ensaios datado, logo que estejam fabricadas as primeiras cabeças de série dos transformadores a fornecer. Nota: número de transformadores a sujeitar aos ensaios de curto-circuito, no mínimo dois, dependerá das condições de similaridade permitirem ou não a extrapolação dos resultados para a restante gama de transformadores a qualificar, tendo em conta as condições de similaridade inscritas na norma IEC 60076-5. Os ensaios de curto-circuito devem ser efetuados em laboratórios acreditados e os respetivos relatórios devem conter todos os procedimentos aplicáveis da norma e os resultados finais, incluindo os ensaios de rotina antes e depois dos curto-circuitos e inspeção à parte ativa. b) Apresentar documentação que garanta a suportabilidade dos transformadores e respetivos acessórios, aos níveis de aceleração sísmica especificados. c) Apresentar documentação baseada em ensaios que demonstre a suportabilidade da proteção anti-corrosiva aos requisitos especificados. d) Constituir dossier técnico com ensaios realizados, desenhos e características dos acessórios nele utilizados e outra documentação com interesse e respeitante a cada transformador. | EFACEC ENERGIA - MÁQUINAS E EQUIPAMENTOS ELÉCTRICOS, S.A. | 504040847 | 2025-02-19 15:07
02/SQF/2020 | Transformadores de Potência e Reactâncias de Neutro | TP TRI ESTER 10KV 400KVA-TRAV ENF-C3 | 20201217 | Elsewedy Electric for Electrical Products | D400.10.E.C3.N | 400.10.042.23.5.1-C3.E.N | Qualificado à Condição | Transformador com Qualificação Condicionada. Para se qualificar, o fabricante deve: a) Efetuar todos os ensaios de série, tipo e especiais, incluindo os de curto-circuito que deve fazer, estes no mínimo em dois dos tipos de transformadores a fornecer (a definir). Para a sua execução, deve enviar previamente um plano de ensaios datado, logo que estejam fabricadas as primeiras cabeças de série dos transformadores a fornecer. Nota: número de transformadores a sujeitar aos ensaios de curto-circuito, no mínimo dois, dependerá das condições de similaridade permitirem ou não a extrapolação dos resultados para a restante gama de transformadores a qualificar, tendo em conta as condições de similaridade inscritas na norma IEC 60076-5. Os ensaios de curto-circuito devem ser efetuados em laboratórios acreditados e os respetivos relatórios devem conter todos os procedimentos aplicáveis da norma e os resultados finais, incluindo os ensaios de rotina antes e depois dos curto-circuitos e inspeção à parte ativa. b) Apresentar documentação que garanta a suportabilidade dos transformadores e respetivos acessórios, aos níveis de aceleração sísmica especificados, os ensaios sismicos devem ser efetuados em laboratórios acreditados e os respetivos relatórios devem conter todos os procedimentos aplicáveis da norma e os resultados finais. c) Apresentar documentação baseada em ensaios que demonstre a suportabilidade da proteção anti-corrosiva aos requisitos especificados. d) Constituir dossier técnico com ensaios realizados, desenhos e características dos acessórios nele utilizados e outra documentação com interesse e respeitante a cada transformador. e) Deve ser apresentado declaração de conformidade de acordo com marcação CE. | ElSewedy Electric for Electrical Products S.A.E. | 450532720 | 2025-03-18 11:59
02/SQF/2020 | Transformadores de Potência e Reactâncias de Neutro | TP TRI ESTER 10KV 400KVA-TRAV ENF-C3 | 20201217 | Hitachi Energy Poland Sp. z o.o. | TRANSF DIST | 400-10-ÓLEO-ABB-DMA,AA-E | Qualificado à Condição | Transformador com Qualificação Condicionada. Para se qualificar, o fabricante deve: a) Efetuar todos os ensaios de série, tipo e especiais, incluindo os de curto-circuito que deve fazer, estes no mínimo em dois dos tipos de transformadores a fornecer (a definir). Para a sua execução, deve enviar previamente um plano de ensaios datado, logo que estejam fabricadas as primeiras cabeças de série dos transformadores a fornecer. Nota: número de transformadores a sujeitar aos ensaios de curto-circuito, no mínimo dois, dependerá das condições de similaridade permitirem ou não a extrapolação dos resultados para a restante gama de transformadores a qualificar, tendo em conta as condições de similaridade inscritas na norma IEC 60076-5. Os ensaios de curto-circuito devem ser efetuados em laboratórios acreditados e os respetivos relatórios devem conter todos os procedimentos aplicáveis da norma e os resultados finais, incluindo os ensaios de rotina antes e depois dos curto-circuitos e inspeção à parte ativa. b) Apresentar documentação que garanta a suportabilidade dos transformadores e respetivos acessórios, aos níveis de aceleração sísmica especificados. c) Apresentar documentação baseada em ensaios que demonstre a suportabilidade da proteção anti-corrosiva aos requisitos especificados. d) Constituir dossier técnico com ensaios realizados, desenhos e características dos acessórios nele utilizados e outra documentação com interesse e respeitante a cada transformador. | HITACHI ENERGY PORTUGAL, S.A. | 500031975 | 2024-11-08 11:30
02/SQF/2020 | Transformadores de Potência e Reactâncias de Neutro | TP TRI ESTER 10KV 400KVA-TRAV ENF-C3 | 20201217 | IMEFY | 131G078EVM1 | 131G078EVM1 | Qualificado à Condição | Transformador com Qualificação Condicionada. Para se qualificar, o fabricante deve: a) Efetuar todos os ensaios de série, tipo e especiais, incluindo os de curto-circuito que deve fazer, estes no mínimo em dois dos tipos de transformadores a fornecer (a definir). Para a sua execução, deve enviar previamente um plano de ensaios datado, logo que estejam fabricadas as primeiras cabeças de série dos transformadores a fornecer. Nota: número de transformadores a sujeitar aos ensaios de curto-circuito, no mínimo dois, dependerá das condições de similaridade permitirem ou não a extrapolação dos resultados para a restante gama de transformadores a qualificar, tendo em conta as condições de similaridade inscritas na norma IEC 60076-5. Os ensaios de curto-circuito devem ser efetuados em laboratórios acreditados e os respetivos relatórios devem conter todos os procedimentos aplicáveis da norma e os resultados finais, incluindo os ensaios de rotina antes e depois dos curto-circuitos e inspeção à parte ativa. b) Apresentar documentação que garanta a suportabilidade dos transformadores e respetivos acessórios, aos níveis de aceleração sísmica especificados. c) Apresentar documentação baseada em ensaios que demonstre a suportabilidade da proteção anti-corrosiva aos requisitos especificados. d) Constituir dossier técnico com ensaios realizados, desenhos e características dos acessórios nele utilizados e outra documentação com interesse e respeitante a cada transformador. | INDUSTRIAS MECANOELECTRICAS FONTECHA YEBENES SL | B45006616 | 2024-12-11 11:39
02/SQF/2020 | Transformadores de Potência e Reactâncias de Neutro | TP TRI ESTER 10KV 400KVA-TRAV ENF-C3 | 20201217 | Ormazabal | 400kVA 10kV | 400/12/10 0,42 K-PE DMA C52-125_N | Qualificado à Condição | Transformador com Qualificação Condicionada. Para se qualificar, o fabricante deve: a) Efetuar todos os ensaios de série, tipo e especiais, incluindo os de curto-circuito que deve fazer, estes no mínimo em dois dos tipos de transformadores a fornecer (a definir). Para a sua execução, deve enviar previamente um plano de ensaios datado, logo que estejam fabricadas as primeiras cabeças de série dos transformadores a fornecer. Nota: número de transformadores a sujeitar aos ensaios de curto-circuito, no mínimo dois, dependerá das condições de similaridade permitirem ou não a extrapolação dos resultados para a restante gama de transformadores a qualificar, tendo em conta as condições de similaridade inscritas na norma IEC 60076-5. Os ensaios de curto-circuito devem ser efetuados em laboratórios acreditados e os respetivos relatórios devem conter todos os procedimentos aplicáveis da norma e os resultados finais, incluindo os ensaios de rotina antes e depois dos curto-circuitos e inspeção à parte ativa. b) Apresentar documentação que garanta a suportabilidade dos transformadores e respetivos acessórios, aos níveis de aceleração sísmica especificados. c) Apresentar documentação baseada em ensaios que demonstre a suportabilidade da proteção anti-corrosiva aos requisitos especificados. d) Constituir dossier técnico com ensaios realizados, desenhos e características dos acessórios nele utilizados e outra documentação com interesse e respeitante a cada transformador. | ORMAZABAL PORTUGAL, S.A | 504829432 | 2024-11-08 11:28
02/SQF/2020 | Transformadores de Potência e Reactâncias de Neutro | TP TRI ESTER 10KV 400KVA-TRAV ENF-C3 | 20201217 | SEM TRANSFORMER | 400 kVA 10-0,42 kV | SEM 0013-V | Qualificado à Condição | Transformador com Qualificação Condicionada. Para se qualificar, o fabricante deve: a) Efetuar todos os ensaios de série, tipo e especiais, incluindo os de curto-circuito que deve fazer, estes no mínimo em dois dos tipos de transformadores a fornecer (a definir). Para a sua execução, deve enviar previamente um plano de ensaios datado, logo que estejam fabricadas as primeiras cabeças de série dos transformadores a fornecer. Nota: número de transformadores a sujeitar aos ensaios de curto-circuito, no mínimo dois, dependerá das condições de similaridade permitirem ou não a extrapolação dos resultados para a restante gama de transformadores a qualificar, tendo em conta as condições de similaridade inscritas na norma IEC 60076-5. Os ensaios de curto-circuito devem ser efetuados em laboratórios acreditados e os respetivos relatórios devem conter todos os procedimentos aplicáveis da norma e os resultados finais, incluindo os ensaios de rotina antes e depois dos curto-circuitos e inspeção à parte ativa. b) Apresentar documentação que garanta a suportabilidade dos transformadores e respetivos acessórios, aos níveis de aceleração sísmica especificados. c) Apresentar documentação baseada em ensaios que demonstre a suportabilidade da proteção anti-corrosiva aos requisitos especificados. d) Constituir dossier técnico com ensaios realizados, desenhos e características dos acessórios nele utilizados e outra documentação com interesse e respeitante a cada transformador. | PROFOR - SEGURANÇA, SINALIZAÇÃO E ACESSÓRIOS ELÉCTRICOS, LDA | 500223297 | 2025-01-29 14:14
02/SQF/2020 | Transformadores de Potência e Reactâncias de Neutro | TP TRI ESTER 10KV 400KVA-TRAV ENF-C5 | 20201242 | ASTOR ENERJI A.S. | 400 KVA 10-0,42 KV | ASTOR 121 | Qualificado à Condição | Transformador com Qualificação Condicionada. Para se qualificar, o fabricante deve: a) Efetuar todos os ensaios de série, tipo e especiais, incluindo os de curto-circuito que deve fazer, estes no mínimo em dois dos tipos de transformadores a fornecer (a definir). Para a sua execução, deve enviar previamente um plano de ensaios datado, logo que estejam fabricadas as primeiras cabeças de série dos transformadores a fornecer. Nota: número de transformadores a sujeitar aos ensaios de curto-circuito, no mínimo dois, dependerá das condições de similaridade permitirem ou não a extrapolação dos resultados para a restante gama de transformadores a qualificar, tendo em conta as condições de similaridade inscritas na norma IEC 60076-5. Os ensaios de curto-circuito devem ser efetuados em laboratórios acreditados e os respetivos relatórios devem conter todos os procedimentos aplicáveis da norma e os resultados finais, incluindo os ensaios de rotina antes e depois dos curto-circuitos e inspeção à parte ativa. b) Apresentar documentação que garanta a suportabilidade dos transformadores e respetivos acessórios, aos níveis de aceleração sísmica especificados. c) Apresentar documentação baseada em ensaios que demonstre a suportabilidade da proteção anti-corrosiva aos requisitos especificados. d) Constituir dossier técnico com ensaios realizados, desenhos e características dos acessórios nele utilizados e outra documentação com interesse e respeitante a cada transformador. e) Deve ser submetida toda a documentação técnica referente aos equipamentos propostos. | LUSODIL - MATERIAL ELÉCTRICO E DE ILUMINAÇÃO , S.A. | 503460559 | 2025-01-16 16:00
02/SQF/2020 | Transformadores de Potência e Reactâncias de Neutro | TP TRI ESTER 10KV 400KVA-TRAV ENF-C5 | 20201242 | EFACEC | EDP040010420ECOIIC5K | EDP040010420ECOIIC5K | Qualificado à Condição | Transformador com Qualificação Condicionada. Para se qualificar, o fabricante deve: a) Efetuar todos os ensaios de série, tipo e especiais, incluindo os de curto-circuito que deve fazer, estes no mínimo em dois dos tipos de transformadores a fornecer (a definir). Para a sua execução, deve enviar previamente um plano de ensaios datado, logo que estejam fabricadas as primeiras cabeças de série dos transformadores a fornecer. Nota: número de transformadores a sujeitar aos ensaios de curto-circuito, no mínimo dois, dependerá das condições de similaridade permitirem ou não a extrapolação dos resultados para a restante gama de transformadores a qualificar, tendo em conta as condições de similaridade inscritas na norma IEC 60076-5. Os ensaios de curto-circuito devem ser efetuados em laboratórios acreditados e os respetivos relatórios devem conter todos os procedimentos aplicáveis da norma e os resultados finais, incluindo os ensaios de rotina antes e depois dos curto-circuitos e inspeção à parte ativa. b) Apresentar documentação que garanta a suportabilidade dos transformadores e respetivos acessórios, aos níveis de aceleração sísmica especificados. c) Apresentar documentação baseada em ensaios que demonstre a suportabilidade da proteção anti-corrosiva aos requisitos especificados. d) Constituir dossier técnico com ensaios realizados, desenhos e características dos acessórios nele utilizados e outra documentação com interesse e respeitante a cada transformador. | EFACEC ENERGIA - MÁQUINAS E EQUIPAMENTOS ELÉCTRICOS, S.A. | 504040847 | 2025-02-19 15:07
02/SQF/2020 | Transformadores de Potência e Reactâncias de Neutro | TP TRI ESTER 10KV 400KVA-TRAV ENF-C5 | 20201242 | Elsewedy Electric for Electrical Products | D400.10.E.C5.N | 400.10.042.23.5.1-C5.E.N | Qualificado à Condição | Transformador com Qualificação Condicionada. Para se qualificar, o fabricante deve: a) Efetuar todos os ensaios de série, tipo e especiais, incluindo os de curto-circuito que deve fazer, estes no mínimo em dois dos tipos de transformadores a fornecer (a definir). Para a sua execução, deve enviar previamente um plano de ensaios datado, logo que estejam fabricadas as primeiras cabeças de série dos transformadores a fornecer. Nota: número de transformadores a sujeitar aos ensaios de curto-circuito, no mínimo dois, dependerá das condições de similaridade permitirem ou não a extrapolação dos resultados para a restante gama de transformadores a qualificar, tendo em conta as condições de similaridade inscritas na norma IEC 60076-5. Os ensaios de curto-circuito devem ser efetuados em laboratórios acreditados e os respetivos relatórios devem conter todos os procedimentos aplicáveis da norma e os resultados finais, incluindo os ensaios de rotina antes e depois dos curto-circuitos e inspeção à parte ativa. b) Apresentar documentação que garanta a suportabilidade dos transformadores e respetivos acessórios, aos níveis de aceleração sísmica especificados, os ensaios sismicos devem ser efetuados em laboratórios acreditados e os respetivos relatórios devem conter todos os procedimentos aplicáveis da norma e os resultados finais. c) Apresentar documentação baseada em ensaios que demonstre a suportabilidade da proteção anti-corrosiva aos requisitos especificados. d) Constituir dossier técnico com ensaios realizados, desenhos e características dos acessórios nele utilizados e outra documentação com interesse e respeitante a cada transformador. e) Deve ser apresentado declaração de conformidade de acordo com marcação CE. | ElSewedy Electric for Electrical Products S.A.E. | 450532720 | 2025-03-18 11:59
02/SQF/2020 | Transformadores de Potência e Reactâncias de Neutro | TP TRI ESTER 10KV 400KVA-TRAV ENF-C5 | 20201242 | Hitachi Energy Poland Sp. z o.o. | TRANSF DIST | 400-10-ÓLEO-ABB-DMA,AA-E | Qualificado à Condição | Transformador com Qualificação Condicionada. Para se qualificar, o fabricante deve: a) Efetuar todos os ensaios de série, tipo e especiais, incluindo os de curto-circuito que deve fazer, estes no mínimo em dois dos tipos de transformadores a fornecer (a definir). Para a sua execução, deve enviar previamente um plano de ensaios datado, logo que estejam fabricadas as primeiras cabeças de série dos transformadores a fornecer. Nota: número de transformadores a sujeitar aos ensaios de curto-circuito, no mínimo dois, dependerá das condições de similaridade permitirem ou não a extrapolação dos resultados para a restante gama de transformadores a qualificar, tendo em conta as condições de similaridade inscritas na norma IEC 60076-5. Os ensaios de curto-circuito devem ser efetuados em laboratórios acreditados e os respetivos relatórios devem conter todos os procedimentos aplicáveis da norma e os resultados finais, incluindo os ensaios de rotina antes e depois dos curto-circuitos e inspeção à parte ativa. b) Apresentar documentação que garanta a suportabilidade dos transformadores e respetivos acessórios, aos níveis de aceleração sísmica especificados. c) Apresentar documentação baseada em ensaios que demonstre a suportabilidade da proteção anti-corrosiva aos requisitos especificados. d) Constituir dossier técnico com ensaios realizados, desenhos e características dos acessórios nele utilizados e outra documentação com interesse e respeitante a cada transformador. | HITACHI ENERGY PORTUGAL, S.A. | 500031975 | 2024-11-08 11:30
02/SQF/2020 | Transformadores de Potência e Reactâncias de Neutro | TP TRI ESTER 10KV 400KVA-TRAV ENF-C5 | 20201242 | IMEFY | 131G078EVH1 | 131G078EVH1 | Qualificado à Condição | Transformador com Qualificação Condicionada. Para se qualificar, o fabricante deve: a) Efetuar todos os ensaios de série, tipo e especiais, incluindo os de curto-circuito que deve fazer, estes no mínimo em dois dos tipos de transformadores a fornecer (a definir). Para a sua execução, deve enviar previamente um plano de ensaios datado, logo que estejam fabricadas as primeiras cabeças de série dos transformadores a fornecer. Nota: número de transformadores a sujeitar aos ensaios de curto-circuito, no mínimo dois, dependerá das condições de similaridade permitirem ou não a extrapolação dos resultados para a restante gama de transformadores a qualificar, tendo em conta as condições de similaridade inscritas na norma IEC 60076-5. Os ensaios de curto-circuito devem ser efetuados em laboratórios acreditados e os respetivos relatórios devem conter todos os procedimentos aplicáveis da norma e os resultados finais, incluindo os ensaios de rotina antes e depois dos curto-circuitos e inspeção à parte ativa. b) Apresentar documentação que garanta a suportabilidade dos transformadores e respetivos acessórios, aos níveis de aceleração sísmica especificados. c) Apresentar documentação baseada em ensaios que demonstre a suportabilidade da proteção anti-corrosiva aos requisitos especificados. d) Constituir dossier técnico com ensaios realizados, desenhos e características dos acessórios nele utilizados e outra documentação com interesse e respeitante a cada transformador. | INDUSTRIAS MECANOELECTRICAS FONTECHA YEBENES SL | B45006616 | 2024-12-11 11:39
02/SQF/2020 | Transformadores de Potência e Reactâncias de Neutro | TP TRI ESTER 10KV 400KVA-TRAV ENF-C5 | 20201242 | Ormazabal | 400kVA 10kV | 400/12/10 0,42 K-PE C5 DMA C52-125_N | Qualificado à Condição | Transformador com Qualificação Condicionada. Para se qualificar, o fabricante deve: a) Efetuar todos os ensaios de série, tipo e especiais, incluindo os de curto-circuito que deve fazer, estes no mínimo em dois dos tipos de transformadores a fornecer (a definir). Para a sua execução, deve enviar previamente um plano de ensaios datado, logo que estejam fabricadas as primeiras cabeças de série dos transformadores a fornecer. Nota: número de transformadores a sujeitar aos ensaios de curto-circuito, no mínimo dois, dependerá das condições de similaridade permitirem ou não a extrapolação dos resultados para a restante gama de transformadores a qualificar, tendo em conta as condições de similaridade inscritas na norma IEC 60076-5. Os ensaios de curto-circuito devem ser efetuados em laboratórios acreditados e os respetivos relatórios devem conter todos os procedimentos aplicáveis da norma e os resultados finais, incluindo os ensaios de rotina antes e depois dos curto-circuitos e inspeção à parte ativa. b) Apresentar documentação que garanta a suportabilidade dos transformadores e respetivos acessórios, aos níveis de aceleração sísmica especificados. c) Apresentar documentação baseada em ensaios que demonstre a suportabilidade da proteção anti-corrosiva aos requisitos especificados. d) Constituir dossier técnico com ensaios realizados, desenhos e características dos acessórios nele utilizados e outra documentação com interesse e respeitante a cada transformador. | ORMAZABAL PORTUGAL, S.A | 504829432 | 2024-11-08 11:28
02/SQF/2020 | Transformadores de Potência e Reactâncias de Neutro | TP TRI ESTER 10KV 400KVA-TRAV ENF-C5 | 20201242 | SEM TRANSFORMER | 400 kVA 10-0,42 kV | SEM 00013-5V | Qualificado à Condição | Transformador com Qualificação Condicionada. Para se qualificar, o fabricante deve: a) Efetuar todos os ensaios de série, tipo e especiais, incluindo os de curto-circuito que deve fazer, estes no mínimo em dois dos tipos de transformadores a fornecer (a definir). Para a sua execução, deve enviar previamente um plano de ensaios datado, logo que estejam fabricadas as primeiras cabeças de série dos transformadores a fornecer. Nota: número de transformadores a sujeitar aos ensaios de curto-circuito, no mínimo dois, dependerá das condições de similaridade permitirem ou não a extrapolação dos resultados para a restante gama de transformadores a qualificar, tendo em conta as condições de similaridade inscritas na norma IEC 60076-5. Os ensaios de curto-circuito devem ser efetuados em laboratórios acreditados e os respetivos relatórios devem conter todos os procedimentos aplicáveis da norma e os resultados finais, incluindo os ensaios de rotina antes e depois dos curto-circuitos e inspeção à parte ativa. b) Apresentar documentação que garanta a suportabilidade dos transformadores e respetivos acessórios, aos níveis de aceleração sísmica especificados. c) Apresentar documentação baseada em ensaios que demonstre a suportabilidade da proteção anti-corrosiva aos requisitos especificados. d) Constituir dossier técnico com ensaios realizados, desenhos e características dos acessórios nele utilizados e outra documentação com interesse e respeitante a cada transformador. | PROFOR - SEGURANÇA, SINALIZAÇÃO E ACESSÓRIOS ELÉCTRICOS, LDA | 500223297 | 2025-01-29 14:14
02/SQF/2020 | Transformadores de Potência e Reactâncias de Neutro | TP TRI ESTER 10KV 400KVA-TRAV POR-C3 | 20201218 | ASTOR ENERJI A.S. | 400 KVA 10-0,42 KV | ASTOR 052 | Qualificado à Condição | Transformador com Qualificação Condicionada. Para se qualificar, o fabricante deve: a) Efetuar todos os ensaios de série, tipo e especiais, incluindo os de curto-circuito que deve fazer, estes no mínimo em dois dos tipos de transformadores a fornecer (a definir). Para a sua execução, deve enviar previamente um plano de ensaios datado, logo que estejam fabricadas as primeiras cabeças de série dos transformadores a fornecer. Nota: número de transformadores a sujeitar aos ensaios de curto-circuito, no mínimo dois, dependerá das condições de similaridade permitirem ou não a extrapolação dos resultados para a restante gama de transformadores a qualificar, tendo em conta as condições de similaridade inscritas na norma IEC 60076-5. Os ensaios de curto-circuito devem ser efetuados em laboratórios acreditados e os respetivos relatórios devem conter todos os procedimentos aplicáveis da norma e os resultados finais, incluindo os ensaios de rotina antes e depois dos curto-circuitos e inspeção à parte ativa. b) Apresentar documentação que garanta a suportabilidade dos transformadores e respetivos acessórios, aos níveis de aceleração sísmica especificados. c) Apresentar documentação baseada em ensaios que demonstre a suportabilidade da proteção anti-corrosiva aos requisitos especificados. d) Constituir dossier técnico com ensaios realizados, desenhos e características dos acessórios nele utilizados e outra documentação com interesse e respeitante a cada transformador. e) Deve ser submetida toda a documentação técnica referente aos equipamentos propostos. | LUSODIL - MATERIAL ELÉCTRICO E DE ILUMINAÇÃO , S.A. | 503460559 | 2025-01-16 16:00
02/SQF/2020 | Transformadores de Potência e Reactâncias de Neutro | TP TRI ESTER 10KV 400KVA-TRAV POR-C3 | 20201218 | EFACEC | EDP040010420ECOIIKP | EDP040010420ECOIIKP | Qualificado à Condição | Transformador com Qualificação Condicionada. Para se qualificar, o fabricante deve: a) Efetuar todos os ensaios de série, tipo e especiais, incluindo os de curto-circuito que deve fazer, estes no mínimo em dois dos tipos de transformadores a fornecer (a definir). Para a sua execução, deve enviar previamente um plano de ensaios datado, logo que estejam fabricadas as primeiras cabeças de série dos transformadores a fornecer. Nota: número de transformadores a sujeitar aos ensaios de curto-circuito, no mínimo dois, dependerá das condições de similaridade permitirem ou não a extrapolação dos resultados para a restante gama de transformadores a qualificar, tendo em conta as condições de similaridade inscritas na norma IEC 60076-5. Os ensaios de curto-circuito devem ser efetuados em laboratórios acreditados e os respetivos relatórios devem conter todos os procedimentos aplicáveis da norma e os resultados finais, incluindo os ensaios de rotina antes e depois dos curto-circuitos e inspeção à parte ativa. b) Apresentar documentação que garanta a suportabilidade dos transformadores e respetivos acessórios, aos níveis de aceleração sísmica especificados. c) Apresentar documentação baseada em ensaios que demonstre a suportabilidade da proteção anti-corrosiva aos requisitos especificados. d) Constituir dossier técnico com ensaios realizados, desenhos e características dos acessórios nele utilizados e outra documentação com interesse e respeitante a cada transformador. | EFACEC ENERGIA - MÁQUINAS E EQUIPAMENTOS ELÉCTRICOS, S.A. | 504040847 | 2025-02-19 15:07
02/SQF/2020 | Transformadores de Potência e Reactâncias de Neutro | TP TRI ESTER 10KV 400KVA-TRAV POR-C3 | 20201218 | Elsewedy Electric for Electrical Products | D400.10.E.C3.P | 400.10.042.23.5.1-C3.E.P | Qualificado à Condição | Transformador com Qualificação Condicionada. Para se qualificar, o fabricante deve: a) Efetuar todos os ensaios de série, tipo e especiais, incluindo os de curto-circuito que deve fazer, estes no mínimo em dois dos tipos de transformadores a fornecer (a definir). Para a sua execução, deve enviar previamente um plano de ensaios datado, logo que estejam fabricadas as primeiras cabeças de série dos transformadores a fornecer. Nota: número de transformadores a sujeitar aos ensaios de curto-circuito, no mínimo dois, dependerá das condições de similaridade permitirem ou não a extrapolação dos resultados para a restante gama de transformadores a qualificar, tendo em conta as condições de similaridade inscritas na norma IEC 60076-5. Os ensaios de curto-circuito devem ser efetuados em laboratórios acreditados e os respetivos relatórios devem conter todos os procedimentos aplicáveis da norma e os resultados finais, incluindo os ensaios de rotina antes e depois dos curto-circuitos e inspeção à parte ativa. b) Apresentar documentação que garanta a suportabilidade dos transformadores e respetivos acessórios, aos níveis de aceleração sísmica especificados, os ensaios sismicos devem ser efetuados em laboratórios acreditados e os respetivos relatórios devem conter todos os procedimentos aplicáveis da norma e os resultados finais. c) Apresentar documentação baseada em ensaios que demonstre a suportabilidade da proteção anti-corrosiva aos requisitos especificados. d) Constituir dossier técnico com ensaios realizados, desenhos e características dos acessórios nele utilizados e outra documentação com interesse e respeitante a cada transformador. e) Deve ser apresentado declaração de conformidade de acordo com marcação CE. | ElSewedy Electric for Electrical Products S.A.E. | 450532720 | 2025-03-18 11:59
02/SQF/2020 | Transformadores de Potência e Reactâncias de Neutro | TP TRI ESTER 10KV 400KVA-TRAV POR-C3 | 20201218 | Hitachi Energy Poland Sp. z o.o. | TRANSF DIST | 400-10-ÓLEO-ABB-DMA,AA-E-P | Qualificado à Condição | Transformador com Qualificação Condicionada. Para se qualificar, o fabricante deve: a) Efetuar todos os ensaios de série, tipo e especiais, incluindo os de curto-circuito que deve fazer, estes no mínimo em dois dos tipos de transformadores a fornecer (a definir). Para a sua execução, deve enviar previamente um plano de ensaios datado, logo que estejam fabricadas as primeiras cabeças de série dos transformadores a fornecer. Nota: número de transformadores a sujeitar aos ensaios de curto-circuito, no mínimo dois, dependerá das condições de similaridade permitirem ou não a extrapolação dos resultados para a restante gama de transformadores a qualificar, tendo em conta as condições de similaridade inscritas na norma IEC 60076-5. Os ensaios de curto-circuito devem ser efetuados em laboratórios acreditados e os respetivos relatórios devem conter todos os procedimentos aplicáveis da norma e os resultados finais, incluindo os ensaios de rotina antes e depois dos curto-circuitos e inspeção à parte ativa. b) Apresentar documentação que garanta a suportabilidade dos transformadores e respetivos acessórios, aos níveis de aceleração sísmica especificados. c) Apresentar documentação baseada em ensaios que demonstre a suportabilidade da proteção anti-corrosiva aos requisitos especificados. d) Constituir dossier técnico com ensaios realizados, desenhos e características dos acessórios nele utilizados e outra documentação com interesse e respeitante a cada transformador. | HITACHI ENERGY PORTUGAL, S.A. | 500031975 | 2024-11-08 11:30
02/SQF/2020 | Transformadores de Potência e Reactâncias de Neutro | TP TRI ESTER 10KV 400KVA-TRAV POR-C3 | 20201218 | IMEFY | 131G078EVM0 | 131G078EVM0 | Qualificado à Condição | Transformador com Qualificação Condicionada. Para se qualificar, o fabricante deve: a) Efetuar todos os ensaios de série, tipo e especiais, incluindo os de curto-circuito que deve fazer, estes no mínimo em dois dos tipos de transformadores a fornecer (a definir). Para a sua execução, deve enviar previamente um plano de ensaios datado, logo que estejam fabricadas as primeiras cabeças de série dos transformadores a fornecer. Nota: número de transformadores a sujeitar aos ensaios de curto-circuito, no mínimo dois, dependerá das condições de similaridade permitirem ou não a extrapolação dos resultados para a restante gama de transformadores a qualificar, tendo em conta as condições de similaridade inscritas na norma IEC 60076-5. Os ensaios de curto-circuito devem ser efetuados em laboratórios acreditados e os respetivos relatórios devem conter todos os procedimentos aplicáveis da norma e os resultados finais, incluindo os ensaios de rotina antes e depois dos curto-circuitos e inspeção à parte ativa. b) Apresentar documentação que garanta a suportabilidade dos transformadores e respetivos acessórios, aos níveis de aceleração sísmica especificados. c) Apresentar documentação baseada em ensaios que demonstre a suportabilidade da proteção anti-corrosiva aos requisitos especificados. d) Constituir dossier técnico com ensaios realizados, desenhos e características dos acessórios nele utilizados e outra documentação com interesse e respeitante a cada transformador. | INDUSTRIAS MECANOELECTRICAS FONTECHA YEBENES SL | B45006616 | 2024-12-11 11:39
02/SQF/2020 | Transformadores de Potência e Reactâncias de Neutro | TP TRI ESTER 10KV 400KVA-TRAV POR-C3 | 20201218 | Ormazabal | 400kVA 10kV | 400/12/10 0,42 K-PA DMA C52-125_N | Qualificado à Condição | Transformador com Qualificação Condicionada. Para se qualificar, o fabricante deve: a) Efetuar todos os ensaios de série, tipo e especiais, incluindo os de curto-circuito que deve fazer, estes no mínimo em dois dos tipos de transformadores a fornecer (a definir). Para a sua execução, deve enviar previamente um plano de ensaios datado, logo que estejam fabricadas as primeiras cabeças de série dos transformadores a fornecer. Nota: número de transformadores a sujeitar aos ensaios de curto-circuito, no mínimo dois, dependerá das condições de similaridade permitirem ou não a extrapolação dos resultados para a restante gama de transformadores a qualificar, tendo em conta as condições de similaridade inscritas na norma IEC 60076-5. Os ensaios de curto-circuito devem ser efetuados em laboratórios acreditados e os respetivos relatórios devem conter todos os procedimentos aplicáveis da norma e os resultados finais, incluindo os ensaios de rotina antes e depois dos curto-circuitos e inspeção à parte ativa. b) Apresentar documentação que garanta a suportabilidade dos transformadores e respetivos acessórios, aos níveis de aceleração sísmica especificados. c) Apresentar documentação baseada em ensaios que demonstre a suportabilidade da proteção anti-corrosiva aos requisitos especificados. d) Constituir dossier técnico com ensaios realizados, desenhos e características dos acessórios nele utilizados e outra documentação com interesse e respeitante a cada transformador. | ORMAZABAL PORTUGAL, S.A | 504829432 | 2024-11-08 11:28
02/SQF/2020 | Transformadores de Potência e Reactâncias de Neutro | TP TRI ESTER 10KV 400KVA-TRAV POR-C5 | 20201243 | ASTOR ENERJI A.S. | 400 KVA 10-0,42 KV | ASTOR 124 | Qualificado à Condição | Transformador com Qualificação Condicionada. Para se qualificar, o fabricante deve: a) Efetuar todos os ensaios de série, tipo e especiais, incluindo os de curto-circuito que deve fazer, estes no mínimo em dois dos tipos de transformadores a fornecer (a definir). Para a sua execução, deve enviar previamente um plano de ensaios datado, logo que estejam fabricadas as primeiras cabeças de série dos transformadores a fornecer. Nota: número de transformadores a sujeitar aos ensaios de curto-circuito, no mínimo dois, dependerá das condições de similaridade permitirem ou não a extrapolação dos resultados para a restante gama de transformadores a qualificar, tendo em conta as condições de similaridade inscritas na norma IEC 60076-5. Os ensaios de curto-circuito devem ser efetuados em laboratórios acreditados e os respetivos relatórios devem conter todos os procedimentos aplicáveis da norma e os resultados finais, incluindo os ensaios de rotina antes e depois dos curto-circuitos e inspeção à parte ativa. b) Apresentar documentação que garanta a suportabilidade dos transformadores e respetivos acessórios, aos níveis de aceleração sísmica especificados. c) Apresentar documentação baseada em ensaios que demonstre a suportabilidade da proteção anti-corrosiva aos requisitos especificados. d) Constituir dossier técnico com ensaios realizados, desenhos e características dos acessórios nele utilizados e outra documentação com interesse e respeitante a cada transformador. e) Deve ser submetida toda a documentação técnica referente aos equipamentos propostos. | LUSODIL - MATERIAL ELÉCTRICO E DE ILUMINAÇÃO , S.A. | 503460559 | 2025-01-16 16:00
02/SQF/2020 | Transformadores de Potência e Reactâncias de Neutro | TP TRI ESTER 10KV 400KVA-TRAV POR-C5 | 20201243 | EFACEC | EDP040010420ECOIIC5KP | EDP040010420ECOIIC5KP | Qualificado à Condição | Transformador com Qualificação Condicionada. Para se qualificar, o fabricante deve: a) Efetuar todos os ensaios de série, tipo e especiais, incluindo os de curto-circuito que deve fazer, estes no mínimo em dois dos tipos de transformadores a fornecer (a definir). Para a sua execução, deve enviar previamente um plano de ensaios datado, logo que estejam fabricadas as primeiras cabeças de série dos transformadores a fornecer. Nota: número de transformadores a sujeitar aos ensaios de curto-circuito, no mínimo dois, dependerá das condições de similaridade permitirem ou não a extrapolação dos resultados para a restante gama de transformadores a qualificar, tendo em conta as condições de similaridade inscritas na norma IEC 60076-5. Os ensaios de curto-circuito devem ser efetuados em laboratórios acreditados e os respetivos relatórios devem conter todos os procedimentos aplicáveis da norma e os resultados finais, incluindo os ensaios de rotina antes e depois dos curto-circuitos e inspeção à parte ativa. b) Apresentar documentação que garanta a suportabilidade dos transformadores e respetivos acessórios, aos níveis de aceleração sísmica especificados. c) Apresentar documentação baseada em ensaios que demonstre a suportabilidade da proteção anti-corrosiva aos requisitos especificados. d) Constituir dossier técnico com ensaios realizados, desenhos e características dos acessórios nele utilizados e outra documentação com interesse e respeitante a cada transformador. | EFACEC ENERGIA - MÁQUINAS E EQUIPAMENTOS ELÉCTRICOS, S.A. | 504040847 | 2025-02-19 15:07
02/SQF/2020 | Transformadores de Potência e Reactâncias de Neutro | TP TRI ESTER 10KV 400KVA-TRAV POR-C5 | 20201243 | Elsewedy Electric for Electrical Products | D400.10.E.C5.P | 400.10.042.23.5.1-C5.E.P | Qualificado à Condição | Transformador com Qualificação Condicionada. Para se qualificar, o fabricante deve: a) Efetuar todos os ensaios de série, tipo e especiais, incluindo os de curto-circuito que deve fazer, estes no mínimo em dois dos tipos de transformadores a fornecer (a definir). Para a sua execução, deve enviar previamente um plano de ensaios datado, logo que estejam fabricadas as primeiras cabeças de série dos transformadores a fornecer. Nota: número de transformadores a sujeitar aos ensaios de curto-circuito, no mínimo dois, dependerá das condições de similaridade permitirem ou não a extrapolação dos resultados para a restante gama de transformadores a qualificar, tendo em conta as condições de similaridade inscritas na norma IEC 60076-5. Os ensaios de curto-circuito devem ser efetuados em laboratórios acreditados e os respetivos relatórios devem conter todos os procedimentos aplicáveis da norma e os resultados finais, incluindo os ensaios de rotina antes e depois dos curto-circuitos e inspeção à parte ativa. b) Apresentar documentação que garanta a suportabilidade dos transformadores e respetivos acessórios, aos níveis de aceleração sísmica especificados, os ensaios sismicos devem ser efetuados em laboratórios acreditados e os respetivos relatórios devem conter todos os procedimentos aplicáveis da norma e os resultados finais. c) Apresentar documentação baseada em ensaios que demonstre a suportabilidade da proteção anti-corrosiva aos requisitos especificados. d) Constituir dossier técnico com ensaios realizados, desenhos e características dos acessórios nele utilizados e outra documentação com interesse e respeitante a cada transformador. e) Deve ser apresentado declaração de conformidade de acordo com marcação CE. | ElSewedy Electric for Electrical Products S.A.E. | 450532720 | 2025-03-18 11:59
02/SQF/2020 | Transformadores de Potência e Reactâncias de Neutro | TP TRI ESTER 10KV 400KVA-TRAV POR-C5 | 20201243 | Hitachi Energy Poland Sp. z o.o. | TRANSF DIST | 400-10-ÓLEO-ABB-DMA,AA-E-P | Qualificado à Condição | Transformador com Qualificação Condicionada. Para se qualificar, o fabricante deve: a) Efetuar todos os ensaios de série, tipo e especiais, incluindo os de curto-circuito que deve fazer, estes no mínimo em dois dos tipos de transformadores a fornecer (a definir). Para a sua execução, deve enviar previamente um plano de ensaios datado, logo que estejam fabricadas as primeiras cabeças de série dos transformadores a fornecer. Nota: número de transformadores a sujeitar aos ensaios de curto-circuito, no mínimo dois, dependerá das condições de similaridade permitirem ou não a extrapolação dos resultados para a restante gama de transformadores a qualificar, tendo em conta as condições de similaridade inscritas na norma IEC 60076-5. Os ensaios de curto-circuito devem ser efetuados em laboratórios acreditados e os respetivos relatórios devem conter todos os procedimentos aplicáveis da norma e os resultados finais, incluindo os ensaios de rotina antes e depois dos curto-circuitos e inspeção à parte ativa. b) Apresentar documentação que garanta a suportabilidade dos transformadores e respetivos acessórios, aos níveis de aceleração sísmica especificados. c) Apresentar documentação baseada em ensaios que demonstre a suportabilidade da proteção anti-corrosiva aos requisitos especificados. d) Constituir dossier técnico com ensaios realizados, desenhos e características dos acessórios nele utilizados e outra documentação com interesse e respeitante a cada transformador. | HITACHI ENERGY PORTUGAL, S.A. | 500031975 | 2024-11-08 11:30
02/SQF/2020 | Transformadores de Potência e Reactâncias de Neutro | TP TRI ESTER 10KV 400KVA-TRAV POR-C5 | 20201243 | IMEFY | 131G078EVH0 | 131G078EVH0 | Qualificado à Condição | Transformador com Qualificação Condicionada. Para se qualificar, o fabricante deve: a) Efetuar todos os ensaios de série, tipo e especiais, incluindo os de curto-circuito que deve fazer, estes no mínimo em dois dos tipos de transformadores a fornecer (a definir). Para a sua execução, deve enviar previamente um plano de ensaios datado, logo que estejam fabricadas as primeiras cabeças de série dos transformadores a fornecer. Nota: número de transformadores a sujeitar aos ensaios de curto-circuito, no mínimo dois, dependerá das condições de similaridade permitirem ou não a extrapolação dos resultados para a restante gama de transformadores a qualificar, tendo em conta as condições de similaridade inscritas na norma IEC 60076-5. Os ensaios de curto-circuito devem ser efetuados em laboratórios acreditados e os respetivos relatórios devem conter todos os procedimentos aplicáveis da norma e os resultados finais, incluindo os ensaios de rotina antes e depois dos curto-circuitos e inspeção à parte ativa. b) Apresentar documentação que garanta a suportabilidade dos transformadores e respetivos acessórios, aos níveis de aceleração sísmica especificados. c) Apresentar documentação baseada em ensaios que demonstre a suportabilidade da proteção anti-corrosiva aos requisitos especificados. d) Constituir dossier técnico com ensaios realizados, desenhos e características dos acessórios nele utilizados e outra documentação com interesse e respeitante a cada transformador. | INDUSTRIAS MECANOELECTRICAS FONTECHA YEBENES SL | B45006616 | 2024-12-11 11:39
02/SQF/2020 | Transformadores de Potência e Reactâncias de Neutro | TP TRI ESTER 10KV 400KVA-TRAV POR-C5 | 20201243 | Ormazabal | 400kVA 10kV | 400/12/10 0,42 K-PA C5 DMA C52-125_N | Qualificado à Condição | Transformador com Qualificação Condicionada. Para se qualificar, o fabricante deve: a) Efetuar todos os ensaios de série, tipo e especiais, incluindo os de curto-circuito que deve fazer, estes no mínimo em dois dos tipos de transformadores a fornecer (a definir). Para a sua execução, deve enviar previamente um plano de ensaios datado, logo que estejam fabricadas as primeiras cabeças de série dos transformadores a fornecer. Nota: número de transformadores a sujeitar aos ensaios de curto-circuito, no mínimo dois, dependerá das condições de similaridade permitirem ou não a extrapolação dos resultados para a restante gama de transformadores a qualificar, tendo em conta as condições de similaridade inscritas na norma IEC 60076-5. Os ensaios de curto-circuito devem ser efetuados em laboratórios acreditados e os respetivos relatórios devem conter todos os procedimentos aplicáveis da norma e os resultados finais, incluindo os ensaios de rotina antes e depois dos curto-circuitos e inspeção à parte ativa. b) Apresentar documentação que garanta a suportabilidade dos transformadores e respetivos acessórios, aos níveis de aceleração sísmica especificados. c) Apresentar documentação baseada em ensaios que demonstre a suportabilidade da proteção anti-corrosiva aos requisitos especificados. d) Constituir dossier técnico com ensaios realizados, desenhos e características dos acessórios nele utilizados e outra documentação com interesse e respeitante a cada transformador. | ORMAZABAL PORTUGAL, S.A | 504829432 | 2024-11-08 11:28
02/SQF/2020 | Transformadores de Potência e Reactâncias de Neutro | TP TRI ESTER 10KV 50KVA-TRAV POR-C3 | 20201210 | ASTOR ENERJI A.S. | 50 KVA 10-0,42 KV | ASTOR 037 | Qualificado à Condição | Transformador com Qualificação Condicionada. Para se qualificar, o fabricante deve: a) Efetuar todos os ensaios de série, tipo e especiais, incluindo os de curto-circuito que deve fazer, estes no mínimo em dois dos tipos de transformadores a fornecer (a definir). Para a sua execução, deve enviar previamente um plano de ensaios datado, logo que estejam fabricadas as primeiras cabeças de série dos transformadores a fornecer. Nota: número de transformadores a sujeitar aos ensaios de curto-circuito, no mínimo dois, dependerá das condições de similaridade permitirem ou não a extrapolação dos resultados para a restante gama de transformadores a qualificar, tendo em conta as condições de similaridade inscritas na norma IEC 60076-5. Os ensaios de curto-circuito devem ser efetuados em laboratórios acreditados e os respetivos relatórios devem conter todos os procedimentos aplicáveis da norma e os resultados finais, incluindo os ensaios de rotina antes e depois dos curto-circuitos e inspeção à parte ativa. b) Apresentar documentação que garanta a suportabilidade dos transformadores e respetivos acessórios, aos níveis de aceleração sísmica especificados. c) Apresentar documentação baseada em ensaios que demonstre a suportabilidade da proteção anti-corrosiva aos requisitos especificados. d) Constituir dossier técnico com ensaios realizados, desenhos e características dos acessórios nele utilizados e outra documentação com interesse e respeitante a cada transformador. e) Deve ser submetida toda a documentação técnica referente aos equipamentos propostos. | LUSODIL - MATERIAL ELÉCTRICO E DE ILUMINAÇÃO , S.A. | 503460559 | 2025-01-16 16:00
02/SQF/2020 | Transformadores de Potência e Reactâncias de Neutro | TP TRI ESTER 10KV 50KVA-TRAV POR-C3 | 20201210 | EFACEC | EDP005010420ECOIIK | EDP005010420ECOIIK | Qualificado à Condição | Transformador com Qualificação Condicionada. Para se qualificar, o fabricante deve: a) Efetuar todos os ensaios de série, tipo e especiais, incluindo os de curto-circuito que deve fazer, estes no mínimo em dois dos tipos de transformadores a fornecer (a definir). Para a sua execução, deve enviar previamente um plano de ensaios datado, logo que estejam fabricadas as primeiras cabeças de série dos transformadores a fornecer. Nota: número de transformadores a sujeitar aos ensaios de curto-circuito, no mínimo dois, dependerá das condições de similaridade permitirem ou não a extrapolação dos resultados para a restante gama de transformadores a qualificar, tendo em conta as condições de similaridade inscritas na norma IEC 60076-5. Os ensaios de curto-circuito devem ser efetuados em laboratórios acreditados e os respetivos relatórios devem conter todos os procedimentos aplicáveis da norma e os resultados finais, incluindo os ensaios de rotina antes e depois dos curto-circuitos e inspeção à parte ativa. b) Apresentar documentação que garanta a suportabilidade dos transformadores e respetivos acessórios, aos níveis de aceleração sísmica especificados. c) Apresentar documentação baseada em ensaios que demonstre a suportabilidade da proteção anti-corrosiva aos requisitos especificados. d) Constituir dossier técnico com ensaios realizados, desenhos e características dos acessórios nele utilizados e outra documentação com interesse e respeitante a cada transformador. | EFACEC ENERGIA - MÁQUINAS E EQUIPAMENTOS ELÉCTRICOS, S.A. | 504040847 | 2025-02-19 15:07
02/SQF/2020 | Transformadores de Potência e Reactâncias de Neutro | TP TRI ESTER 10KV 50KVA-TRAV POR-C3 | 20201210 | Elsewedy Electric for Electrical Products | D50.10.E.C3 | 50.10.042.23.5.3-C3.E | Qualificado à Condição | Transformador com Qualificação Condicionada. Para se qualificar, o fabricante deve: a) Efetuar todos os ensaios de série, tipo e especiais, incluindo os de curto-circuito que deve fazer, estes no mínimo em dois dos tipos de transformadores a fornecer (a definir). Para a sua execução, deve enviar previamente um plano de ensaios datado, logo que estejam fabricadas as primeiras cabeças de série dos transformadores a fornecer. Nota: número de transformadores a sujeitar aos ensaios de curto-circuito, no mínimo dois, dependerá das condições de similaridade permitirem ou não a extrapolação dos resultados para a restante gama de transformadores a qualificar, tendo em conta as condições de similaridade inscritas na norma IEC 60076-5. Os ensaios de curto-circuito devem ser efetuados em laboratórios acreditados e os respetivos relatórios devem conter todos os procedimentos aplicáveis da norma e os resultados finais, incluindo os ensaios de rotina antes e depois dos curto-circuitos e inspeção à parte ativa. b) Apresentar documentação que garanta a suportabilidade dos transformadores e respetivos acessórios, aos níveis de aceleração sísmica especificados, os ensaios sismicos devem ser efetuados em laboratórios acreditados e os respetivos relatórios devem conter todos os procedimentos aplicáveis da norma e os resultados finais. c) Apresentar documentação baseada em ensaios que demonstre a suportabilidade da proteção anti-corrosiva aos requisitos especificados. d) Constituir dossier técnico com ensaios realizados, desenhos e características dos acessórios nele utilizados e outra documentação com interesse e respeitante a cada transformador. e) Deve ser apresentado declaração de conformidade de acordo com marcação CE. | ElSewedy Electric for Electrical Products S.A.E. | 450532720 | 2025-03-18 11:59
02/SQF/2020 | Transformadores de Potência e Reactâncias de Neutro | TP TRI ESTER 10KV 50KVA-TRAV POR-C3 | 20201210 | Hitachi Energy Poland Sp. z o.o. | TRANSF DIST | 50-10-ÓLEO-ABB-DMA,AA-E | Qualificado à Condição | Transformador com Qualificação Condicionada. Para se qualificar, o fabricante deve: a) Efetuar todos os ensaios de série, tipo e especiais, incluindo os de curto-circuito que deve fazer, estes no mínimo em dois dos tipos de transformadores a fornecer (a definir). Para a sua execução, deve enviar previamente um plano de ensaios datado, logo que estejam fabricadas as primeiras cabeças de série dos transformadores a fornecer. Nota: número de transformadores a sujeitar aos ensaios de curto-circuito, no mínimo dois, dependerá das condições de similaridade permitirem ou não a extrapolação dos resultados para a restante gama de transformadores a qualificar, tendo em conta as condições de similaridade inscritas na norma IEC 60076-5. Os ensaios de curto-circuito devem ser efetuados em laboratórios acreditados e os respetivos relatórios devem conter todos os procedimentos aplicáveis da norma e os resultados finais, incluindo os ensaios de rotina antes e depois dos curto-circuitos e inspeção à parte ativa. b) Apresentar documentação que garanta a suportabilidade dos transformadores e respetivos acessórios, aos níveis de aceleração sísmica especificados. c) Apresentar documentação baseada em ensaios que demonstre a suportabilidade da proteção anti-corrosiva aos requisitos especificados. d) Constituir dossier técnico com ensaios realizados, desenhos e características dos acessórios nele utilizados e outra documentação com interesse e respeitante a cada transformador. | HITACHI ENERGY PORTUGAL, S.A. | 500031975 | 2024-11-08 11:30
02/SQF/2020 | Transformadores de Potência e Reactâncias de Neutro | TP TRI ESTER 10KV 50KVA-TRAV POR-C3 | 20201210 | IMEFY | 051G078EVM0 | 051G078EVM0 | Qualificado à Condição | Transformador com Qualificação Condicionada. Para se qualificar, o fabricante deve: a) Efetuar todos os ensaios de série, tipo e especiais, incluindo os de curto-circuito que deve fazer, estes no mínimo em dois dos tipos de transformadores a fornecer (a definir). Para a sua execução, deve enviar previamente um plano de ensaios datado, logo que estejam fabricadas as primeiras cabeças de série dos transformadores a fornecer. Nota: número de transformadores a sujeitar aos ensaios de curto-circuito, no mínimo dois, dependerá das condições de similaridade permitirem ou não a extrapolação dos resultados para a restante gama de transformadores a qualificar, tendo em conta as condições de similaridade inscritas na norma IEC 60076-5. Os ensaios de curto-circuito devem ser efetuados em laboratórios acreditados e os respetivos relatórios devem conter todos os procedimentos aplicáveis da norma e os resultados finais, incluindo os ensaios de rotina antes e depois dos curto-circuitos e inspeção à parte ativa. b) Apresentar documentação que garanta a suportabilidade dos transformadores e respetivos acessórios, aos níveis de aceleração sísmica especificados. c) Apresentar documentação baseada em ensaios que demonstre a suportabilidade da proteção anti-corrosiva aos requisitos especificados. d) Constituir dossier técnico com ensaios realizados, desenhos e características dos acessórios nele utilizados e outra documentação com interesse e respeitante a cada transformador. | INDUSTRIAS MECANOELECTRICAS FONTECHA YEBENES SL | B45006616 | 2024-12-11 11:39
02/SQF/2020 | Transformadores de Potência e Reactâncias de Neutro | TP TRI ESTER 10KV 50KVA-TRAV POR-C3 | 20201210 | Ormazabal | 50kVA 10kV | 50/12/10 0,42 K-PA DMA C52-125_N | Qualificado à Condição | Transformador com Qualificação Condicionada. Para se qualificar, o fabricante deve: a) Efetuar todos os ensaios de série, tipo e especiais, incluindo os de curto-circuito que deve fazer, estes no mínimo em dois dos tipos de transformadores a fornecer (a definir). Para a sua execução, deve enviar previamente um plano de ensaios datado, logo que estejam fabricadas as primeiras cabeças de série dos transformadores a fornecer. Nota: número de transformadores a sujeitar aos ensaios de curto-circuito, no mínimo dois, dependerá das condições de similaridade permitirem ou não a extrapolação dos resultados para a restante gama de transformadores a qualificar, tendo em conta as condições de similaridade inscritas na norma IEC 60076-5. Os ensaios de curto-circuito devem ser efetuados em laboratórios acreditados e os respetivos relatórios devem conter todos os procedimentos aplicáveis da norma e os resultados finais, incluindo os ensaios de rotina antes e depois dos curto-circuitos e inspeção à parte ativa. b) Apresentar documentação que garanta a suportabilidade dos transformadores e respetivos acessórios, aos níveis de aceleração sísmica especificados. c) Apresentar documentação baseada em ensaios que demonstre a suportabilidade da proteção anti-corrosiva aos requisitos especificados. d) Constituir dossier técnico com ensaios realizados, desenhos e características dos acessórios nele utilizados e outra documentação com interesse e respeitante a cada transformador. | ORMAZABAL PORTUGAL, S.A | 504829432 | 2024-11-08 11:28
02/SQF/2020 | Transformadores de Potência e Reactâncias de Neutro | TP TRI ESTER 10KV 50KVA-TRAV POR-C3 | 20201210 | SEM TRANSFORMER | 50 kVA 10-0,42 kV | SEM 0001-V | Qualificado à Condição | Transformador com Qualificação Condicionada. Para se qualificar, o fabricante deve: a) Efetuar todos os ensaios de série, tipo e especiais, incluindo os de curto-circuito que deve fazer, estes no mínimo em dois dos tipos de transformadores a fornecer (a definir). Para a sua execução, deve enviar previamente um plano de ensaios datado, logo que estejam fabricadas as primeiras cabeças de série dos transformadores a fornecer. Nota: número de transformadores a sujeitar aos ensaios de curto-circuito, no mínimo dois, dependerá das condições de similaridade permitirem ou não a extrapolação dos resultados para a restante gama de transformadores a qualificar, tendo em conta as condições de similaridade inscritas na norma IEC 60076-5. Os ensaios de curto-circuito devem ser efetuados em laboratórios acreditados e os respetivos relatórios devem conter todos os procedimentos aplicáveis da norma e os resultados finais, incluindo os ensaios de rotina antes e depois dos curto-circuitos e inspeção à parte ativa. b) Apresentar documentação que garanta a suportabilidade dos transformadores e respetivos acessórios, aos níveis de aceleração sísmica especificados. c) Apresentar documentação baseada em ensaios que demonstre a suportabilidade da proteção anti-corrosiva aos requisitos especificados. d) Constituir dossier técnico com ensaios realizados, desenhos e características dos acessórios nele utilizados e outra documentação com interesse e respeitante a cada transformador. | PROFOR - SEGURANÇA, SINALIZAÇÃO E ACESSÓRIOS ELÉCTRICOS, LDA | 500223297 | 2025-01-29 14:14
02/SQF/2020 | Transformadores de Potência e Reactâncias de Neutro | TP TRI ESTER 10KV 50KVA-TRAV POR-C5 | 20201234 | ASTOR ENERJI A.S. | 50 KVA 10-0,42 KV | ASTOR 109 | Qualificado à Condição | Transformador com Qualificação Condicionada. Para se qualificar, o fabricante deve: a) Efetuar todos os ensaios de série, tipo e especiais, incluindo os de curto-circuito que deve fazer, estes no mínimo em dois dos tipos de transformadores a fornecer (a definir). Para a sua execução, deve enviar previamente um plano de ensaios datado, logo que estejam fabricadas as primeiras cabeças de série dos transformadores a fornecer. Nota: número de transformadores a sujeitar aos ensaios de curto-circuito, no mínimo dois, dependerá das condições de similaridade permitirem ou não a extrapolação dos resultados para a restante gama de transformadores a qualificar, tendo em conta as condições de similaridade inscritas na norma IEC 60076-5. Os ensaios de curto-circuito devem ser efetuados em laboratórios acreditados e os respetivos relatórios devem conter todos os procedimentos aplicáveis da norma e os resultados finais, incluindo os ensaios de rotina antes e depois dos curto-circuitos e inspeção à parte ativa. b) Apresentar documentação que garanta a suportabilidade dos transformadores e respetivos acessórios, aos níveis de aceleração sísmica especificados. c) Apresentar documentação baseada em ensaios que demonstre a suportabilidade da proteção anti-corrosiva aos requisitos especificados. d) Constituir dossier técnico com ensaios realizados, desenhos e características dos acessórios nele utilizados e outra documentação com interesse e respeitante a cada transformador. e) Deve ser submetida toda a documentação técnica referente aos equipamentos propostos. | LUSODIL - MATERIAL ELÉCTRICO E DE ILUMINAÇÃO , S.A. | 503460559 | 2025-01-16 16:00
02/SQF/2020 | Transformadores de Potência e Reactâncias de Neutro | TP TRI ESTER 10KV 50KVA-TRAV POR-C5 | 20201234 | EFACEC | EDP005010420ECOIIC5K | EDP005010420ECOIIC5K | Qualificado à Condição | Transformador com Qualificação Condicionada. Para se qualificar, o fabricante deve: a) Efetuar todos os ensaios de série, tipo e especiais, incluindo os de curto-circuito que deve fazer, estes no mínimo em dois dos tipos de transformadores a fornecer (a definir). Para a sua execução, deve enviar previamente um plano de ensaios datado, logo que estejam fabricadas as primeiras cabeças de série dos transformadores a fornecer. Nota: número de transformadores a sujeitar aos ensaios de curto-circuito, no mínimo dois, dependerá das condições de similaridade permitirem ou não a extrapolação dos resultados para a restante gama de transformadores a qualificar, tendo em conta as condições de similaridade inscritas na norma IEC 60076-5. Os ensaios de curto-circuito devem ser efetuados em laboratórios acreditados e os respetivos relatórios devem conter todos os procedimentos aplicáveis da norma e os resultados finais, incluindo os ensaios de rotina antes e depois dos curto-circuitos e inspeção à parte ativa. b) Apresentar documentação que garanta a suportabilidade dos transformadores e respetivos acessórios, aos níveis de aceleração sísmica especificados. c) Apresentar documentação baseada em ensaios que demonstre a suportabilidade da proteção anti-corrosiva aos requisitos especificados. d) Constituir dossier técnico com ensaios realizados, desenhos e características dos acessórios nele utilizados e outra documentação com interesse e respeitante a cada transformador. | EFACEC ENERGIA - MÁQUINAS E EQUIPAMENTOS ELÉCTRICOS, S.A. | 504040847 | 2025-02-19 15:07
02/SQF/2020 | Transformadores de Potência e Reactâncias de Neutro | TP TRI ESTER 10KV 50KVA-TRAV POR-C5 | 20201234 | Elsewedy Electric for Electrical Products | D50.10.E.C5 | 50.10.042.23.5.3-C5.E | Qualificado à Condição | Transformador com Qualificação Condicionada. Para se qualificar, o fabricante deve: a) Efetuar todos os ensaios de série, tipo e especiais, incluindo os de curto-circuito que deve fazer, estes no mínimo em dois dos tipos de transformadores a fornecer (a definir). Para a sua execução, deve enviar previamente um plano de ensaios datado, logo que estejam fabricadas as primeiras cabeças de série dos transformadores a fornecer. Nota: número de transformadores a sujeitar aos ensaios de curto-circuito, no mínimo dois, dependerá das condições de similaridade permitirem ou não a extrapolação dos resultados para a restante gama de transformadores a qualificar, tendo em conta as condições de similaridade inscritas na norma IEC 60076-5. Os ensaios de curto-circuito devem ser efetuados em laboratórios acreditados e os respetivos relatórios devem conter todos os procedimentos aplicáveis da norma e os resultados finais, incluindo os ensaios de rotina antes e depois dos curto-circuitos e inspeção à parte ativa. b) Apresentar documentação que garanta a suportabilidade dos transformadores e respetivos acessórios, aos níveis de aceleração sísmica especificados, os ensaios sismicos devem ser efetuados em laboratórios acreditados e os respetivos relatórios devem conter todos os procedimentos aplicáveis da norma e os resultados finais. c) Apresentar documentação baseada em ensaios que demonstre a suportabilidade da proteção anti-corrosiva aos requisitos especificados. d) Constituir dossier técnico com ensaios realizados, desenhos e características dos acessórios nele utilizados e outra documentação com interesse e respeitante a cada transformador. e) Deve ser apresentado declaração de conformidade de acordo com marcação CE. | ElSewedy Electric for Electrical Products S.A.E. | 450532720 | 2025-03-18 11:59
02/SQF/2020 | Transformadores de Potência e Reactâncias de Neutro | TP TRI ESTER 10KV 50KVA-TRAV POR-C5 | 20201234 | Hitachi Energy Poland Sp. z o.o. | TRANSF DIST | 50-10-ÓLEO-ABB-DMA,AA-E | Qualificado à Condição | Transformador com Qualificação Condicionada. Para se qualificar, o fabricante deve: a) Efetuar todos os ensaios de série, tipo e especiais, incluindo os de curto-circuito que deve fazer, estes no mínimo em dois dos tipos de transformadores a fornecer (a definir). Para a sua execução, deve enviar previamente um plano de ensaios datado, logo que estejam fabricadas as primeiras cabeças de série dos transformadores a fornecer. Nota: número de transformadores a sujeitar aos ensaios de curto-circuito, no mínimo dois, dependerá das condições de similaridade permitirem ou não a extrapolação dos resultados para a restante gama de transformadores a qualificar, tendo em conta as condições de similaridade inscritas na norma IEC 60076-5. Os ensaios de curto-circuito devem ser efetuados em laboratórios acreditados e os respetivos relatórios devem conter todos os procedimentos aplicáveis da norma e os resultados finais, incluindo os ensaios de rotina antes e depois dos curto-circuitos e inspeção à parte ativa. b) Apresentar documentação que garanta a suportabilidade dos transformadores e respetivos acessórios, aos níveis de aceleração sísmica especificados. c) Apresentar documentação baseada em ensaios que demonstre a suportabilidade da proteção anti-corrosiva aos requisitos especificados. d) Constituir dossier técnico com ensaios realizados, desenhos e características dos acessórios nele utilizados e outra documentação com interesse e respeitante a cada transformador. | HITACHI ENERGY PORTUGAL, S.A. | 500031975 | 2024-11-08 11:30
02/SQF/2020 | Transformadores de Potência e Reactâncias de Neutro | TP TRI ESTER 10KV 50KVA-TRAV POR-C5 | 20201234 | IMEFY | 051G078EVH0 | 051G078EVH0 | Qualificado à Condição | Transformador com Qualificação Condicionada. Para se qualificar, o fabricante deve: a) Efetuar todos os ensaios de série, tipo e especiais, incluindo os de curto-circuito que deve fazer, estes no mínimo em dois dos tipos de transformadores a fornecer (a definir). Para a sua execução, deve enviar previamente um plano de ensaios datado, logo que estejam fabricadas as primeiras cabeças de série dos transformadores a fornecer. Nota: número de transformadores a sujeitar aos ensaios de curto-circuito, no mínimo dois, dependerá das condições de similaridade permitirem ou não a extrapolação dos resultados para a restante gama de transformadores a qualificar, tendo em conta as condições de similaridade inscritas na norma IEC 60076-5. Os ensaios de curto-circuito devem ser efetuados em laboratórios acreditados e os respetivos relatórios devem conter todos os procedimentos aplicáveis da norma e os resultados finais, incluindo os ensaios de rotina antes e depois dos curto-circuitos e inspeção à parte ativa. b) Apresentar documentação que garanta a suportabilidade dos transformadores e respetivos acessórios, aos níveis de aceleração sísmica especificados. c) Apresentar documentação baseada em ensaios que demonstre a suportabilidade da proteção anti-corrosiva aos requisitos especificados. d) Constituir dossier técnico com ensaios realizados, desenhos e características dos acessórios nele utilizados e outra documentação com interesse e respeitante a cada transformador. | INDUSTRIAS MECANOELECTRICAS FONTECHA YEBENES SL | B45006616 | 2024-12-11 11:39
02/SQF/2020 | Transformadores de Potência e Reactâncias de Neutro | TP TRI ESTER 10KV 50KVA-TRAV POR-C5 | 20201234 | Ormazabal | 50kVA 10kV | 50/12/10 0,42 K-PA C5 DMA C52-125_N | Qualificado à Condição | Transformador com Qualificação Condicionada. Para se qualificar, o fabricante deve: a) Efetuar todos os ensaios de série, tipo e especiais, incluindo os de curto-circuito que deve fazer, estes no mínimo em dois dos tipos de transformadores a fornecer (a definir). Para a sua execução, deve enviar previamente um plano de ensaios datado, logo que estejam fabricadas as primeiras cabeças de série dos transformadores a fornecer. Nota: número de transformadores a sujeitar aos ensaios de curto-circuito, no mínimo dois, dependerá das condições de similaridade permitirem ou não a extrapolação dos resultados para a restante gama de transformadores a qualificar, tendo em conta as condições de similaridade inscritas na norma IEC 60076-5. Os ensaios de curto-circuito devem ser efetuados em laboratórios acreditados e os respetivos relatórios devem conter todos os procedimentos aplicáveis da norma e os resultados finais, incluindo os ensaios de rotina antes e depois dos curto-circuitos e inspeção à parte ativa. b) Apresentar documentação que garanta a suportabilidade dos transformadores e respetivos acessórios, aos níveis de aceleração sísmica especificados. c) Apresentar documentação baseada em ensaios que demonstre a suportabilidade da proteção anti-corrosiva aos requisitos especificados. d) Constituir dossier técnico com ensaios realizados, desenhos e características dos acessórios nele utilizados e outra documentação com interesse e respeitante a cada transformador. | ORMAZABAL PORTUGAL, S.A | 504829432 | 2024-11-08 11:28
02/SQF/2020 | Transformadores de Potência e Reactâncias de Neutro | TP TRI ESTER 10KV 50KVA-TRAV POR-C5 | 20201234 | SEM TRANSFORMER | 50 kVA 10-0,42 kV | SEM 001-5V | Qualificado à Condição | Transformador com Qualificação Condicionada. Para se qualificar, o fabricante deve: a) Efetuar todos os ensaios de série, tipo e especiais, incluindo os de curto-circuito que deve fazer, estes no mínimo em dois dos tipos de transformadores a fornecer (a definir). Para a sua execução, deve enviar previamente um plano de ensaios datado, logo que estejam fabricadas as primeiras cabeças de série dos transformadores a fornecer. Nota: número de transformadores a sujeitar aos ensaios de curto-circuito, no mínimo dois, dependerá das condições de similaridade permitirem ou não a extrapolação dos resultados para a restante gama de transformadores a qualificar, tendo em conta as condições de similaridade inscritas na norma IEC 60076-5. Os ensaios de curto-circuito devem ser efetuados em laboratórios acreditados e os respetivos relatórios devem conter todos os procedimentos aplicáveis da norma e os resultados finais, incluindo os ensaios de rotina antes e depois dos curto-circuitos e inspeção à parte ativa. b) Apresentar documentação que garanta a suportabilidade dos transformadores e respetivos acessórios, aos níveis de aceleração sísmica especificados. c) Apresentar documentação baseada em ensaios que demonstre a suportabilidade da proteção anti-corrosiva aos requisitos especificados. d) Constituir dossier técnico com ensaios realizados, desenhos e características dos acessórios nele utilizados e outra documentação com interesse e respeitante a cada transformador. | PROFOR - SEGURANÇA, SINALIZAÇÃO E ACESSÓRIOS ELÉCTRICOS, LDA | 500223297 | 2025-01-29 14:14
02/SQF/2020 | Transformadores de Potência e Reactâncias de Neutro | TP TRI ESTER 10KV 630KVA-TRAV ENF-C3 | 20201219 | ASTOR ENERJI A.S. | 630 KVA 10-0,42 KV | ASTOR 055 | Qualificado à Condição | Transformador com Qualificação Condicionada. Para se qualificar, o fabricante deve: a) Efetuar todos os ensaios de série, tipo e especiais, incluindo os de curto-circuito que deve fazer, estes no mínimo em dois dos tipos de transformadores a fornecer (a definir). Para a sua execução, deve enviar previamente um plano de ensaios datado, logo que estejam fabricadas as primeiras cabeças de série dos transformadores a fornecer. Nota: número de transformadores a sujeitar aos ensaios de curto-circuito, no mínimo dois, dependerá das condições de similaridade permitirem ou não a extrapolação dos resultados para a restante gama de transformadores a qualificar, tendo em conta as condições de similaridade inscritas na norma IEC 60076-5. Os ensaios de curto-circuito devem ser efetuados em laboratórios acreditados e os respetivos relatórios devem conter todos os procedimentos aplicáveis da norma e os resultados finais, incluindo os ensaios de rotina antes e depois dos curto-circuitos e inspeção à parte ativa. b) Apresentar documentação que garanta a suportabilidade dos transformadores e respetivos acessórios, aos níveis de aceleração sísmica especificados. c) Apresentar documentação baseada em ensaios que demonstre a suportabilidade da proteção anti-corrosiva aos requisitos especificados. d) Constituir dossier técnico com ensaios realizados, desenhos e características dos acessórios nele utilizados e outra documentação com interesse e respeitante a cada transformador. e) Deve ser submetida toda a documentação técnica referente aos equipamentos propostos. | LUSODIL - MATERIAL ELÉCTRICO E DE ILUMINAÇÃO , S.A. | 503460559 | 2025-01-16 16:00
02/SQF/2020 | Transformadores de Potência e Reactâncias de Neutro | TP TRI ESTER 10KV 630KVA-TRAV ENF-C3 | 20201219 | EFACEC | EDP063010420ECOIIK | EDP063010420ECOIIK | Qualificado à Condição | Transformador com Qualificação Condicionada. Para se qualificar, o fabricante deve: a) Efetuar todos os ensaios de série, tipo e especiais, incluindo os de curto-circuito que deve fazer, estes no mínimo em dois dos tipos de transformadores a fornecer (a definir). Para a sua execução, deve enviar previamente um plano de ensaios datado, logo que estejam fabricadas as primeiras cabeças de série dos transformadores a fornecer. Nota: número de transformadores a sujeitar aos ensaios de curto-circuito, no mínimo dois, dependerá das condições de similaridade permitirem ou não a extrapolação dos resultados para a restante gama de transformadores a qualificar, tendo em conta as condições de similaridade inscritas na norma IEC 60076-5. Os ensaios de curto-circuito devem ser efetuados em laboratórios acreditados e os respetivos relatórios devem conter todos os procedimentos aplicáveis da norma e os resultados finais, incluindo os ensaios de rotina antes e depois dos curto-circuitos e inspeção à parte ativa. b) Apresentar documentação que garanta a suportabilidade dos transformadores e respetivos acessórios, aos níveis de aceleração sísmica especificados. c) Apresentar documentação baseada em ensaios que demonstre a suportabilidade da proteção anti-corrosiva aos requisitos especificados. d) Constituir dossier técnico com ensaios realizados, desenhos e características dos acessórios nele utilizados e outra documentação com interesse e respeitante a cada transformador. | EFACEC ENERGIA - MÁQUINAS E EQUIPAMENTOS ELÉCTRICOS, S.A. | 504040847 | 2025-02-19 15:07
02/SQF/2020 | Transformadores de Potência e Reactâncias de Neutro | TP TRI ESTER 10KV 630KVA-TRAV ENF-C3 | 20201219 | Elsewedy Electric for Electrical Products | D630.10.E.C3.N | 630.10.042.23.5.1-C3.E.N | Qualificado à Condição | Transformador com Qualificação Condicionada. Para se qualificar, o fabricante deve: a) Efetuar todos os ensaios de série, tipo e especiais, incluindo os de curto-circuito que deve fazer, estes no mínimo em dois dos tipos de transformadores a fornecer (a definir). Para a sua execução, deve enviar previamente um plano de ensaios datado, logo que estejam fabricadas as primeiras cabeças de série dos transformadores a fornecer. Nota: número de transformadores a sujeitar aos ensaios de curto-circuito, no mínimo dois, dependerá das condições de similaridade permitirem ou não a extrapolação dos resultados para a restante gama de transformadores a qualificar, tendo em conta as condições de similaridade inscritas na norma IEC 60076-5. Os ensaios de curto-circuito devem ser efetuados em laboratórios acreditados e os respetivos relatórios devem conter todos os procedimentos aplicáveis da norma e os resultados finais, incluindo os ensaios de rotina antes e depois dos curto-circuitos e inspeção à parte ativa. b) Apresentar documentação que garanta a suportabilidade dos transformadores e respetivos acessórios, aos níveis de aceleração sísmica especificados, os ensaios sismicos devem ser efetuados em laboratórios acreditados e os respetivos relatórios devem conter todos os procedimentos aplicáveis da norma e os resultados finais. c) Apresentar documentação baseada em ensaios que demonstre a suportabilidade da proteção anti-corrosiva aos requisitos especificados. d) Constituir dossier técnico com ensaios realizados, desenhos e características dos acessórios nele utilizados e outra documentação com interesse e respeitante a cada transformador. e) Deve ser apresentado declaração de conformidade de acordo com marcação CE. | ElSewedy Electric for Electrical Products S.A.E. | 450532720 | 2025-03-18 11:59
02/SQF/2020 | Transformadores de Potência e Reactâncias de Neutro | TP TRI ESTER 10KV 630KVA-TRAV ENF-C3 | 20201219 | Hitachi Energy Poland Sp. z o.o. | TRANSF DIST | 630-10-ÓLEO-ABB-DMA,AA-E | Qualificado à Condição | Transformador com Qualificação Condicionada. Para se qualificar, o fabricante deve: a) Efetuar todos os ensaios de série, tipo e especiais, incluindo os de curto-circuito que deve fazer, estes no mínimo em dois dos tipos de transformadores a fornecer (a definir). Para a sua execução, deve enviar previamente um plano de ensaios datado, logo que estejam fabricadas as primeiras cabeças de série dos transformadores a fornecer. Nota: número de transformadores a sujeitar aos ensaios de curto-circuito, no mínimo dois, dependerá das condições de similaridade permitirem ou não a extrapolação dos resultados para a restante gama de transformadores a qualificar, tendo em conta as condições de similaridade inscritas na norma IEC 60076-5. Os ensaios de curto-circuito devem ser efetuados em laboratórios acreditados e os respetivos relatórios devem conter todos os procedimentos aplicáveis da norma e os resultados finais, incluindo os ensaios de rotina antes e depois dos curto-circuitos e inspeção à parte ativa. b) Apresentar documentação que garanta a suportabilidade dos transformadores e respetivos acessórios, aos níveis de aceleração sísmica especificados. c) Apresentar documentação baseada em ensaios que demonstre a suportabilidade da proteção anti-corrosiva aos requisitos especificados. d) Constituir dossier técnico com ensaios realizados, desenhos e características dos acessórios nele utilizados e outra documentação com interesse e respeitante a cada transformador. | HITACHI ENERGY PORTUGAL, S.A. | 500031975 | 2024-11-08 11:30
02/SQF/2020 | Transformadores de Potência e Reactâncias de Neutro | TP TRI ESTER 10KV 630KVA-TRAV ENF-C3 | 20201219 | IMEFY | 151G078EVM1 | 151G078EVM1 | Qualificado à Condição | Transformador com Qualificação Condicionada. Para se qualificar, o fabricante deve: a) Efetuar todos os ensaios de série, tipo e especiais, incluindo os de curto-circuito que deve fazer, estes no mínimo em dois dos tipos de transformadores a fornecer (a definir). Para a sua execução, deve enviar previamente um plano de ensaios datado, logo que estejam fabricadas as primeiras cabeças de série dos transformadores a fornecer. Nota: número de transformadores a sujeitar aos ensaios de curto-circuito, no mínimo dois, dependerá das condições de similaridade permitirem ou não a extrapolação dos resultados para a restante gama de transformadores a qualificar, tendo em conta as condições de similaridade inscritas na norma IEC 60076-5. Os ensaios de curto-circuito devem ser efetuados em laboratórios acreditados e os respetivos relatórios devem conter todos os procedimentos aplicáveis da norma e os resultados finais, incluindo os ensaios de rotina antes e depois dos curto-circuitos e inspeção à parte ativa. b) Apresentar documentação que garanta a suportabilidade dos transformadores e respetivos acessórios, aos níveis de aceleração sísmica especificados. c) Apresentar documentação baseada em ensaios que demonstre a suportabilidade da proteção anti-corrosiva aos requisitos especificados. d) Constituir dossier técnico com ensaios realizados, desenhos e características dos acessórios nele utilizados e outra documentação com interesse e respeitante a cada transformador. | INDUSTRIAS MECANOELECTRICAS FONTECHA YEBENES SL | B45006616 | 2024-12-11 11:39
02/SQF/2020 | Transformadores de Potência e Reactâncias de Neutro | TP TRI ESTER 10KV 630KVA-TRAV ENF-C3 | 20201219 | Ormazabal | 630kVA 10kV | 630/12/10 0,42 K-PE DMA C52-125_N | Qualificado à Condição | Transformador com Qualificação Condicionada. Para se qualificar, o fabricante deve: a) Efetuar todos os ensaios de série, tipo e especiais, incluindo os de curto-circuito que deve fazer, estes no mínimo em dois dos tipos de transformadores a fornecer (a definir). Para a sua execução, deve enviar previamente um plano de ensaios datado, logo que estejam fabricadas as primeiras cabeças de série dos transformadores a fornecer. Nota: número de transformadores a sujeitar aos ensaios de curto-circuito, no mínimo dois, dependerá das condições de similaridade permitirem ou não a extrapolação dos resultados para a restante gama de transformadores a qualificar, tendo em conta as condições de similaridade inscritas na norma IEC 60076-5. Os ensaios de curto-circuito devem ser efetuados em laboratórios acreditados e os respetivos relatórios devem conter todos os procedimentos aplicáveis da norma e os resultados finais, incluindo os ensaios de rotina antes e depois dos curto-circuitos e inspeção à parte ativa. b) Apresentar documentação que garanta a suportabilidade dos transformadores e respetivos acessórios, aos níveis de aceleração sísmica especificados. c) Apresentar documentação baseada em ensaios que demonstre a suportabilidade da proteção anti-corrosiva aos requisitos especificados. d) Constituir dossier técnico com ensaios realizados, desenhos e características dos acessórios nele utilizados e outra documentação com interesse e respeitante a cada transformador. | ORMAZABAL PORTUGAL, S.A | 504829432 | 2024-11-08 11:28
02/SQF/2020 | Transformadores de Potência e Reactâncias de Neutro | TP TRI ESTER 10KV 630KVA-TRAV ENF-C3 | 20201219 | SEM TRANSFORMER | 630 kVA 10-0,42 kV | SEM 0016-V | Qualificado à Condição | Transformador com Qualificação Condicionada. Para se qualificar, o fabricante deve: a) Efetuar todos os ensaios de série, tipo e especiais, incluindo os de curto-circuito que deve fazer, estes no mínimo em dois dos tipos de transformadores a fornecer (a definir). Para a sua execução, deve enviar previamente um plano de ensaios datado, logo que estejam fabricadas as primeiras cabeças de série dos transformadores a fornecer. Nota: número de transformadores a sujeitar aos ensaios de curto-circuito, no mínimo dois, dependerá das condições de similaridade permitirem ou não a extrapolação dos resultados para a restante gama de transformadores a qualificar, tendo em conta as condições de similaridade inscritas na norma IEC 60076-5. Os ensaios de curto-circuito devem ser efetuados em laboratórios acreditados e os respetivos relatórios devem conter todos os procedimentos aplicáveis da norma e os resultados finais, incluindo os ensaios de rotina antes e depois dos curto-circuitos e inspeção à parte ativa. b) Apresentar documentação que garanta a suportabilidade dos transformadores e respetivos acessórios, aos níveis de aceleração sísmica especificados. c) Apresentar documentação baseada em ensaios que demonstre a suportabilidade da proteção anti-corrosiva aos requisitos especificados. d) Constituir dossier técnico com ensaios realizados, desenhos e características dos acessórios nele utilizados e outra documentação com interesse e respeitante a cada transformador. | PROFOR - SEGURANÇA, SINALIZAÇÃO E ACESSÓRIOS ELÉCTRICOS, LDA | 500223297 | 2025-01-29 14:14
02/SQF/2020 | Transformadores de Potência e Reactâncias de Neutro | TP TRI ESTER 10KV 630KVA-TRAV ENF-C5 | 20201244 | ASTOR ENERJI A.S. | 630 KVA 10-0,42 KV | ASTOR 127 | Qualificado à Condição | Transformador com Qualificação Condicionada. Para se qualificar, o fabricante deve: a) Efetuar todos os ensaios de série, tipo e especiais, incluindo os de curto-circuito que deve fazer, estes no mínimo em dois dos tipos de transformadores a fornecer (a definir). Para a sua execução, deve enviar previamente um plano de ensaios datado, logo que estejam fabricadas as primeiras cabeças de série dos transformadores a fornecer. Nota: número de transformadores a sujeitar aos ensaios de curto-circuito, no mínimo dois, dependerá das condições de similaridade permitirem ou não a extrapolação dos resultados para a restante gama de transformadores a qualificar, tendo em conta as condições de similaridade inscritas na norma IEC 60076-5. Os ensaios de curto-circuito devem ser efetuados em laboratórios acreditados e os respetivos relatórios devem conter todos os procedimentos aplicáveis da norma e os resultados finais, incluindo os ensaios de rotina antes e depois dos curto-circuitos e inspeção à parte ativa. b) Apresentar documentação que garanta a suportabilidade dos transformadores e respetivos acessórios, aos níveis de aceleração sísmica especificados. c) Apresentar documentação baseada em ensaios que demonstre a suportabilidade da proteção anti-corrosiva aos requisitos especificados. d) Constituir dossier técnico com ensaios realizados, desenhos e características dos acessórios nele utilizados e outra documentação com interesse e respeitante a cada transformador. e) Deve ser submetida toda a documentação técnica referente aos equipamentos propostos. | LUSODIL - MATERIAL ELÉCTRICO E DE ILUMINAÇÃO , S.A. | 503460559 | 2025-01-16 16:00
02/SQF/2020 | Transformadores de Potência e Reactâncias de Neutro | TP TRI ESTER 10KV 630KVA-TRAV ENF-C5 | 20201244 | EFACEC | EDP063010420ECOIIC5K | EDP063010420ECOIIC5K | Qualificado à Condição | Transformador com Qualificação Condicionada. Para se qualificar, o fabricante deve: a) Efetuar todos os ensaios de série, tipo e especiais, incluindo os de curto-circuito que deve fazer, estes no mínimo em dois dos tipos de transformadores a fornecer (a definir). Para a sua execução, deve enviar previamente um plano de ensaios datado, logo que estejam fabricadas as primeiras cabeças de série dos transformadores a fornecer. Nota: número de transformadores a sujeitar aos ensaios de curto-circuito, no mínimo dois, dependerá das condições de similaridade permitirem ou não a extrapolação dos resultados para a restante gama de transformadores a qualificar, tendo em conta as condições de similaridade inscritas na norma IEC 60076-5. Os ensaios de curto-circuito devem ser efetuados em laboratórios acreditados e os respetivos relatórios devem conter todos os procedimentos aplicáveis da norma e os resultados finais, incluindo os ensaios de rotina antes e depois dos curto-circuitos e inspeção à parte ativa. b) Apresentar documentação que garanta a suportabilidade dos transformadores e respetivos acessórios, aos níveis de aceleração sísmica especificados. c) Apresentar documentação baseada em ensaios que demonstre a suportabilidade da proteção anti-corrosiva aos requisitos especificados. d) Constituir dossier técnico com ensaios realizados, desenhos e características dos acessórios nele utilizados e outra documentação com interesse e respeitante a cada transformador. | EFACEC ENERGIA - MÁQUINAS E EQUIPAMENTOS ELÉCTRICOS, S.A. | 504040847 | 2025-02-19 15:07
02/SQF/2020 | Transformadores de Potência e Reactâncias de Neutro | TP TRI ESTER 10KV 630KVA-TRAV ENF-C5 | 20201244 | Elsewedy Electric for Electrical Products | D630.10.E.C5.N | 630.10.042.23.5.1-C5.E.N | Qualificado à Condição | Transformador com Qualificação Condicionada. Para se qualificar, o fabricante deve: a) Efetuar todos os ensaios de série, tipo e especiais, incluindo os de curto-circuito que deve fazer, estes no mínimo em dois dos tipos de transformadores a fornecer (a definir). Para a sua execução, deve enviar previamente um plano de ensaios datado, logo que estejam fabricadas as primeiras cabeças de série dos transformadores a fornecer. Nota: número de transformadores a sujeitar aos ensaios de curto-circuito, no mínimo dois, dependerá das condições de similaridade permitirem ou não a extrapolação dos resultados para a restante gama de transformadores a qualificar, tendo em conta as condições de similaridade inscritas na norma IEC 60076-5. Os ensaios de curto-circuito devem ser efetuados em laboratórios acreditados e os respetivos relatórios devem conter todos os procedimentos aplicáveis da norma e os resultados finais, incluindo os ensaios de rotina antes e depois dos curto-circuitos e inspeção à parte ativa. b) Apresentar documentação que garanta a suportabilidade dos transformadores e respetivos acessórios, aos níveis de aceleração sísmica especificados, os ensaios sismicos devem ser efetuados em laboratórios acreditados e os respetivos relatórios devem conter todos os procedimentos aplicáveis da norma e os resultados finais. c) Apresentar documentação baseada em ensaios que demonstre a suportabilidade da proteção anti-corrosiva aos requisitos especificados. d) Constituir dossier técnico com ensaios realizados, desenhos e características dos acessórios nele utilizados e outra documentação com interesse e respeitante a cada transformador. e) Deve ser apresentado declaração de conformidade de acordo com marcação CE. | ElSewedy Electric for Electrical Products S.A.E. | 450532720 | 2025-03-18 11:59
02/SQF/2020 | Transformadores de Potência e Reactâncias de Neutro | TP TRI ESTER 10KV 630KVA-TRAV ENF-C5 | 20201244 | Hitachi Energy Poland Sp. z o.o. | TRANSF DIST | 630-10-ÓLEO-ABB-DMA,AA-E | Qualificado à Condição | Transformador com Qualificação Condicionada. Para se qualificar, o fabricante deve: a) Efetuar todos os ensaios de série, tipo e especiais, incluindo os de curto-circuito que deve fazer, estes no mínimo em dois dos tipos de transformadores a fornecer (a definir). Para a sua execução, deve enviar previamente um plano de ensaios datado, logo que estejam fabricadas as primeiras cabeças de série dos transformadores a fornecer. Nota: número de transformadores a sujeitar aos ensaios de curto-circuito, no mínimo dois, dependerá das condições de similaridade permitirem ou não a extrapolação dos resultados para a restante gama de transformadores a qualificar, tendo em conta as condições de similaridade inscritas na norma IEC 60076-5. Os ensaios de curto-circuito devem ser efetuados em laboratórios acreditados e os respetivos relatórios devem conter todos os procedimentos aplicáveis da norma e os resultados finais, incluindo os ensaios de rotina antes e depois dos curto-circuitos e inspeção à parte ativa. b) Apresentar documentação que garanta a suportabilidade dos transformadores e respetivos acessórios, aos níveis de aceleração sísmica especificados. c) Apresentar documentação baseada em ensaios que demonstre a suportabilidade da proteção anti-corrosiva aos requisitos especificados. d) Constituir dossier técnico com ensaios realizados, desenhos e características dos acessórios nele utilizados e outra documentação com interesse e respeitante a cada transformador. | HITACHI ENERGY PORTUGAL, S.A. | 500031975 | 2024-11-08 11:30
02/SQF/2020 | Transformadores de Potência e Reactâncias de Neutro | TP TRI ESTER 10KV 630KVA-TRAV ENF-C5 | 20201244 | IMEFY | 151G078EVH1 | 151G078EVH1 | Qualificado à Condição | Transformador com Qualificação Condicionada. Para se qualificar, o fabricante deve: a) Efetuar todos os ensaios de série, tipo e especiais, incluindo os de curto-circuito que deve fazer, estes no mínimo em dois dos tipos de transformadores a fornecer (a definir). Para a sua execução, deve enviar previamente um plano de ensaios datado, logo que estejam fabricadas as primeiras cabeças de série dos transformadores a fornecer. Nota: número de transformadores a sujeitar aos ensaios de curto-circuito, no mínimo dois, dependerá das condições de similaridade permitirem ou não a extrapolação dos resultados para a restante gama de transformadores a qualificar, tendo em conta as condições de similaridade inscritas na norma IEC 60076-5. Os ensaios de curto-circuito devem ser efetuados em laboratórios acreditados e os respetivos relatórios devem conter todos os procedimentos aplicáveis da norma e os resultados finais, incluindo os ensaios de rotina antes e depois dos curto-circuitos e inspeção à parte ativa. b) Apresentar documentação que garanta a suportabilidade dos transformadores e respetivos acessórios, aos níveis de aceleração sísmica especificados. c) Apresentar documentação baseada em ensaios que demonstre a suportabilidade da proteção anti-corrosiva aos requisitos especificados. d) Constituir dossier técnico com ensaios realizados, desenhos e características dos acessórios nele utilizados e outra documentação com interesse e respeitante a cada transformador. | INDUSTRIAS MECANOELECTRICAS FONTECHA YEBENES SL | B45006616 | 2024-12-11 11:39
02/SQF/2020 | Transformadores de Potência e Reactâncias de Neutro | TP TRI ESTER 10KV 630KVA-TRAV ENF-C5 | 20201244 | Ormazabal | 630kVA 10kV | 630/12/10 0,42 K-PE C5 DMA C52-125_N | Qualificado à Condição | Transformador com Qualificação Condicionada. Para se qualificar, o fabricante deve: a) Efetuar todos os ensaios de série, tipo e especiais, incluindo os de curto-circuito que deve fazer, estes no mínimo em dois dos tipos de transformadores a fornecer (a definir). Para a sua execução, deve enviar previamente um plano de ensaios datado, logo que estejam fabricadas as primeiras cabeças de série dos transformadores a fornecer. Nota: número de transformadores a sujeitar aos ensaios de curto-circuito, no mínimo dois, dependerá das condições de similaridade permitirem ou não a extrapolação dos resultados para a restante gama de transformadores a qualificar, tendo em conta as condições de similaridade inscritas na norma IEC 60076-5. Os ensaios de curto-circuito devem ser efetuados em laboratórios acreditados e os respetivos relatórios devem conter todos os procedimentos aplicáveis da norma e os resultados finais, incluindo os ensaios de rotina antes e depois dos curto-circuitos e inspeção à parte ativa. b) Apresentar documentação que garanta a suportabilidade dos transformadores e respetivos acessórios, aos níveis de aceleração sísmica especificados. c) Apresentar documentação baseada em ensaios que demonstre a suportabilidade da proteção anti-corrosiva aos requisitos especificados. d) Constituir dossier técnico com ensaios realizados, desenhos e características dos acessórios nele utilizados e outra documentação com interesse e respeitante a cada transformador. | ORMAZABAL PORTUGAL, S.A | 504829432 | 2024-11-08 11:28
02/SQF/2020 | Transformadores de Potência e Reactâncias de Neutro | TP TRI ESTER 10KV 630KVA-TRAV ENF-C5 | 20201244 | SEM TRANSFORMER | 630 kVA 10-0,42 kV | SEM 00016-5V | Qualificado à Condição | Transformador com Qualificação Condicionada. Para se qualificar, o fabricante deve: a) Efetuar todos os ensaios de série, tipo e especiais, incluindo os de curto-circuito que deve fazer, estes no mínimo em dois dos tipos de transformadores a fornecer (a definir). Para a sua execução, deve enviar previamente um plano de ensaios datado, logo que estejam fabricadas as primeiras cabeças de série dos transformadores a fornecer. Nota: número de transformadores a sujeitar aos ensaios de curto-circuito, no mínimo dois, dependerá das condições de similaridade permitirem ou não a extrapolação dos resultados para a restante gama de transformadores a qualificar, tendo em conta as condições de similaridade inscritas na norma IEC 60076-5. Os ensaios de curto-circuito devem ser efetuados em laboratórios acreditados e os respetivos relatórios devem conter todos os procedimentos aplicáveis da norma e os resultados finais, incluindo os ensaios de rotina antes e depois dos curto-circuitos e inspeção à parte ativa. b) Apresentar documentação que garanta a suportabilidade dos transformadores e respetivos acessórios, aos níveis de aceleração sísmica especificados. c) Apresentar documentação baseada em ensaios que demonstre a suportabilidade da proteção anti-corrosiva aos requisitos especificados. d) Constituir dossier técnico com ensaios realizados, desenhos e características dos acessórios nele utilizados e outra documentação com interesse e respeitante a cada transformador. | PROFOR - SEGURANÇA, SINALIZAÇÃO E ACESSÓRIOS ELÉCTRICOS, LDA | 500223297 | 2025-01-29 14:14
02/SQF/2020 | Transformadores de Potência e Reactâncias de Neutro | TP TRI ESTER 10KV 630KVA-TRAV POR-C3 | 20157370 | ASTOR ENERJI A.S. | 630 KVA 10-0,42 KV | ASTOR 058 | Qualificado à Condição | Transformador com Qualificação Condicionada. Para se qualificar, o fabricante deve: a) Efetuar todos os ensaios de série, tipo e especiais, incluindo os de curto-circuito que deve fazer, estes no mínimo em dois dos tipos de transformadores a fornecer (a definir). Para a sua execução, deve enviar previamente um plano de ensaios datado, logo que estejam fabricadas as primeiras cabeças de série dos transformadores a fornecer. Nota: número de transformadores a sujeitar aos ensaios de curto-circuito, no mínimo dois, dependerá das condições de similaridade permitirem ou não a extrapolação dos resultados para a restante gama de transformadores a qualificar, tendo em conta as condições de similaridade inscritas na norma IEC 60076-5. Os ensaios de curto-circuito devem ser efetuados em laboratórios acreditados e os respetivos relatórios devem conter todos os procedimentos aplicáveis da norma e os resultados finais, incluindo os ensaios de rotina antes e depois dos curto-circuitos e inspeção à parte ativa. b) Apresentar documentação que garanta a suportabilidade dos transformadores e respetivos acessórios, aos níveis de aceleração sísmica especificados. c) Apresentar documentação baseada em ensaios que demonstre a suportabilidade da proteção anti-corrosiva aos requisitos especificados. d) Constituir dossier técnico com ensaios realizados, desenhos e características dos acessórios nele utilizados e outra documentação com interesse e respeitante a cada transformador. e) Deve ser submetida toda a documentação técnica referente aos equipamentos propostos. | LUSODIL - MATERIAL ELÉCTRICO E DE ILUMINAÇÃO , S.A. | 503460559 | 2025-01-16 16:00
02/SQF/2020 | Transformadores de Potência e Reactâncias de Neutro | TP TRI ESTER 10KV 630KVA-TRAV POR-C3 | 20157370 | EFACEC | EDP063010420ECOIIKP | EDP063010420ECOIIKP | Qualificado à Condição | Transformador com Qualificação Condicionada. Para se qualificar, o fabricante deve: a) Efetuar todos os ensaios de série, tipo e especiais, incluindo os de curto-circuito que deve fazer, estes no mínimo em dois dos tipos de transformadores a fornecer (a definir). Para a sua execução, deve enviar previamente um plano de ensaios datado, logo que estejam fabricadas as primeiras cabeças de série dos transformadores a fornecer. Nota: número de transformadores a sujeitar aos ensaios de curto-circuito, no mínimo dois, dependerá das condições de similaridade permitirem ou não a extrapolação dos resultados para a restante gama de transformadores a qualificar, tendo em conta as condições de similaridade inscritas na norma IEC 60076-5. Os ensaios de curto-circuito devem ser efetuados em laboratórios acreditados e os respetivos relatórios devem conter todos os procedimentos aplicáveis da norma e os resultados finais, incluindo os ensaios de rotina antes e depois dos curto-circuitos e inspeção à parte ativa. b) Apresentar documentação que garanta a suportabilidade dos transformadores e respetivos acessórios, aos níveis de aceleração sísmica especificados. c) Apresentar documentação baseada em ensaios que demonstre a suportabilidade da proteção anti-corrosiva aos requisitos especificados. d) Constituir dossier técnico com ensaios realizados, desenhos e características dos acessórios nele utilizados e outra documentação com interesse e respeitante a cada transformador. | EFACEC ENERGIA - MÁQUINAS E EQUIPAMENTOS ELÉCTRICOS, S.A. | 504040847 | 2025-02-19 15:07
02/SQF/2020 | Transformadores de Potência e Reactâncias de Neutro | TP TRI ESTER 10KV 630KVA-TRAV POR-C3 | 20157370 | Elsewedy Electric for Electrical Products | D630.10.E.C3.P | 630.10.042.23.5.1-C3.E.P | Qualificado à Condição | Transformador com Qualificação Condicionada. Para se qualificar, o fabricante deve: a) Efetuar todos os ensaios de série, tipo e especiais, incluindo os de curto-circuito que deve fazer, estes no mínimo em dois dos tipos de transformadores a fornecer (a definir). Para a sua execução, deve enviar previamente um plano de ensaios datado, logo que estejam fabricadas as primeiras cabeças de série dos transformadores a fornecer. Nota: número de transformadores a sujeitar aos ensaios de curto-circuito, no mínimo dois, dependerá das condições de similaridade permitirem ou não a extrapolação dos resultados para a restante gama de transformadores a qualificar, tendo em conta as condições de similaridade inscritas na norma IEC 60076-5. Os ensaios de curto-circuito devem ser efetuados em laboratórios acreditados e os respetivos relatórios devem conter todos os procedimentos aplicáveis da norma e os resultados finais, incluindo os ensaios de rotina antes e depois dos curto-circuitos e inspeção à parte ativa. b) Apresentar documentação que garanta a suportabilidade dos transformadores e respetivos acessórios, aos níveis de aceleração sísmica especificados, os ensaios sismicos devem ser efetuados em laboratórios acreditados e os respetivos relatórios devem conter todos os procedimentos aplicáveis da norma e os resultados finais. c) Apresentar documentação baseada em ensaios que demonstre a suportabilidade da proteção anti-corrosiva aos requisitos especificados. d) Constituir dossier técnico com ensaios realizados, desenhos e características dos acessórios nele utilizados e outra documentação com interesse e respeitante a cada transformador. e) Deve ser apresentado declaração de conformidade de acordo com marcação CE. | ElSewedy Electric for Electrical Products S.A.E. | 450532720 | 2025-03-18 11:59
02/SQF/2020 | Transformadores de Potência e Reactâncias de Neutro | TP TRI ESTER 10KV 630KVA-TRAV POR-C3 | 20157370 | Hitachi Energy Poland Sp. z o.o. | TRANSF DIST | 630-10-ÓLEO-ABB-DMA,AA-E-P | Qualificado à Condição | Transformador com Qualificação Condicionada. Para se qualificar, o fabricante deve: a) Efetuar todos os ensaios de série, tipo e especiais, incluindo os de curto-circuito que deve fazer, estes no mínimo em dois dos tipos de transformadores a fornecer (a definir). Para a sua execução, deve enviar previamente um plano de ensaios datado, logo que estejam fabricadas as primeiras cabeças de série dos transformadores a fornecer. Nota: número de transformadores a sujeitar aos ensaios de curto-circuito, no mínimo dois, dependerá das condições de similaridade permitirem ou não a extrapolação dos resultados para a restante gama de transformadores a qualificar, tendo em conta as condições de similaridade inscritas na norma IEC 60076-5. Os ensaios de curto-circuito devem ser efetuados em laboratórios acreditados e os respetivos relatórios devem conter todos os procedimentos aplicáveis da norma e os resultados finais, incluindo os ensaios de rotina antes e depois dos curto-circuitos e inspeção à parte ativa. b) Apresentar documentação que garanta a suportabilidade dos transformadores e respetivos acessórios, aos níveis de aceleração sísmica especificados. c) Apresentar documentação baseada em ensaios que demonstre a suportabilidade da proteção anti-corrosiva aos requisitos especificados. d) Constituir dossier técnico com ensaios realizados, desenhos e características dos acessórios nele utilizados e outra documentação com interesse e respeitante a cada transformador. | HITACHI ENERGY PORTUGAL, S.A. | 500031975 | 2024-11-08 11:30
02/SQF/2020 | Transformadores de Potência e Reactâncias de Neutro | TP TRI ESTER 10KV 630KVA-TRAV POR-C3 | 20157370 | IMEFY | 151G078EVM0 | 151G078EVM0 | Qualificado à Condição | Transformador com Qualificação Condicionada. Para se qualificar, o fabricante deve: a) Efetuar todos os ensaios de série, tipo e especiais, incluindo os de curto-circuito que deve fazer, estes no mínimo em dois dos tipos de transformadores a fornecer (a definir). Para a sua execução, deve enviar previamente um plano de ensaios datado, logo que estejam fabricadas as primeiras cabeças de série dos transformadores a fornecer. Nota: número de transformadores a sujeitar aos ensaios de curto-circuito, no mínimo dois, dependerá das condições de similaridade permitirem ou não a extrapolação dos resultados para a restante gama de transformadores a qualificar, tendo em conta as condições de similaridade inscritas na norma IEC 60076-5. Os ensaios de curto-circuito devem ser efetuados em laboratórios acreditados e os respetivos relatórios devem conter todos os procedimentos aplicáveis da norma e os resultados finais, incluindo os ensaios de rotina antes e depois dos curto-circuitos e inspeção à parte ativa. b) Apresentar documentação que garanta a suportabilidade dos transformadores e respetivos acessórios, aos níveis de aceleração sísmica especificados. c) Apresentar documentação baseada em ensaios que demonstre a suportabilidade da proteção anti-corrosiva aos requisitos especificados. d) Constituir dossier técnico com ensaios realizados, desenhos e características dos acessórios nele utilizados e outra documentação com interesse e respeitante a cada transformador. | INDUSTRIAS MECANOELECTRICAS FONTECHA YEBENES SL | B45006616 | 2024-12-11 11:39
02/SQF/2020 | Transformadores de Potência e Reactâncias de Neutro | TP TRI ESTER 10KV 630KVA-TRAV POR-C3 | 20157370 | Ormazabal | 630kVA 10kV | 630/12/10 0,42 k-PA DMA C52-125_N | Qualificado à Condição | Transformador com Qualificação Condicionada. Para se qualificar, o fabricante deve: a) Efetuar todos os ensaios de série, tipo e especiais, incluindo os de curto-circuito que deve fazer, estes no mínimo em dois dos tipos de transformadores a fornecer (a definir). Para a sua execução, deve enviar previamente um plano de ensaios datado, logo que estejam fabricadas as primeiras cabeças de série dos transformadores a fornecer. Nota: número de transformadores a sujeitar aos ensaios de curto-circuito, no mínimo dois, dependerá das condições de similaridade permitirem ou não a extrapolação dos resultados para a restante gama de transformadores a qualificar, tendo em conta as condições de similaridade inscritas na norma IEC 60076-5. Os ensaios de curto-circuito devem ser efetuados em laboratórios acreditados e os respetivos relatórios devem conter todos os procedimentos aplicáveis da norma e os resultados finais, incluindo os ensaios de rotina antes e depois dos curto-circuitos e inspeção à parte ativa. b) Apresentar documentação que garanta a suportabilidade dos transformadores e respetivos acessórios, aos níveis de aceleração sísmica especificados. c) Apresentar documentação baseada em ensaios que demonstre a suportabilidade da proteção anti-corrosiva aos requisitos especificados. d) Constituir dossier técnico com ensaios realizados, desenhos e características dos acessórios nele utilizados e outra documentação com interesse e respeitante a cada transformador. | ORMAZABAL PORTUGAL, S.A | 504829432 | 2024-11-08 11:28
02/SQF/2020 | Transformadores de Potência e Reactâncias de Neutro | TP TRI ESTER 10KV 630KVA-TRAV POR-C5 | 20201245 | ASTOR ENERJI A.S. | 630 KVA 10-0,42 KV | ASTOR 130 | Qualificado à Condição | Transformador com Qualificação Condicionada. Para se qualificar, o fabricante deve: a) Efetuar todos os ensaios de série, tipo e especiais, incluindo os de curto-circuito que deve fazer, estes no mínimo em dois dos tipos de transformadores a fornecer (a definir). Para a sua execução, deve enviar previamente um plano de ensaios datado, logo que estejam fabricadas as primeiras cabeças de série dos transformadores a fornecer. Nota: número de transformadores a sujeitar aos ensaios de curto-circuito, no mínimo dois, dependerá das condições de similaridade permitirem ou não a extrapolação dos resultados para a restante gama de transformadores a qualificar, tendo em conta as condições de similaridade inscritas na norma IEC 60076-5. Os ensaios de curto-circuito devem ser efetuados em laboratórios acreditados e os respetivos relatórios devem conter todos os procedimentos aplicáveis da norma e os resultados finais, incluindo os ensaios de rotina antes e depois dos curto-circuitos e inspeção à parte ativa. b) Apresentar documentação que garanta a suportabilidade dos transformadores e respetivos acessórios, aos níveis de aceleração sísmica especificados. c) Apresentar documentação baseada em ensaios que demonstre a suportabilidade da proteção anti-corrosiva aos requisitos especificados. d) Constituir dossier técnico com ensaios realizados, desenhos e características dos acessórios nele utilizados e outra documentação com interesse e respeitante a cada transformador. e) Deve ser submetida toda a documentação técnica referente aos equipamentos propostos. | LUSODIL - MATERIAL ELÉCTRICO E DE ILUMINAÇÃO , S.A. | 503460559 | 2025-01-16 16:00
02/SQF/2020 | Transformadores de Potência e Reactâncias de Neutro | TP TRI ESTER 10KV 630KVA-TRAV POR-C5 | 20201245 | EFACEC | EDP063010420ECOIIC5KP | EDP063010420ECOIIC5KP | Qualificado à Condição | Transformador com Qualificação Condicionada. Para se qualificar, o fabricante deve: a) Efetuar todos os ensaios de série, tipo e especiais, incluindo os de curto-circuito que deve fazer, estes no mínimo em dois dos tipos de transformadores a fornecer (a definir). Para a sua execução, deve enviar previamente um plano de ensaios datado, logo que estejam fabricadas as primeiras cabeças de série dos transformadores a fornecer. Nota: número de transformadores a sujeitar aos ensaios de curto-circuito, no mínimo dois, dependerá das condições de similaridade permitirem ou não a extrapolação dos resultados para a restante gama de transformadores a qualificar, tendo em conta as condições de similaridade inscritas na norma IEC 60076-5. Os ensaios de curto-circuito devem ser efetuados em laboratórios acreditados e os respetivos relatórios devem conter todos os procedimentos aplicáveis da norma e os resultados finais, incluindo os ensaios de rotina antes e depois dos curto-circuitos e inspeção à parte ativa. b) Apresentar documentação que garanta a suportabilidade dos transformadores e respetivos acessórios, aos níveis de aceleração sísmica especificados. c) Apresentar documentação baseada em ensaios que demonstre a suportabilidade da proteção anti-corrosiva aos requisitos especificados. d) Constituir dossier técnico com ensaios realizados, desenhos e características dos acessórios nele utilizados e outra documentação com interesse e respeitante a cada transformador. | EFACEC ENERGIA - MÁQUINAS E EQUIPAMENTOS ELÉCTRICOS, S.A. | 504040847 | 2025-02-19 15:07
02/SQF/2020 | Transformadores de Potência e Reactâncias de Neutro | TP TRI ESTER 10KV 630KVA-TRAV POR-C5 | 20201245 | Elsewedy Electric for Electrical Products | D630.10.E.C5.P | 630.10.042.23.5.1-C5.E.P | Qualificado à Condição | Transformador com Qualificação Condicionada. Para se qualificar, o fabricante deve: a) Efetuar todos os ensaios de série, tipo e especiais, incluindo os de curto-circuito que deve fazer, estes no mínimo em dois dos tipos de transformadores a fornecer (a definir). Para a sua execução, deve enviar previamente um plano de ensaios datado, logo que estejam fabricadas as primeiras cabeças de série dos transformadores a fornecer. Nota: número de transformadores a sujeitar aos ensaios de curto-circuito, no mínimo dois, dependerá das condições de similaridade permitirem ou não a extrapolação dos resultados para a restante gama de transformadores a qualificar, tendo em conta as condições de similaridade inscritas na norma IEC 60076-5. Os ensaios de curto-circuito devem ser efetuados em laboratórios acreditados e os respetivos relatórios devem conter todos os procedimentos aplicáveis da norma e os resultados finais, incluindo os ensaios de rotina antes e depois dos curto-circuitos e inspeção à parte ativa. b) Apresentar documentação que garanta a suportabilidade dos transformadores e respetivos acessórios, aos níveis de aceleração sísmica especificados, os ensaios sismicos devem ser efetuados em laboratórios acreditados e os respetivos relatórios devem conter todos os procedimentos aplicáveis da norma e os resultados finais. c) Apresentar documentação baseada em ensaios que demonstre a suportabilidade da proteção anti-corrosiva aos requisitos especificados. d) Constituir dossier técnico com ensaios realizados, desenhos e características dos acessórios nele utilizados e outra documentação com interesse e respeitante a cada transformador. e) Deve ser apresentado declaração de conformidade de acordo com marcação CE. | ElSewedy Electric for Electrical Products S.A.E. | 450532720 | 2025-03-18 11:59
02/SQF/2020 | Transformadores de Potência e Reactâncias de Neutro | TP TRI ESTER 10KV 630KVA-TRAV POR-C5 | 20201245 | Hitachi Energy Poland Sp. z o.o. | TRANSF DIST | 630-10-ÓLEO-ABB-DMA,AA-E-P | Qualificado à Condição | Transformador com Qualificação Condicionada. Para se qualificar, o fabricante deve: a) Efetuar todos os ensaios de série, tipo e especiais, incluindo os de curto-circuito que deve fazer, estes no mínimo em dois dos tipos de transformadores a fornecer (a definir). Para a sua execução, deve enviar previamente um plano de ensaios datado, logo que estejam fabricadas as primeiras cabeças de série dos transformadores a fornecer. Nota: número de transformadores a sujeitar aos ensaios de curto-circuito, no mínimo dois, dependerá das condições de similaridade permitirem ou não a extrapolação dos resultados para a restante gama de transformadores a qualificar, tendo em conta as condições de similaridade inscritas na norma IEC 60076-5. Os ensaios de curto-circuito devem ser efetuados em laboratórios acreditados e os respetivos relatórios devem conter todos os procedimentos aplicáveis da norma e os resultados finais, incluindo os ensaios de rotina antes e depois dos curto-circuitos e inspeção à parte ativa. b) Apresentar documentação que garanta a suportabilidade dos transformadores e respetivos acessórios, aos níveis de aceleração sísmica especificados. c) Apresentar documentação baseada em ensaios que demonstre a suportabilidade da proteção anti-corrosiva aos requisitos especificados. d) Constituir dossier técnico com ensaios realizados, desenhos e características dos acessórios nele utilizados e outra documentação com interesse e respeitante a cada transformador. | HITACHI ENERGY PORTUGAL, S.A. | 500031975 | 2024-11-08 11:30
02/SQF/2020 | Transformadores de Potência e Reactâncias de Neutro | TP TRI ESTER 10KV 630KVA-TRAV POR-C5 | 20201245 | IMEFY | 151G078EVH0 | 151G078EVH0 | Qualificado à Condição | Transformador com Qualificação Condicionada. Para se qualificar, o fabricante deve: a) Efetuar todos os ensaios de série, tipo e especiais, incluindo os de curto-circuito que deve fazer, estes no mínimo em dois dos tipos de transformadores a fornecer (a definir). Para a sua execução, deve enviar previamente um plano de ensaios datado, logo que estejam fabricadas as primeiras cabeças de série dos transformadores a fornecer. Nota: número de transformadores a sujeitar aos ensaios de curto-circuito, no mínimo dois, dependerá das condições de similaridade permitirem ou não a extrapolação dos resultados para a restante gama de transformadores a qualificar, tendo em conta as condições de similaridade inscritas na norma IEC 60076-5. Os ensaios de curto-circuito devem ser efetuados em laboratórios acreditados e os respetivos relatórios devem conter todos os procedimentos aplicáveis da norma e os resultados finais, incluindo os ensaios de rotina antes e depois dos curto-circuitos e inspeção à parte ativa. b) Apresentar documentação que garanta a suportabilidade dos transformadores e respetivos acessórios, aos níveis de aceleração sísmica especificados. c) Apresentar documentação baseada em ensaios que demonstre a suportabilidade da proteção anti-corrosiva aos requisitos especificados. d) Constituir dossier técnico com ensaios realizados, desenhos e características dos acessórios nele utilizados e outra documentação com interesse e respeitante a cada transformador. | INDUSTRIAS MECANOELECTRICAS FONTECHA YEBENES SL | B45006616 | 2024-12-11 11:39
02/SQF/2020 | Transformadores de Potência e Reactâncias de Neutro | TP TRI ESTER 10KV 630KVA-TRAV POR-C5 | 20201245 | Ormazabal | 630kVA 10kV | 630/12/10 0,42 K-PA C5 DMA C52-125_N | Qualificado à Condição | Transformador com Qualificação Condicionada. Para se qualificar, o fabricante deve: a) Efetuar todos os ensaios de série, tipo e especiais, incluindo os de curto-circuito que deve fazer, estes no mínimo em dois dos tipos de transformadores a fornecer (a definir). Para a sua execução, deve enviar previamente um plano de ensaios datado, logo que estejam fabricadas as primeiras cabeças de série dos transformadores a fornecer. Nota: número de transformadores a sujeitar aos ensaios de curto-circuito, no mínimo dois, dependerá das condições de similaridade permitirem ou não a extrapolação dos resultados para a restante gama de transformadores a qualificar, tendo em conta as condições de similaridade inscritas na norma IEC 60076-5. Os ensaios de curto-circuito devem ser efetuados em laboratórios acreditados e os respetivos relatórios devem conter todos os procedimentos aplicáveis da norma e os resultados finais, incluindo os ensaios de rotina antes e depois dos curto-circuitos e inspeção à parte ativa. b) Apresentar documentação que garanta a suportabilidade dos transformadores e respetivos acessórios, aos níveis de aceleração sísmica especificados. c) Apresentar documentação baseada em ensaios que demonstre a suportabilidade da proteção anti-corrosiva aos requisitos especificados. d) Constituir dossier técnico com ensaios realizados, desenhos e características dos acessórios nele utilizados e outra documentação com interesse e respeitante a cada transformador. | ORMAZABAL PORTUGAL, S.A | 504829432 | 2024-11-08 11:28
02/SQF/2020 | Transformadores de Potência e Reactâncias de Neutro | TP TRI ESTER 10KV 800KVA-TRAV ENF-C3 | 20201220 | ASTOR ENERJI A.S. | 800 KVA 10-0,42 KV | ASTOR 061 | Qualificado à Condição | Transformador com Qualificação Condicionada. Para se qualificar, o fabricante deve: a) Efetuar todos os ensaios de série, tipo e especiais, incluindo os de curto-circuito que deve fazer, estes no mínimo em dois dos tipos de transformadores a fornecer (a definir). Para a sua execução, deve enviar previamente um plano de ensaios datado, logo que estejam fabricadas as primeiras cabeças de série dos transformadores a fornecer. Nota: número de transformadores a sujeitar aos ensaios de curto-circuito, no mínimo dois, dependerá das condições de similaridade permitirem ou não a extrapolação dos resultados para a restante gama de transformadores a qualificar, tendo em conta as condições de similaridade inscritas na norma IEC 60076-5. Os ensaios de curto-circuito devem ser efetuados em laboratórios acreditados e os respetivos relatórios devem conter todos os procedimentos aplicáveis da norma e os resultados finais, incluindo os ensaios de rotina antes e depois dos curto-circuitos e inspeção à parte ativa. b) Apresentar documentação que garanta a suportabilidade dos transformadores e respetivos acessórios, aos níveis de aceleração sísmica especificados. c) Apresentar documentação baseada em ensaios que demonstre a suportabilidade da proteção anti-corrosiva aos requisitos especificados. d) Constituir dossier técnico com ensaios realizados, desenhos e características dos acessórios nele utilizados e outra documentação com interesse e respeitante a cada transformador. e) Deve ser submetida toda a documentação técnica referente aos equipamentos propostos. | LUSODIL - MATERIAL ELÉCTRICO E DE ILUMINAÇÃO , S.A. | 503460559 | 2025-01-16 16:00
02/SQF/2020 | Transformadores de Potência e Reactâncias de Neutro | TP TRI ESTER 10KV 800KVA-TRAV ENF-C3 | 20201220 | EFACEC | EDP080010420ECOIIK | EDP080010420ECOIIK | Qualificado à Condição | Transformador com Qualificação Condicionada. Para se qualificar, o fabricante deve: a) Efetuar todos os ensaios de série, tipo e especiais, incluindo os de curto-circuito que deve fazer, estes no mínimo em dois dos tipos de transformadores a fornecer (a definir). Para a sua execução, deve enviar previamente um plano de ensaios datado, logo que estejam fabricadas as primeiras cabeças de série dos transformadores a fornecer. Nota: número de transformadores a sujeitar aos ensaios de curto-circuito, no mínimo dois, dependerá das condições de similaridade permitirem ou não a extrapolação dos resultados para a restante gama de transformadores a qualificar, tendo em conta as condições de similaridade inscritas na norma IEC 60076-5. Os ensaios de curto-circuito devem ser efetuados em laboratórios acreditados e os respetivos relatórios devem conter todos os procedimentos aplicáveis da norma e os resultados finais, incluindo os ensaios de rotina antes e depois dos curto-circuitos e inspeção à parte ativa. b) Apresentar documentação que garanta a suportabilidade dos transformadores e respetivos acessórios, aos níveis de aceleração sísmica especificados. c) Apresentar documentação baseada em ensaios que demonstre a suportabilidade da proteção anti-corrosiva aos requisitos especificados. d) Constituir dossier técnico com ensaios realizados, desenhos e características dos acessórios nele utilizados e outra documentação com interesse e respeitante a cada transformador. | EFACEC ENERGIA - MÁQUINAS E EQUIPAMENTOS ELÉCTRICOS, S.A. | 504040847 | 2025-02-19 15:07
02/SQF/2020 | Transformadores de Potência e Reactâncias de Neutro | TP TRI ESTER 10KV 800KVA-TRAV ENF-C3 | 20201220 | Elsewedy Electric for Electrical Products | D800.10.E.C3 | 800.10.042.23.5.1-C3.E | Qualificado à Condição | Transformador com Qualificação Condicionada. Para se qualificar, o fabricante deve: a) Efetuar todos os ensaios de série, tipo e especiais, incluindo os de curto-circuito que deve fazer, estes no mínimo em dois dos tipos de transformadores a fornecer (a definir). Para a sua execução, deve enviar previamente um plano de ensaios datado, logo que estejam fabricadas as primeiras cabeças de série dos transformadores a fornecer. Nota: número de transformadores a sujeitar aos ensaios de curto-circuito, no mínimo dois, dependerá das condições de similaridade permitirem ou não a extrapolação dos resultados para a restante gama de transformadores a qualificar, tendo em conta as condições de similaridade inscritas na norma IEC 60076-5. Os ensaios de curto-circuito devem ser efetuados em laboratórios acreditados e os respetivos relatórios devem conter todos os procedimentos aplicáveis da norma e os resultados finais, incluindo os ensaios de rotina antes e depois dos curto-circuitos e inspeção à parte ativa. b) Apresentar documentação que garanta a suportabilidade dos transformadores e respetivos acessórios, aos níveis de aceleração sísmica especificados, os ensaios sismicos devem ser efetuados em laboratórios acreditados e os respetivos relatórios devem conter todos os procedimentos aplicáveis da norma e os resultados finais. c) Apresentar documentação baseada em ensaios que demonstre a suportabilidade da proteção anti-corrosiva aos requisitos especificados. d) Constituir dossier técnico com ensaios realizados, desenhos e características dos acessórios nele utilizados e outra documentação com interesse e respeitante a cada transformador. e) Deve ser apresentado declaração de conformidade de acordo com marcação CE. | ElSewedy Electric for Electrical Products S.A.E. | 450532720 | 2025-03-18 11:59
02/SQF/2020 | Transformadores de Potência e Reactâncias de Neutro | TP TRI ESTER 10KV 800KVA-TRAV ENF-C3 | 20201220 | Hitachi Energy Poland Sp. z o.o. | TRANSF DIST | 800-10-ÓLEO-ABB-DMA,AA-E | Qualificado à Condição | Transformador com Qualificação Condicionada. Para se qualificar, o fabricante deve: a) Efetuar todos os ensaios de série, tipo e especiais, incluindo os de curto-circuito que deve fazer, estes no mínimo em dois dos tipos de transformadores a fornecer (a definir). Para a sua execução, deve enviar previamente um plano de ensaios datado, logo que estejam fabricadas as primeiras cabeças de série dos transformadores a fornecer. Nota: número de transformadores a sujeitar aos ensaios de curto-circuito, no mínimo dois, dependerá das condições de similaridade permitirem ou não a extrapolação dos resultados para a restante gama de transformadores a qualificar, tendo em conta as condições de similaridade inscritas na norma IEC 60076-5. Os ensaios de curto-circuito devem ser efetuados em laboratórios acreditados e os respetivos relatórios devem conter todos os procedimentos aplicáveis da norma e os resultados finais, incluindo os ensaios de rotina antes e depois dos curto-circuitos e inspeção à parte ativa. b) Apresentar documentação que garanta a suportabilidade dos transformadores e respetivos acessórios, aos níveis de aceleração sísmica especificados. c) Apresentar documentação baseada em ensaios que demonstre a suportabilidade da proteção anti-corrosiva aos requisitos especificados. d) Constituir dossier técnico com ensaios realizados, desenhos e características dos acessórios nele utilizados e outra documentação com interesse e respeitante a cada transformador. | HITACHI ENERGY PORTUGAL, S.A. | 500031975 | 2024-11-08 11:30
02/SQF/2020 | Transformadores de Potência e Reactâncias de Neutro | TP TRI ESTER 10KV 800KVA-TRAV ENF-C3 | 20201220 | IMEFY | 161G078EVM1 | 161G078EVM1 | Qualificado à Condição | Transformador com Qualificação Condicionada. Para se qualificar, o fabricante deve: a) Efetuar todos os ensaios de série, tipo e especiais, incluindo os de curto-circuito que deve fazer, estes no mínimo em dois dos tipos de transformadores a fornecer (a definir). Para a sua execução, deve enviar previamente um plano de ensaios datado, logo que estejam fabricadas as primeiras cabeças de série dos transformadores a fornecer. Nota: número de transformadores a sujeitar aos ensaios de curto-circuito, no mínimo dois, dependerá das condições de similaridade permitirem ou não a extrapolação dos resultados para a restante gama de transformadores a qualificar, tendo em conta as condições de similaridade inscritas na norma IEC 60076-5. Os ensaios de curto-circuito devem ser efetuados em laboratórios acreditados e os respetivos relatórios devem conter todos os procedimentos aplicáveis da norma e os resultados finais, incluindo os ensaios de rotina antes e depois dos curto-circuitos e inspeção à parte ativa. b) Apresentar documentação que garanta a suportabilidade dos transformadores e respetivos acessórios, aos níveis de aceleração sísmica especificados. c) Apresentar documentação baseada em ensaios que demonstre a suportabilidade da proteção anti-corrosiva aos requisitos especificados. d) Constituir dossier técnico com ensaios realizados, desenhos e características dos acessórios nele utilizados e outra documentação com interesse e respeitante a cada transformador. | INDUSTRIAS MECANOELECTRICAS FONTECHA YEBENES SL | B45006616 | 2024-12-11 11:39
02/SQF/2020 | Transformadores de Potência e Reactâncias de Neutro | TP TRI ESTER 10KV 800KVA-TRAV ENF-C3 | 20201220 | Ormazabal | 800kVA 10kV | 800/12/10 0,42 K-PE DMA C52-125_N | Qualificado à Condição | Transformador com Qualificação Condicionada. Para se qualificar, o fabricante deve: a) Efetuar todos os ensaios de série, tipo e especiais, incluindo os de curto-circuito que deve fazer, estes no mínimo em dois dos tipos de transformadores a fornecer (a definir). Para a sua execução, deve enviar previamente um plano de ensaios datado, logo que estejam fabricadas as primeiras cabeças de série dos transformadores a fornecer. Nota: número de transformadores a sujeitar aos ensaios de curto-circuito, no mínimo dois, dependerá das condições de similaridade permitirem ou não a extrapolação dos resultados para a restante gama de transformadores a qualificar, tendo em conta as condições de similaridade inscritas na norma IEC 60076-5. Os ensaios de curto-circuito devem ser efetuados em laboratórios acreditados e os respetivos relatórios devem conter todos os procedimentos aplicáveis da norma e os resultados finais, incluindo os ensaios de rotina antes e depois dos curto-circuitos e inspeção à parte ativa. b) Apresentar documentação que garanta a suportabilidade dos transformadores e respetivos acessórios, aos níveis de aceleração sísmica especificados. c) Apresentar documentação baseada em ensaios que demonstre a suportabilidade da proteção anti-corrosiva aos requisitos especificados. d) Constituir dossier técnico com ensaios realizados, desenhos e características dos acessórios nele utilizados e outra documentação com interesse e respeitante a cada transformador. | ORMAZABAL PORTUGAL, S.A | 504829432 | 2024-11-08 11:28
02/SQF/2020 | Transformadores de Potência e Reactâncias de Neutro | TP TRI ESTER 10KV 800KVA-TRAV ENF-C3 | 20201220 | SEM TRANSFORMER | 800 kVA 10-0,42 kV | SEM 0019-V | Qualificado à Condição | Transformador com Qualificação Condicionada. Para se qualificar, o fabricante deve: a) Efetuar todos os ensaios de série, tipo e especiais, incluindo os de curto-circuito que deve fazer, estes no mínimo em dois dos tipos de transformadores a fornecer (a definir). Para a sua execução, deve enviar previamente um plano de ensaios datado, logo que estejam fabricadas as primeiras cabeças de série dos transformadores a fornecer. Nota: número de transformadores a sujeitar aos ensaios de curto-circuito, no mínimo dois, dependerá das condições de similaridade permitirem ou não a extrapolação dos resultados para a restante gama de transformadores a qualificar, tendo em conta as condições de similaridade inscritas na norma IEC 60076-5. Os ensaios de curto-circuito devem ser efetuados em laboratórios acreditados e os respetivos relatórios devem conter todos os procedimentos aplicáveis da norma e os resultados finais, incluindo os ensaios de rotina antes e depois dos curto-circuitos e inspeção à parte ativa. b) Apresentar documentação que garanta a suportabilidade dos transformadores e respetivos acessórios, aos níveis de aceleração sísmica especificados. c) Apresentar documentação baseada em ensaios que demonstre a suportabilidade da proteção anti-corrosiva aos requisitos especificados. d) Constituir dossier técnico com ensaios realizados, desenhos e características dos acessórios nele utilizados e outra documentação com interesse e respeitante a cada transformador. | PROFOR - SEGURANÇA, SINALIZAÇÃO E ACESSÓRIOS ELÉCTRICOS, LDA | 500223297 | 2025-01-29 14:14
02/SQF/2020 | Transformadores de Potência e Reactâncias de Neutro | TP TRI ESTER 10KV 800KVA-TRAV ENF-C5 | 20201246 | ASTOR ENERJI A.S. | 800 KVA 10-0,42 KV | ASTOR 133 | Qualificado à Condição | Transformador com Qualificação Condicionada. Para se qualificar, o fabricante deve: a) Efetuar todos os ensaios de série, tipo e especiais, incluindo os de curto-circuito que deve fazer, estes no mínimo em dois dos tipos de transformadores a fornecer (a definir). Para a sua execução, deve enviar previamente um plano de ensaios datado, logo que estejam fabricadas as primeiras cabeças de série dos transformadores a fornecer. Nota: número de transformadores a sujeitar aos ensaios de curto-circuito, no mínimo dois, dependerá das condições de similaridade permitirem ou não a extrapolação dos resultados para a restante gama de transformadores a qualificar, tendo em conta as condições de similaridade inscritas na norma IEC 60076-5. Os ensaios de curto-circuito devem ser efetuados em laboratórios acreditados e os respetivos relatórios devem conter todos os procedimentos aplicáveis da norma e os resultados finais, incluindo os ensaios de rotina antes e depois dos curto-circuitos e inspeção à parte ativa. b) Apresentar documentação que garanta a suportabilidade dos transformadores e respetivos acessórios, aos níveis de aceleração sísmica especificados. c) Apresentar documentação baseada em ensaios que demonstre a suportabilidade da proteção anti-corrosiva aos requisitos especificados. d) Constituir dossier técnico com ensaios realizados, desenhos e características dos acessórios nele utilizados e outra documentação com interesse e respeitante a cada transformador. e) Deve ser submetida toda a documentação técnica referente aos equipamentos propostos. | LUSODIL - MATERIAL ELÉCTRICO E DE ILUMINAÇÃO , S.A. | 503460559 | 2025-01-16 16:00
02/SQF/2020 | Transformadores de Potência e Reactâncias de Neutro | TP TRI ESTER 10KV 800KVA-TRAV ENF-C5 | 20201246 | EFACEC | EDP080010420ECOIIC5K | EDP080010420ECOIIC5K | Qualificado à Condição | Transformador com Qualificação Condicionada. Para se qualificar, o fabricante deve: a) Efetuar todos os ensaios de série, tipo e especiais, incluindo os de curto-circuito que deve fazer, estes no mínimo em dois dos tipos de transformadores a fornecer (a definir). Para a sua execução, deve enviar previamente um plano de ensaios datado, logo que estejam fabricadas as primeiras cabeças de série dos transformadores a fornecer. Nota: número de transformadores a sujeitar aos ensaios de curto-circuito, no mínimo dois, dependerá das condições de similaridade permitirem ou não a extrapolação dos resultados para a restante gama de transformadores a qualificar, tendo em conta as condições de similaridade inscritas na norma IEC 60076-5. Os ensaios de curto-circuito devem ser efetuados em laboratórios acreditados e os respetivos relatórios devem conter todos os procedimentos aplicáveis da norma e os resultados finais, incluindo os ensaios de rotina antes e depois dos curto-circuitos e inspeção à parte ativa. b) Apresentar documentação que garanta a suportabilidade dos transformadores e respetivos acessórios, aos níveis de aceleração sísmica especificados. c) Apresentar documentação baseada em ensaios que demonstre a suportabilidade da proteção anti-corrosiva aos requisitos especificados. d) Constituir dossier técnico com ensaios realizados, desenhos e características dos acessórios nele utilizados e outra documentação com interesse e respeitante a cada transformador. | EFACEC ENERGIA - MÁQUINAS E EQUIPAMENTOS ELÉCTRICOS, S.A. | 504040847 | 2025-02-19 15:07
02/SQF/2020 | Transformadores de Potência e Reactâncias de Neutro | TP TRI ESTER 10KV 800KVA-TRAV ENF-C5 | 20201246 | Elsewedy Electric for Electrical Products | D800.10.E.C5 | 800.10.042.23.5.1-C5.E | Qualificado à Condição | Transformador com Qualificação Condicionada. Para se qualificar, o fabricante deve: a) Efetuar todos os ensaios de série, tipo e especiais, incluindo os de curto-circuito que deve fazer, estes no mínimo em dois dos tipos de transformadores a fornecer (a definir). Para a sua execução, deve enviar previamente um plano de ensaios datado, logo que estejam fabricadas as primeiras cabeças de série dos transformadores a fornecer. Nota: número de transformadores a sujeitar aos ensaios de curto-circuito, no mínimo dois, dependerá das condições de similaridade permitirem ou não a extrapolação dos resultados para a restante gama de transformadores a qualificar, tendo em conta as condições de similaridade inscritas na norma IEC 60076-5. Os ensaios de curto-circuito devem ser efetuados em laboratórios acreditados e os respetivos relatórios devem conter todos os procedimentos aplicáveis da norma e os resultados finais, incluindo os ensaios de rotina antes e depois dos curto-circuitos e inspeção à parte ativa. b) Apresentar documentação que garanta a suportabilidade dos transformadores e respetivos acessórios, aos níveis de aceleração sísmica especificados, os ensaios sismicos devem ser efetuados em laboratórios acreditados e os respetivos relatórios devem conter todos os procedimentos aplicáveis da norma e os resultados finais. c) Apresentar documentação baseada em ensaios que demonstre a suportabilidade da proteção anti-corrosiva aos requisitos especificados. d) Constituir dossier técnico com ensaios realizados, desenhos e características dos acessórios nele utilizados e outra documentação com interesse e respeitante a cada transformador. e) Deve ser apresentado declaração de conformidade de acordo com marcação CE. | ElSewedy Electric for Electrical Products S.A.E. | 450532720 | 2025-03-18 11:59
02/SQF/2020 | Transformadores de Potência e Reactâncias de Neutro | TP TRI ESTER 10KV 800KVA-TRAV ENF-C5 | 20201246 | Hitachi Energy Poland Sp. z o.o. | TRANSF DIST | 800-10-ÓLEO-ABB-DMA,AA-E | Qualificado à Condição | Transformador com Qualificação Condicionada. Para se qualificar, o fabricante deve: a) Efetuar todos os ensaios de série, tipo e especiais, incluindo os de curto-circuito que deve fazer, estes no mínimo em dois dos tipos de transformadores a fornecer (a definir). Para a sua execução, deve enviar previamente um plano de ensaios datado, logo que estejam fabricadas as primeiras cabeças de série dos transformadores a fornecer. Nota: número de transformadores a sujeitar aos ensaios de curto-circuito, no mínimo dois, dependerá das condições de similaridade permitirem ou não a extrapolação dos resultados para a restante gama de transformadores a qualificar, tendo em conta as condições de similaridade inscritas na norma IEC 60076-5. Os ensaios de curto-circuito devem ser efetuados em laboratórios acreditados e os respetivos relatórios devem conter todos os procedimentos aplicáveis da norma e os resultados finais, incluindo os ensaios de rotina antes e depois dos curto-circuitos e inspeção à parte ativa. b) Apresentar documentação que garanta a suportabilidade dos transformadores e respetivos acessórios, aos níveis de aceleração sísmica especificados. c) Apresentar documentação baseada em ensaios que demonstre a suportabilidade da proteção anti-corrosiva aos requisitos especificados. d) Constituir dossier técnico com ensaios realizados, desenhos e características dos acessórios nele utilizados e outra documentação com interesse e respeitante a cada transformador. | HITACHI ENERGY PORTUGAL, S.A. | 500031975 | 2024-11-08 11:30
02/SQF/2020 | Transformadores de Potência e Reactâncias de Neutro | TP TRI ESTER 10KV 800KVA-TRAV ENF-C5 | 20201246 | IMEFY | 161G078EVH1 | 161G078EVH1 | Qualificado à Condição | Transformador com Qualificação Condicionada. Para se qualificar, o fabricante deve: a) Efetuar todos os ensaios de série, tipo e especiais, incluindo os de curto-circuito que deve fazer, estes no mínimo em dois dos tipos de transformadores a fornecer (a definir). Para a sua execução, deve enviar previamente um plano de ensaios datado, logo que estejam fabricadas as primeiras cabeças de série dos transformadores a fornecer. Nota: número de transformadores a sujeitar aos ensaios de curto-circuito, no mínimo dois, dependerá das condições de similaridade permitirem ou não a extrapolação dos resultados para a restante gama de transformadores a qualificar, tendo em conta as condições de similaridade inscritas na norma IEC 60076-5. Os ensaios de curto-circuito devem ser efetuados em laboratórios acreditados e os respetivos relatórios devem conter todos os procedimentos aplicáveis da norma e os resultados finais, incluindo os ensaios de rotina antes e depois dos curto-circuitos e inspeção à parte ativa. b) Apresentar documentação que garanta a suportabilidade dos transformadores e respetivos acessórios, aos níveis de aceleração sísmica especificados. c) Apresentar documentação baseada em ensaios que demonstre a suportabilidade da proteção anti-corrosiva aos requisitos especificados. d) Constituir dossier técnico com ensaios realizados, desenhos e características dos acessórios nele utilizados e outra documentação com interesse e respeitante a cada transformador. | INDUSTRIAS MECANOELECTRICAS FONTECHA YEBENES SL | B45006616 | 2024-12-11 11:39
02/SQF/2020 | Transformadores de Potência e Reactâncias de Neutro | TP TRI ESTER 10KV 800KVA-TRAV ENF-C5 | 20201246 | Ormazabal | 800kVA 10kV | 800/12/10 0,42 K-PE C5 DMA C52-125_N | Qualificado à Condição | Transformador com Qualificação Condicionada. Para se qualificar, o fabricante deve: a) Efetuar todos os ensaios de série, tipo e especiais, incluindo os de curto-circuito que deve fazer, estes no mínimo em dois dos tipos de transformadores a fornecer (a definir). Para a sua execução, deve enviar previamente um plano de ensaios datado, logo que estejam fabricadas as primeiras cabeças de série dos transformadores a fornecer. Nota: número de transformadores a sujeitar aos ensaios de curto-circuito, no mínimo dois, dependerá das condições de similaridade permitirem ou não a extrapolação dos resultados para a restante gama de transformadores a qualificar, tendo em conta as condições de similaridade inscritas na norma IEC 60076-5. Os ensaios de curto-circuito devem ser efetuados em laboratórios acreditados e os respetivos relatórios devem conter todos os procedimentos aplicáveis da norma e os resultados finais, incluindo os ensaios de rotina antes e depois dos curto-circuitos e inspeção à parte ativa. b) Apresentar documentação que garanta a suportabilidade dos transformadores e respetivos acessórios, aos níveis de aceleração sísmica especificados. c) Apresentar documentação baseada em ensaios que demonstre a suportabilidade da proteção anti-corrosiva aos requisitos especificados. d) Constituir dossier técnico com ensaios realizados, desenhos e características dos acessórios nele utilizados e outra documentação com interesse e respeitante a cada transformador. | ORMAZABAL PORTUGAL, S.A | 504829432 | 2024-11-08 11:28
02/SQF/2020 | Transformadores de Potência e Reactâncias de Neutro | TP TRI ESTER 10KV 800KVA-TRAV ENF-C5 | 20201246 | SEM TRANSFORMER | 800 kVA 10-0,42 kV | SEM 00019-5V | Qualificado à Condição | Transformador com Qualificação Condicionada. Para se qualificar, o fabricante deve: a) Efetuar todos os ensaios de série, tipo e especiais, incluindo os de curto-circuito que deve fazer, estes no mínimo em dois dos tipos de transformadores a fornecer (a definir). Para a sua execução, deve enviar previamente um plano de ensaios datado, logo que estejam fabricadas as primeiras cabeças de série dos transformadores a fornecer. Nota: número de transformadores a sujeitar aos ensaios de curto-circuito, no mínimo dois, dependerá das condições de similaridade permitirem ou não a extrapolação dos resultados para a restante gama de transformadores a qualificar, tendo em conta as condições de similaridade inscritas na norma IEC 60076-5. Os ensaios de curto-circuito devem ser efetuados em laboratórios acreditados e os respetivos relatórios devem conter todos os procedimentos aplicáveis da norma e os resultados finais, incluindo os ensaios de rotina antes e depois dos curto-circuitos e inspeção à parte ativa. b) Apresentar documentação que garanta a suportabilidade dos transformadores e respetivos acessórios, aos níveis de aceleração sísmica especificados. c) Apresentar documentação baseada em ensaios que demonstre a suportabilidade da proteção anti-corrosiva aos requisitos especificados. d) Constituir dossier técnico com ensaios realizados, desenhos e características dos acessórios nele utilizados e outra documentação com interesse e respeitante a cada transformador. | PROFOR - SEGURANÇA, SINALIZAÇÃO E ACESSÓRIOS ELÉCTRICOS, LDA | 500223297 | 2025-01-29 14:14
02/SQF/2020 | Transformadores de Potência e Reactâncias de Neutro | TP TRI ESTER 15KV 1000KVA-TRAV ENF-C3 | 20201227 | ASTOR ENERJI A.S. | 1000 KVA 15-0,42 KV | ASTOR 065 | Qualificado à Condição | Transformador com Qualificação Condicionada. Para se qualificar, o fabricante deve: a) Efetuar todos os ensaios de série, tipo e especiais, incluindo os de curto-circuito que deve fazer, estes no mínimo em dois dos tipos de transformadores a fornecer (a definir). Para a sua execução, deve enviar previamente um plano de ensaios datado, logo que estejam fabricadas as primeiras cabeças de série dos transformadores a fornecer. Nota: número de transformadores a sujeitar aos ensaios de curto-circuito, no mínimo dois, dependerá das condições de similaridade permitirem ou não a extrapolação dos resultados para a restante gama de transformadores a qualificar, tendo em conta as condições de similaridade inscritas na norma IEC 60076-5. Os ensaios de curto-circuito devem ser efetuados em laboratórios acreditados e os respetivos relatórios devem conter todos os procedimentos aplicáveis da norma e os resultados finais, incluindo os ensaios de rotina antes e depois dos curto-circuitos e inspeção à parte ativa. b) Apresentar documentação que garanta a suportabilidade dos transformadores e respetivos acessórios, aos níveis de aceleração sísmica especificados. c) Apresentar documentação baseada em ensaios que demonstre a suportabilidade da proteção anti-corrosiva aos requisitos especificados. d) Constituir dossier técnico com ensaios realizados, desenhos e características dos acessórios nele utilizados e outra documentação com interesse e respeitante a cada transformador. e) Deve ser submetida toda a documentação técnica referente aos equipamentos propostos. | LUSODIL - MATERIAL ELÉCTRICO E DE ILUMINAÇÃO , S.A. | 503460559 | 2025-01-16 16:00
02/SQF/2020 | Transformadores de Potência e Reactâncias de Neutro | TP TRI ESTER 15KV 1000KVA-TRAV ENF-C3 | 20201227 | EFACEC | EDP100015420ECOIIK | EDP100015420ECOIIK | Qualificado à Condição | Transformador com Qualificação Condicionada. Para se qualificar, o fabricante deve: a) Efetuar todos os ensaios de série, tipo e especiais, incluindo os de curto-circuito que deve fazer, estes no mínimo em dois dos tipos de transformadores a fornecer (a definir). Para a sua execução, deve enviar previamente um plano de ensaios datado, logo que estejam fabricadas as primeiras cabeças de série dos transformadores a fornecer. Nota: número de transformadores a sujeitar aos ensaios de curto-circuito, no mínimo dois, dependerá das condições de similaridade permitirem ou não a extrapolação dos resultados para a restante gama de transformadores a qualificar, tendo em conta as condições de similaridade inscritas na norma IEC 60076-5. Os ensaios de curto-circuito devem ser efetuados em laboratórios acreditados e os respetivos relatórios devem conter todos os procedimentos aplicáveis da norma e os resultados finais, incluindo os ensaios de rotina antes e depois dos curto-circuitos e inspeção à parte ativa. b) Apresentar documentação que garanta a suportabilidade dos transformadores e respetivos acessórios, aos níveis de aceleração sísmica especificados. c) Apresentar documentação baseada em ensaios que demonstre a suportabilidade da proteção anti-corrosiva aos requisitos especificados. d) Constituir dossier técnico com ensaios realizados, desenhos e características dos acessórios nele utilizados e outra documentação com interesse e respeitante a cada transformador. | EFACEC ENERGIA - MÁQUINAS E EQUIPAMENTOS ELÉCTRICOS, S.A. | 504040847 | 2025-02-19 15:07
02/SQF/2020 | Transformadores de Potência e Reactâncias de Neutro | TP TRI ESTER 15KV 1000KVA-TRAV ENF-C3 | 20201227 | Elsewedy Electric for Electrical Products | D1000.15.E.C3 | 1000.15.042.23.5.1-C3.E | Qualificado à Condição | Transformador com Qualificação Condicionada. Para se qualificar, o fabricante deve: a) Efetuar todos os ensaios de série, tipo e especiais, incluindo os de curto-circuito que deve fazer, estes no mínimo em dois dos tipos de transformadores a fornecer (a definir). Para a sua execução, deve enviar previamente um plano de ensaios datado, logo que estejam fabricadas as primeiras cabeças de série dos transformadores a fornecer. Nota: número de transformadores a sujeitar aos ensaios de curto-circuito, no mínimo dois, dependerá das condições de similaridade permitirem ou não a extrapolação dos resultados para a restante gama de transformadores a qualificar, tendo em conta as condições de similaridade inscritas na norma IEC 60076-5. Os ensaios de curto-circuito devem ser efetuados em laboratórios acreditados e os respetivos relatórios devem conter todos os procedimentos aplicáveis da norma e os resultados finais, incluindo os ensaios de rotina antes e depois dos curto-circuitos e inspeção à parte ativa. b) Apresentar documentação que garanta a suportabilidade dos transformadores e respetivos acessórios, aos níveis de aceleração sísmica especificados, os ensaios sismicos devem ser efetuados em laboratórios acreditados e os respetivos relatórios devem conter todos os procedimentos aplicáveis da norma e os resultados finais. c) Apresentar documentação baseada em ensaios que demonstre a suportabilidade da proteção anti-corrosiva aos requisitos especificados. d) Constituir dossier técnico com ensaios realizados, desenhos e características dos acessórios nele utilizados e outra documentação com interesse e respeitante a cada transformador. e) Deve ser apresentado declaração de conformidade de acordo com marcação CE. | ElSewedy Electric for Electrical Products S.A.E. | 450532720 | 2025-03-18 11:59
02/SQF/2020 | Transformadores de Potência e Reactâncias de Neutro | TP TRI ESTER 15KV 1000KVA-TRAV ENF-C3 | 20201227 | Hitachi Energy Poland Sp. z o.o. | TRANSF DIST | 1000-15-ÓLEO-ABB-DMA,AA-E | Qualificado à Condição | Transformador com Qualificação Condicionada. Para se qualificar, o fabricante deve: a) Efetuar todos os ensaios de série, tipo e especiais, incluindo os de curto-circuito que deve fazer, estes no mínimo em dois dos tipos de transformadores a fornecer (a definir). Para a sua execução, deve enviar previamente um plano de ensaios datado, logo que estejam fabricadas as primeiras cabeças de série dos transformadores a fornecer. Nota: número de transformadores a sujeitar aos ensaios de curto-circuito, no mínimo dois, dependerá das condições de similaridade permitirem ou não a extrapolação dos resultados para a restante gama de transformadores a qualificar, tendo em conta as condições de similaridade inscritas na norma IEC 60076-5. Os ensaios de curto-circuito devem ser efetuados em laboratórios acreditados e os respetivos relatórios devem conter todos os procedimentos aplicáveis da norma e os resultados finais, incluindo os ensaios de rotina antes e depois dos curto-circuitos e inspeção à parte ativa. b) Apresentar documentação que garanta a suportabilidade dos transformadores e respetivos acessórios, aos níveis de aceleração sísmica especificados. c) Apresentar documentação baseada em ensaios que demonstre a suportabilidade da proteção anti-corrosiva aos requisitos especificados. d) Constituir dossier técnico com ensaios realizados, desenhos e características dos acessórios nele utilizados e outra documentação com interesse e respeitante a cada transformador. | HITACHI ENERGY PORTUGAL, S.A. | 500031975 | 2024-11-08 11:30
02/SQF/2020 | Transformadores de Potência e Reactâncias de Neutro | TP TRI ESTER 15KV 1000KVA-TRAV ENF-C3 | 20201227 | IMEFY | 171K078EVM1 | 171K078EVM1 | Qualificado à Condição | Transformador com Qualificação Condicionada. Para se qualificar, o fabricante deve: a) Efetuar todos os ensaios de série, tipo e especiais, incluindo os de curto-circuito que deve fazer, estes no mínimo em dois dos tipos de transformadores a fornecer (a definir). Para a sua execução, deve enviar previamente um plano de ensaios datado, logo que estejam fabricadas as primeiras cabeças de série dos transformadores a fornecer. Nota: número de transformadores a sujeitar aos ensaios de curto-circuito, no mínimo dois, dependerá das condições de similaridade permitirem ou não a extrapolação dos resultados para a restante gama de transformadores a qualificar, tendo em conta as condições de similaridade inscritas na norma IEC 60076-5. Os ensaios de curto-circuito devem ser efetuados em laboratórios acreditados e os respetivos relatórios devem conter todos os procedimentos aplicáveis da norma e os resultados finais, incluindo os ensaios de rotina antes e depois dos curto-circuitos e inspeção à parte ativa. b) Apresentar documentação que garanta a suportabilidade dos transformadores e respetivos acessórios, aos níveis de aceleração sísmica especificados. c) Apresentar documentação baseada em ensaios que demonstre a suportabilidade da proteção anti-corrosiva aos requisitos especificados. d) Constituir dossier técnico com ensaios realizados, desenhos e características dos acessórios nele utilizados e outra documentação com interesse e respeitante a cada transformador. | INDUSTRIAS MECANOELECTRICAS FONTECHA YEBENES SL | B45006616 | 2024-12-11 11:39
02/SQF/2020 | Transformadores de Potência e Reactâncias de Neutro | TP TRI ESTER 15KV 1000KVA-TRAV ENF-C3 | 20201227 | Ormazabal | 1000kVA 15kV | 1000/17.5/15 0,42 K-PE DMA C52-125_N | Qualificado à Condição | Transformador com Qualificação Condicionada. Para se qualificar, o fabricante deve: a) Efetuar todos os ensaios de série, tipo e especiais, incluindo os de curto-circuito que deve fazer, estes no mínimo em dois dos tipos de transformadores a fornecer (a definir). Para a sua execução, deve enviar previamente um plano de ensaios datado, logo que estejam fabricadas as primeiras cabeças de série dos transformadores a fornecer. Nota: número de transformadores a sujeitar aos ensaios de curto-circuito, no mínimo dois, dependerá das condições de similaridade permitirem ou não a extrapolação dos resultados para a restante gama de transformadores a qualificar, tendo em conta as condições de similaridade inscritas na norma IEC 60076-5. Os ensaios de curto-circuito devem ser efetuados em laboratórios acreditados e os respetivos relatórios devem conter todos os procedimentos aplicáveis da norma e os resultados finais, incluindo os ensaios de rotina antes e depois dos curto-circuitos e inspeção à parte ativa. b) Apresentar documentação que garanta a suportabilidade dos transformadores e respetivos acessórios, aos níveis de aceleração sísmica especificados. c) Apresentar documentação baseada em ensaios que demonstre a suportabilidade da proteção anti-corrosiva aos requisitos especificados. d) Constituir dossier técnico com ensaios realizados, desenhos e características dos acessórios nele utilizados e outra documentação com interesse e respeitante a cada transformador. | ORMAZABAL PORTUGAL, S.A | 504829432 | 2024-11-08 11:28
02/SQF/2020 | Transformadores de Potência e Reactâncias de Neutro | TP TRI ESTER 15KV 1000KVA-TRAV ENF-C3 | 20201227 | SEM TRANSFORMER | 1000 kVA 15-0,42 kV | SEM 0023-V | Qualificado à Condição | Transformador com Qualificação Condicionada. Para se qualificar, o fabricante deve: a) Efetuar todos os ensaios de série, tipo e especiais, incluindo os de curto-circuito que deve fazer, estes no mínimo em dois dos tipos de transformadores a fornecer (a definir). Para a sua execução, deve enviar previamente um plano de ensaios datado, logo que estejam fabricadas as primeiras cabeças de série dos transformadores a fornecer. Nota: número de transformadores a sujeitar aos ensaios de curto-circuito, no mínimo dois, dependerá das condições de similaridade permitirem ou não a extrapolação dos resultados para a restante gama de transformadores a qualificar, tendo em conta as condições de similaridade inscritas na norma IEC 60076-5. Os ensaios de curto-circuito devem ser efetuados em laboratórios acreditados e os respetivos relatórios devem conter todos os procedimentos aplicáveis da norma e os resultados finais, incluindo os ensaios de rotina antes e depois dos curto-circuitos e inspeção à parte ativa. b) Apresentar documentação que garanta a suportabilidade dos transformadores e respetivos acessórios, aos níveis de aceleração sísmica especificados. c) Apresentar documentação baseada em ensaios que demonstre a suportabilidade da proteção anti-corrosiva aos requisitos especificados. d) Constituir dossier técnico com ensaios realizados, desenhos e características dos acessórios nele utilizados e outra documentação com interesse e respeitante a cada transformador. | PROFOR - SEGURANÇA, SINALIZAÇÃO E ACESSÓRIOS ELÉCTRICOS, LDA | 500223297 | 2025-01-29 14:14
02/SQF/2020 | Transformadores de Potência e Reactâncias de Neutro | TP TRI ESTER 15KV 1000KVA-TRAV ENF-C5 | 20201255 | ASTOR ENERJI A.S. | 1000 KVA 15-0,42 KV | ASTOR 137 | Qualificado à Condição | Transformador com Qualificação Condicionada. Para se qualificar, o fabricante deve: a) Efetuar todos os ensaios de série, tipo e especiais, incluindo os de curto-circuito que deve fazer, estes no mínimo em dois dos tipos de transformadores a fornecer (a definir). Para a sua execução, deve enviar previamente um plano de ensaios datado, logo que estejam fabricadas as primeiras cabeças de série dos transformadores a fornecer. Nota: número de transformadores a sujeitar aos ensaios de curto-circuito, no mínimo dois, dependerá das condições de similaridade permitirem ou não a extrapolação dos resultados para a restante gama de transformadores a qualificar, tendo em conta as condições de similaridade inscritas na norma IEC 60076-5. Os ensaios de curto-circuito devem ser efetuados em laboratórios acreditados e os respetivos relatórios devem conter todos os procedimentos aplicáveis da norma e os resultados finais, incluindo os ensaios de rotina antes e depois dos curto-circuitos e inspeção à parte ativa. b) Apresentar documentação que garanta a suportabilidade dos transformadores e respetivos acessórios, aos níveis de aceleração sísmica especificados. c) Apresentar documentação baseada em ensaios que demonstre a suportabilidade da proteção anti-corrosiva aos requisitos especificados. d) Constituir dossier técnico com ensaios realizados, desenhos e características dos acessórios nele utilizados e outra documentação com interesse e respeitante a cada transformador. e) Deve ser submetida toda a documentação técnica referente aos equipamentos propostos. | LUSODIL - MATERIAL ELÉCTRICO E DE ILUMINAÇÃO , S.A. | 503460559 | 2025-01-16 16:00
02/SQF/2020 | Transformadores de Potência e Reactâncias de Neutro | TP TRI ESTER 15KV 1000KVA-TRAV ENF-C5 | 20201255 | EFACEC | EDP100015420ECOIIC5K | EDP100015420ECOIIC5K | Qualificado à Condição | Transformador com Qualificação Condicionada. Para se qualificar, o fabricante deve: a) Efetuar todos os ensaios de série, tipo e especiais, incluindo os de curto-circuito que deve fazer, estes no mínimo em dois dos tipos de transformadores a fornecer (a definir). Para a sua execução, deve enviar previamente um plano de ensaios datado, logo que estejam fabricadas as primeiras cabeças de série dos transformadores a fornecer. Nota: número de transformadores a sujeitar aos ensaios de curto-circuito, no mínimo dois, dependerá das condições de similaridade permitirem ou não a extrapolação dos resultados para a restante gama de transformadores a qualificar, tendo em conta as condições de similaridade inscritas na norma IEC 60076-5. Os ensaios de curto-circuito devem ser efetuados em laboratórios acreditados e os respetivos relatórios devem conter todos os procedimentos aplicáveis da norma e os resultados finais, incluindo os ensaios de rotina antes e depois dos curto-circuitos e inspeção à parte ativa. b) Apresentar documentação que garanta a suportabilidade dos transformadores e respetivos acessórios, aos níveis de aceleração sísmica especificados. c) Apresentar documentação baseada em ensaios que demonstre a suportabilidade da proteção anti-corrosiva aos requisitos especificados. d) Constituir dossier técnico com ensaios realizados, desenhos e características dos acessórios nele utilizados e outra documentação com interesse e respeitante a cada transformador. | EFACEC ENERGIA - MÁQUINAS E EQUIPAMENTOS ELÉCTRICOS, S.A. | 504040847 | 2025-02-19 15:07
02/SQF/2020 | Transformadores de Potência e Reactâncias de Neutro | TP TRI ESTER 15KV 1000KVA-TRAV ENF-C5 | 20201255 | Elsewedy Electric for Electrical Products | D1000.15.E.C5 | 1000.15.042.23.5.1-C5.E | Qualificado à Condição | Transformador com Qualificação Condicionada. Para se qualificar, o fabricante deve: a) Efetuar todos os ensaios de série, tipo e especiais, incluindo os de curto-circuito que deve fazer, estes no mínimo em dois dos tipos de transformadores a fornecer (a definir). Para a sua execução, deve enviar previamente um plano de ensaios datado, logo que estejam fabricadas as primeiras cabeças de série dos transformadores a fornecer. Nota: número de transformadores a sujeitar aos ensaios de curto-circuito, no mínimo dois, dependerá das condições de similaridade permitirem ou não a extrapolação dos resultados para a restante gama de transformadores a qualificar, tendo em conta as condições de similaridade inscritas na norma IEC 60076-5. Os ensaios de curto-circuito devem ser efetuados em laboratórios acreditados e os respetivos relatórios devem conter todos os procedimentos aplicáveis da norma e os resultados finais, incluindo os ensaios de rotina antes e depois dos curto-circuitos e inspeção à parte ativa. b) Apresentar documentação que garanta a suportabilidade dos transformadores e respetivos acessórios, aos níveis de aceleração sísmica especificados, os ensaios sismicos devem ser efetuados em laboratórios acreditados e os respetivos relatórios devem conter todos os procedimentos aplicáveis da norma e os resultados finais. c) Apresentar documentação baseada em ensaios que demonstre a suportabilidade da proteção anti-corrosiva aos requisitos especificados. d) Constituir dossier técnico com ensaios realizados, desenhos e características dos acessórios nele utilizados e outra documentação com interesse e respeitante a cada transformador. e) Deve ser apresentado declaração de conformidade de acordo com marcação CE. | ElSewedy Electric for Electrical Products S.A.E. | 450532720 | 2025-03-18 11:59
02/SQF/2020 | Transformadores de Potência e Reactâncias de Neutro | TP TRI ESTER 15KV 1000KVA-TRAV ENF-C5 | 20201255 | Hitachi Energy Poland Sp. z o.o. | TRANSF DIST | 1000-15-ÓLEO-ABB-DMA,AA-E | Qualificado à Condição | Transformador com Qualificação Condicionada. Para se qualificar, o fabricante deve: a) Efetuar todos os ensaios de série, tipo e especiais, incluindo os de curto-circuito que deve fazer, estes no mínimo em dois dos tipos de transformadores a fornecer (a definir). Para a sua execução, deve enviar previamente um plano de ensaios datado, logo que estejam fabricadas as primeiras cabeças de série dos transformadores a fornecer. Nota: número de transformadores a sujeitar aos ensaios de curto-circuito, no mínimo dois, dependerá das condições de similaridade permitirem ou não a extrapolação dos resultados para a restante gama de transformadores a qualificar, tendo em conta as condições de similaridade inscritas na norma IEC 60076-5. Os ensaios de curto-circuito devem ser efetuados em laboratórios acreditados e os respetivos relatórios devem conter todos os procedimentos aplicáveis da norma e os resultados finais, incluindo os ensaios de rotina antes e depois dos curto-circuitos e inspeção à parte ativa. b) Apresentar documentação que garanta a suportabilidade dos transformadores e respetivos acessórios, aos níveis de aceleração sísmica especificados. c) Apresentar documentação baseada em ensaios que demonstre a suportabilidade da proteção anti-corrosiva aos requisitos especificados. d) Constituir dossier técnico com ensaios realizados, desenhos e características dos acessórios nele utilizados e outra documentação com interesse e respeitante a cada transformador. | HITACHI ENERGY PORTUGAL, S.A. | 500031975 | 2024-11-08 11:30
02/SQF/2020 | Transformadores de Potência e Reactâncias de Neutro | TP TRI ESTER 15KV 1000KVA-TRAV ENF-C5 | 20201255 | IMEFY | 171K078EVH1 | 171K078EVH1 | Qualificado à Condição | Transformador com Qualificação Condicionada. Para se qualificar, o fabricante deve: a) Efetuar todos os ensaios de série, tipo e especiais, incluindo os de curto-circuito que deve fazer, estes no mínimo em dois dos tipos de transformadores a fornecer (a definir). Para a sua execução, deve enviar previamente um plano de ensaios datado, logo que estejam fabricadas as primeiras cabeças de série dos transformadores a fornecer. Nota: número de transformadores a sujeitar aos ensaios de curto-circuito, no mínimo dois, dependerá das condições de similaridade permitirem ou não a extrapolação dos resultados para a restante gama de transformadores a qualificar, tendo em conta as condições de similaridade inscritas na norma IEC 60076-5. Os ensaios de curto-circuito devem ser efetuados em laboratórios acreditados e os respetivos relatórios devem conter todos os procedimentos aplicáveis da norma e os resultados finais, incluindo os ensaios de rotina antes e depois dos curto-circuitos e inspeção à parte ativa. b) Apresentar documentação que garanta a suportabilidade dos transformadores e respetivos acessórios, aos níveis de aceleração sísmica especificados. c) Apresentar documentação baseada em ensaios que demonstre a suportabilidade da proteção anti-corrosiva aos requisitos especificados. d) Constituir dossier técnico com ensaios realizados, desenhos e características dos acessórios nele utilizados e outra documentação com interesse e respeitante a cada transformador. | INDUSTRIAS MECANOELECTRICAS FONTECHA YEBENES SL | B45006616 | 2024-12-11 11:39
02/SQF/2020 | Transformadores de Potência e Reactâncias de Neutro | TP TRI ESTER 15KV 1000KVA-TRAV ENF-C5 | 20201255 | Ormazabal | 1000kVA 15kV | 1000/17.5/15 0,42 K-PE C5 DMA C52-125_N | Qualificado à Condição | Transformador com Qualificação Condicionada. Para se qualificar, o fabricante deve: a) Efetuar todos os ensaios de série, tipo e especiais, incluindo os de curto-circuito que deve fazer, estes no mínimo em dois dos tipos de transformadores a fornecer (a definir). Para a sua execução, deve enviar previamente um plano de ensaios datado, logo que estejam fabricadas as primeiras cabeças de série dos transformadores a fornecer. Nota: número de transformadores a sujeitar aos ensaios de curto-circuito, no mínimo dois, dependerá das condições de similaridade permitirem ou não a extrapolação dos resultados para a restante gama de transformadores a qualificar, tendo em conta as condições de similaridade inscritas na norma IEC 60076-5. Os ensaios de curto-circuito devem ser efetuados em laboratórios acreditados e os respetivos relatórios devem conter todos os procedimentos aplicáveis da norma e os resultados finais, incluindo os ensaios de rotina antes e depois dos curto-circuitos e inspeção à parte ativa. b) Apresentar documentação que garanta a suportabilidade dos transformadores e respetivos acessórios, aos níveis de aceleração sísmica especificados. c) Apresentar documentação baseada em ensaios que demonstre a suportabilidade da proteção anti-corrosiva aos requisitos especificados. d) Constituir dossier técnico com ensaios realizados, desenhos e características dos acessórios nele utilizados e outra documentação com interesse e respeitante a cada transformador. | ORMAZABAL PORTUGAL, S.A | 504829432 | 2024-11-08 11:28
02/SQF/2020 | Transformadores de Potência e Reactâncias de Neutro | TP TRI ESTER 15KV 1000KVA-TRAV ENF-C5 | 20201255 | SEM TRANSFORMER | 1000 kVA 15-0,42 kV | SEM 00023-5V | Qualificado à Condição | Transformador com Qualificação Condicionada. Para se qualificar, o fabricante deve: a) Efetuar todos os ensaios de série, tipo e especiais, incluindo os de curto-circuito que deve fazer, estes no mínimo em dois dos tipos de transformadores a fornecer (a definir). Para a sua execução, deve enviar previamente um plano de ensaios datado, logo que estejam fabricadas as primeiras cabeças de série dos transformadores a fornecer. Nota: número de transformadores a sujeitar aos ensaios de curto-circuito, no mínimo dois, dependerá das condições de similaridade permitirem ou não a extrapolação dos resultados para a restante gama de transformadores a qualificar, tendo em conta as condições de similaridade inscritas na norma IEC 60076-5. Os ensaios de curto-circuito devem ser efetuados em laboratórios acreditados e os respetivos relatórios devem conter todos os procedimentos aplicáveis da norma e os resultados finais, incluindo os ensaios de rotina antes e depois dos curto-circuitos e inspeção à parte ativa. b) Apresentar documentação que garanta a suportabilidade dos transformadores e respetivos acessórios, aos níveis de aceleração sísmica especificados. c) Apresentar documentação baseada em ensaios que demonstre a suportabilidade da proteção anti-corrosiva aos requisitos especificados. d) Constituir dossier técnico com ensaios realizados, desenhos e características dos acessórios nele utilizados e outra documentação com interesse e respeitante a cada transformador. | PROFOR - SEGURANÇA, SINALIZAÇÃO E ACESSÓRIOS ELÉCTRICOS, LDA | 500223297 | 2025-01-29 14:14
02/SQF/2020 | Transformadores de Potência e Reactâncias de Neutro | TP TRI ESTER 15KV 100KVA-TRAV POR-C3 | 20201213 | ASTOR ENERJI A.S. | 100 KVA 15-0,42 KV | ASTOR 041 | Qualificado à Condição | Transformador com Qualificação Condicionada. Para se qualificar, o fabricante deve: a) Efetuar todos os ensaios de série, tipo e especiais, incluindo os de curto-circuito que deve fazer, estes no mínimo em dois dos tipos de transformadores a fornecer (a definir). Para a sua execução, deve enviar previamente um plano de ensaios datado, logo que estejam fabricadas as primeiras cabeças de série dos transformadores a fornecer. Nota: número de transformadores a sujeitar aos ensaios de curto-circuito, no mínimo dois, dependerá das condições de similaridade permitirem ou não a extrapolação dos resultados para a restante gama de transformadores a qualificar, tendo em conta as condições de similaridade inscritas na norma IEC 60076-5. Os ensaios de curto-circuito devem ser efetuados em laboratórios acreditados e os respetivos relatórios devem conter todos os procedimentos aplicáveis da norma e os resultados finais, incluindo os ensaios de rotina antes e depois dos curto-circuitos e inspeção à parte ativa. b) Apresentar documentação que garanta a suportabilidade dos transformadores e respetivos acessórios, aos níveis de aceleração sísmica especificados. c) Apresentar documentação baseada em ensaios que demonstre a suportabilidade da proteção anti-corrosiva aos requisitos especificados. d) Constituir dossier técnico com ensaios realizados, desenhos e características dos acessórios nele utilizados e outra documentação com interesse e respeitante a cada transformador. e) Deve ser submetida toda a documentação técnica referente aos equipamentos propostos. | LUSODIL - MATERIAL ELÉCTRICO E DE ILUMINAÇÃO , S.A. | 503460559 | 2025-01-16 16:00
02/SQF/2020 | Transformadores de Potência e Reactâncias de Neutro | TP TRI ESTER 15KV 100KVA-TRAV POR-C3 | 20201213 | EFACEC | EDP010015420ECOIIK | EDP010015420ECOIIK | Qualificado à Condição | Transformador com Qualificação Condicionada. Para se qualificar, o fabricante deve: a) Efetuar todos os ensaios de série, tipo e especiais, incluindo os de curto-circuito que deve fazer, estes no mínimo em dois dos tipos de transformadores a fornecer (a definir). Para a sua execução, deve enviar previamente um plano de ensaios datado, logo que estejam fabricadas as primeiras cabeças de série dos transformadores a fornecer. Nota: número de transformadores a sujeitar aos ensaios de curto-circuito, no mínimo dois, dependerá das condições de similaridade permitirem ou não a extrapolação dos resultados para a restante gama de transformadores a qualificar, tendo em conta as condições de similaridade inscritas na norma IEC 60076-5. Os ensaios de curto-circuito devem ser efetuados em laboratórios acreditados e os respetivos relatórios devem conter todos os procedimentos aplicáveis da norma e os resultados finais, incluindo os ensaios de rotina antes e depois dos curto-circuitos e inspeção à parte ativa. b) Apresentar documentação que garanta a suportabilidade dos transformadores e respetivos acessórios, aos níveis de aceleração sísmica especificados. c) Apresentar documentação baseada em ensaios que demonstre a suportabilidade da proteção anti-corrosiva aos requisitos especificados. d) Constituir dossier técnico com ensaios realizados, desenhos e características dos acessórios nele utilizados e outra documentação com interesse e respeitante a cada transformador. | EFACEC ENERGIA - MÁQUINAS E EQUIPAMENTOS ELÉCTRICOS, S.A. | 504040847 | 2025-02-19 15:07
02/SQF/2020 | Transformadores de Potência e Reactâncias de Neutro | TP TRI ESTER 15KV 100KVA-TRAV POR-C3 | 20201213 | Elsewedy Electric for Electrical Products | D100.15.E.C3 | 100.15.042.23.5.2-C3.E | Qualificado à Condição | Transformador com Qualificação Condicionada. Para se qualificar, o fabricante deve: a) Efetuar todos os ensaios de série, tipo e especiais, incluindo os de curto-circuito que deve fazer, estes no mínimo em dois dos tipos de transformadores a fornecer (a definir). Para a sua execução, deve enviar previamente um plano de ensaios datado, logo que estejam fabricadas as primeiras cabeças de série dos transformadores a fornecer. Nota: número de transformadores a sujeitar aos ensaios de curto-circuito, no mínimo dois, dependerá das condições de similaridade permitirem ou não a extrapolação dos resultados para a restante gama de transformadores a qualificar, tendo em conta as condições de similaridade inscritas na norma IEC 60076-5. Os ensaios de curto-circuito devem ser efetuados em laboratórios acreditados e os respetivos relatórios devem conter todos os procedimentos aplicáveis da norma e os resultados finais, incluindo os ensaios de rotina antes e depois dos curto-circuitos e inspeção à parte ativa. b) Apresentar documentação que garanta a suportabilidade dos transformadores e respetivos acessórios, aos níveis de aceleração sísmica especificados, os ensaios sismicos devem ser efetuados em laboratórios acreditados e os respetivos relatórios devem conter todos os procedimentos aplicáveis da norma e os resultados finais. c) Apresentar documentação baseada em ensaios que demonstre a suportabilidade da proteção anti-corrosiva aos requisitos especificados. d) Constituir dossier técnico com ensaios realizados, desenhos e características dos acessórios nele utilizados e outra documentação com interesse e respeitante a cada transformador. e) Deve ser apresentado declaração de conformidade de acordo com marcação CE. | ElSewedy Electric for Electrical Products S.A.E. | 450532720 | 2025-03-18 11:59
02/SQF/2020 | Transformadores de Potência e Reactâncias de Neutro | TP TRI ESTER 15KV 100KVA-TRAV POR-C3 | 20201213 | Hitachi Energy Poland Sp. z o.o. | TRANSF DIST | 100-15-ÓLEO-ABB-DMA,AA-E | Qualificado à Condição | Transformador com Qualificação Condicionada. Para se qualificar, o fabricante deve: a) Efetuar todos os ensaios de série, tipo e especiais, incluindo os de curto-circuito que deve fazer, estes no mínimo em dois dos tipos de transformadores a fornecer (a definir). Para a sua execução, deve enviar previamente um plano de ensaios datado, logo que estejam fabricadas as primeiras cabeças de série dos transformadores a fornecer. Nota: número de transformadores a sujeitar aos ensaios de curto-circuito, no mínimo dois, dependerá das condições de similaridade permitirem ou não a extrapolação dos resultados para a restante gama de transformadores a qualificar, tendo em conta as condições de similaridade inscritas na norma IEC 60076-5. Os ensaios de curto-circuito devem ser efetuados em laboratórios acreditados e os respetivos relatórios devem conter todos os procedimentos aplicáveis da norma e os resultados finais, incluindo os ensaios de rotina antes e depois dos curto-circuitos e inspeção à parte ativa. b) Apresentar documentação que garanta a suportabilidade dos transformadores e respetivos acessórios, aos níveis de aceleração sísmica especificados. c) Apresentar documentação baseada em ensaios que demonstre a suportabilidade da proteção anti-corrosiva aos requisitos especificados. d) Constituir dossier técnico com ensaios realizados, desenhos e características dos acessórios nele utilizados e outra documentação com interesse e respeitante a cada transformador. | HITACHI ENERGY PORTUGAL, S.A. | 500031975 | 2024-11-08 11:30
02/SQF/2020 | Transformadores de Potência e Reactâncias de Neutro | TP TRI ESTER 15KV 100KVA-TRAV POR-C3 | 20201213 | IMEFY | 071K078EVM0 | 071K078EVM0 | Qualificado à Condição | Transformador com Qualificação Condicionada. Para se qualificar, o fabricante deve: a) Efetuar todos os ensaios de série, tipo e especiais, incluindo os de curto-circuito que deve fazer, estes no mínimo em dois dos tipos de transformadores a fornecer (a definir). Para a sua execução, deve enviar previamente um plano de ensaios datado, logo que estejam fabricadas as primeiras cabeças de série dos transformadores a fornecer. Nota: número de transformadores a sujeitar aos ensaios de curto-circuito, no mínimo dois, dependerá das condições de similaridade permitirem ou não a extrapolação dos resultados para a restante gama de transformadores a qualificar, tendo em conta as condições de similaridade inscritas na norma IEC 60076-5. Os ensaios de curto-circuito devem ser efetuados em laboratórios acreditados e os respetivos relatórios devem conter todos os procedimentos aplicáveis da norma e os resultados finais, incluindo os ensaios de rotina antes e depois dos curto-circuitos e inspeção à parte ativa. b) Apresentar documentação que garanta a suportabilidade dos transformadores e respetivos acessórios, aos níveis de aceleração sísmica especificados. c) Apresentar documentação baseada em ensaios que demonstre a suportabilidade da proteção anti-corrosiva aos requisitos especificados. d) Constituir dossier técnico com ensaios realizados, desenhos e características dos acessórios nele utilizados e outra documentação com interesse e respeitante a cada transformador. | INDUSTRIAS MECANOELECTRICAS FONTECHA YEBENES SL | B45006616 | 2024-12-11 11:39
02/SQF/2020 | Transformadores de Potência e Reactâncias de Neutro | TP TRI ESTER 15KV 100KVA-TRAV POR-C3 | 20201213 | Ormazabal | 100kVA 15kV | 100/17.5/15 0,42 K-PA DMA C52-125_N | Qualificado à Condição | Transformador com Qualificação Condicionada. Para se qualificar, o fabricante deve: a) Efetuar todos os ensaios de série, tipo e especiais, incluindo os de curto-circuito que deve fazer, estes no mínimo em dois dos tipos de transformadores a fornecer (a definir). Para a sua execução, deve enviar previamente um plano de ensaios datado, logo que estejam fabricadas as primeiras cabeças de série dos transformadores a fornecer. Nota: número de transformadores a sujeitar aos ensaios de curto-circuito, no mínimo dois, dependerá das condições de similaridade permitirem ou não a extrapolação dos resultados para a restante gama de transformadores a qualificar, tendo em conta as condições de similaridade inscritas na norma IEC 60076-5. Os ensaios de curto-circuito devem ser efetuados em laboratórios acreditados e os respetivos relatórios devem conter todos os procedimentos aplicáveis da norma e os resultados finais, incluindo os ensaios de rotina antes e depois dos curto-circuitos e inspeção à parte ativa. b) Apresentar documentação que garanta a suportabilidade dos transformadores e respetivos acessórios, aos níveis de aceleração sísmica especificados. c) Apresentar documentação baseada em ensaios que demonstre a suportabilidade da proteção anti-corrosiva aos requisitos especificados. d) Constituir dossier técnico com ensaios realizados, desenhos e características dos acessórios nele utilizados e outra documentação com interesse e respeitante a cada transformador. | ORMAZABAL PORTUGAL, S.A | 504829432 | 2024-11-08 11:28
02/SQF/2020 | Transformadores de Potência e Reactâncias de Neutro | TP TRI ESTER 15KV 100KVA-TRAV POR-C3 | 20201213 | SEM TRANSFORMER | 100 kVA 15-0,42 kV | SEM 0005-V | Qualificado à Condição | Transformador com Qualificação Condicionada. Para se qualificar, o fabricante deve: a) Efetuar todos os ensaios de série, tipo e especiais, incluindo os de curto-circuito que deve fazer, estes no mínimo em dois dos tipos de transformadores a fornecer (a definir). Para a sua execução, deve enviar previamente um plano de ensaios datado, logo que estejam fabricadas as primeiras cabeças de série dos transformadores a fornecer. Nota: número de transformadores a sujeitar aos ensaios de curto-circuito, no mínimo dois, dependerá das condições de similaridade permitirem ou não a extrapolação dos resultados para a restante gama de transformadores a qualificar, tendo em conta as condições de similaridade inscritas na norma IEC 60076-5. Os ensaios de curto-circuito devem ser efetuados em laboratórios acreditados e os respetivos relatórios devem conter todos os procedimentos aplicáveis da norma e os resultados finais, incluindo os ensaios de rotina antes e depois dos curto-circuitos e inspeção à parte ativa. b) Apresentar documentação que garanta a suportabilidade dos transformadores e respetivos acessórios, aos níveis de aceleração sísmica especificados. c) Apresentar documentação baseada em ensaios que demonstre a suportabilidade da proteção anti-corrosiva aos requisitos especificados. d) Constituir dossier técnico com ensaios realizados, desenhos e características dos acessórios nele utilizados e outra documentação com interesse e respeitante a cada transformador. | PROFOR - SEGURANÇA, SINALIZAÇÃO E ACESSÓRIOS ELÉCTRICOS, LDA | 500223297 | 2025-01-29 14:14
02/SQF/2020 | Transformadores de Potência e Reactâncias de Neutro | TP TRI ESTER 15KV 100KVA-TRAV POR-C5 | 20201237 | ASTOR ENERJI A.S. | 100 KVA 15-0,42 KV | ASTOR 113 | Qualificado à Condição | Transformador com Qualificação Condicionada. Para se qualificar, o fabricante deve: a) Efetuar todos os ensaios de série, tipo e especiais, incluindo os de curto-circuito que deve fazer, estes no mínimo em dois dos tipos de transformadores a fornecer (a definir). Para a sua execução, deve enviar previamente um plano de ensaios datado, logo que estejam fabricadas as primeiras cabeças de série dos transformadores a fornecer. Nota: número de transformadores a sujeitar aos ensaios de curto-circuito, no mínimo dois, dependerá das condições de similaridade permitirem ou não a extrapolação dos resultados para a restante gama de transformadores a qualificar, tendo em conta as condições de similaridade inscritas na norma IEC 60076-5. Os ensaios de curto-circuito devem ser efetuados em laboratórios acreditados e os respetivos relatórios devem conter todos os procedimentos aplicáveis da norma e os resultados finais, incluindo os ensaios de rotina antes e depois dos curto-circuitos e inspeção à parte ativa. b) Apresentar documentação que garanta a suportabilidade dos transformadores e respetivos acessórios, aos níveis de aceleração sísmica especificados. c) Apresentar documentação baseada em ensaios que demonstre a suportabilidade da proteção anti-corrosiva aos requisitos especificados. d) Constituir dossier técnico com ensaios realizados, desenhos e características dos acessórios nele utilizados e outra documentação com interesse e respeitante a cada transformador. e) Deve ser submetida toda a documentação técnica referente aos equipamentos propostos. | LUSODIL - MATERIAL ELÉCTRICO E DE ILUMINAÇÃO , S.A. | 503460559 | 2025-01-16 16:00
02/SQF/2020 | Transformadores de Potência e Reactâncias de Neutro | TP TRI ESTER 15KV 100KVA-TRAV POR-C5 | 20201237 | EFACEC | EDP010015420ECOIIC5K | EDP010015420ECOIIC5K | Qualificado à Condição | Transformador com Qualificação Condicionada. Para se qualificar, o fabricante deve: a) Efetuar todos os ensaios de série, tipo e especiais, incluindo os de curto-circuito que deve fazer, estes no mínimo em dois dos tipos de transformadores a fornecer (a definir). Para a sua execução, deve enviar previamente um plano de ensaios datado, logo que estejam fabricadas as primeiras cabeças de série dos transformadores a fornecer. Nota: número de transformadores a sujeitar aos ensaios de curto-circuito, no mínimo dois, dependerá das condições de similaridade permitirem ou não a extrapolação dos resultados para a restante gama de transformadores a qualificar, tendo em conta as condições de similaridade inscritas na norma IEC 60076-5. Os ensaios de curto-circuito devem ser efetuados em laboratórios acreditados e os respetivos relatórios devem conter todos os procedimentos aplicáveis da norma e os resultados finais, incluindo os ensaios de rotina antes e depois dos curto-circuitos e inspeção à parte ativa. b) Apresentar documentação que garanta a suportabilidade dos transformadores e respetivos acessórios, aos níveis de aceleração sísmica especificados. c) Apresentar documentação baseada em ensaios que demonstre a suportabilidade da proteção anti-corrosiva aos requisitos especificados. d) Constituir dossier técnico com ensaios realizados, desenhos e características dos acessórios nele utilizados e outra documentação com interesse e respeitante a cada transformador. | EFACEC ENERGIA - MÁQUINAS E EQUIPAMENTOS ELÉCTRICOS, S.A. | 504040847 | 2025-02-19 15:07
02/SQF/2020 | Transformadores de Potência e Reactâncias de Neutro | TP TRI ESTER 15KV 100KVA-TRAV POR-C5 | 20201237 | Elsewedy Electric for Electrical Products | D100.15.E.C5 | 100.15.042.23.5.2-C5.E | Qualificado à Condição | Transformador com Qualificação Condicionada. Para se qualificar, o fabricante deve: a) Efetuar todos os ensaios de série, tipo e especiais, incluindo os de curto-circuito que deve fazer, estes no mínimo em dois dos tipos de transformadores a fornecer (a definir). Para a sua execução, deve enviar previamente um plano de ensaios datado, logo que estejam fabricadas as primeiras cabeças de série dos transformadores a fornecer. Nota: número de transformadores a sujeitar aos ensaios de curto-circuito, no mínimo dois, dependerá das condições de similaridade permitirem ou não a extrapolação dos resultados para a restante gama de transformadores a qualificar, tendo em conta as condições de similaridade inscritas na norma IEC 60076-5. Os ensaios de curto-circuito devem ser efetuados em laboratórios acreditados e os respetivos relatórios devem conter todos os procedimentos aplicáveis da norma e os resultados finais, incluindo os ensaios de rotina antes e depois dos curto-circuitos e inspeção à parte ativa. b) Apresentar documentação que garanta a suportabilidade dos transformadores e respetivos acessórios, aos níveis de aceleração sísmica especificados, os ensaios sismicos devem ser efetuados em laboratórios acreditados e os respetivos relatórios devem conter todos os procedimentos aplicáveis da norma e os resultados finais. c) Apresentar documentação baseada em ensaios que demonstre a suportabilidade da proteção anti-corrosiva aos requisitos especificados. d) Constituir dossier técnico com ensaios realizados, desenhos e características dos acessórios nele utilizados e outra documentação com interesse e respeitante a cada transformador. e) Deve ser apresentado declaração de conformidade de acordo com marcação CE. | ElSewedy Electric for Electrical Products S.A.E. | 450532720 | 2025-03-18 11:59
02/SQF/2020 | Transformadores de Potência e Reactâncias de Neutro | TP TRI ESTER 15KV 100KVA-TRAV POR-C5 | 20201237 | Hitachi Energy Poland Sp. z o.o. | TRANSF DIST | 100-15-ÓLEO-ABB-DMA,AA-E | Qualificado à Condição | Transformador com Qualificação Condicionada. Para se qualificar, o fabricante deve: a) Efetuar todos os ensaios de série, tipo e especiais, incluindo os de curto-circuito que deve fazer, estes no mínimo em dois dos tipos de transformadores a fornecer (a definir). Para a sua execução, deve enviar previamente um plano de ensaios datado, logo que estejam fabricadas as primeiras cabeças de série dos transformadores a fornecer. Nota: número de transformadores a sujeitar aos ensaios de curto-circuito, no mínimo dois, dependerá das condições de similaridade permitirem ou não a extrapolação dos resultados para a restante gama de transformadores a qualificar, tendo em conta as condições de similaridade inscritas na norma IEC 60076-5. Os ensaios de curto-circuito devem ser efetuados em laboratórios acreditados e os respetivos relatórios devem conter todos os procedimentos aplicáveis da norma e os resultados finais, incluindo os ensaios de rotina antes e depois dos curto-circuitos e inspeção à parte ativa. b) Apresentar documentação que garanta a suportabilidade dos transformadores e respetivos acessórios, aos níveis de aceleração sísmica especificados. c) Apresentar documentação baseada em ensaios que demonstre a suportabilidade da proteção anti-corrosiva aos requisitos especificados. d) Constituir dossier técnico com ensaios realizados, desenhos e características dos acessórios nele utilizados e outra documentação com interesse e respeitante a cada transformador. | HITACHI ENERGY PORTUGAL, S.A. | 500031975 | 2024-11-08 11:30
02/SQF/2020 | Transformadores de Potência e Reactâncias de Neutro | TP TRI ESTER 15KV 100KVA-TRAV POR-C5 | 20201237 | IMEFY | 071K078EVH0 | 071K078EVH0 | Qualificado à Condição | Transformador com Qualificação Condicionada. Para se qualificar, o fabricante deve: a) Efetuar todos os ensaios de série, tipo e especiais, incluindo os de curto-circuito que deve fazer, estes no mínimo em dois dos tipos de transformadores a fornecer (a definir). Para a sua execução, deve enviar previamente um plano de ensaios datado, logo que estejam fabricadas as primeiras cabeças de série dos transformadores a fornecer. Nota: número de transformadores a sujeitar aos ensaios de curto-circuito, no mínimo dois, dependerá das condições de similaridade permitirem ou não a extrapolação dos resultados para a restante gama de transformadores a qualificar, tendo em conta as condições de similaridade inscritas na norma IEC 60076-5. Os ensaios de curto-circuito devem ser efetuados em laboratórios acreditados e os respetivos relatórios devem conter todos os procedimentos aplicáveis da norma e os resultados finais, incluindo os ensaios de rotina antes e depois dos curto-circuitos e inspeção à parte ativa. b) Apresentar documentação que garanta a suportabilidade dos transformadores e respetivos acessórios, aos níveis de aceleração sísmica especificados. c) Apresentar documentação baseada em ensaios que demonstre a suportabilidade da proteção anti-corrosiva aos requisitos especificados. d) Constituir dossier técnico com ensaios realizados, desenhos e características dos acessórios nele utilizados e outra documentação com interesse e respeitante a cada transformador. | INDUSTRIAS MECANOELECTRICAS FONTECHA YEBENES SL | B45006616 | 2024-12-11 11:39
02/SQF/2020 | Transformadores de Potência e Reactâncias de Neutro | TP TRI ESTER 15KV 100KVA-TRAV POR-C5 | 20201237 | Ormazabal | 100kVA 15kV | 100/17.5/15 0,42 K-PA C5 DMA C52-125_N | Qualificado à Condição | Transformador com Qualificação Condicionada. Para se qualificar, o fabricante deve: a) Efetuar todos os ensaios de série, tipo e especiais, incluindo os de curto-circuito que deve fazer, estes no mínimo em dois dos tipos de transformadores a fornecer (a definir). Para a sua execução, deve enviar previamente um plano de ensaios datado, logo que estejam fabricadas as primeiras cabeças de série dos transformadores a fornecer. Nota: número de transformadores a sujeitar aos ensaios de curto-circuito, no mínimo dois, dependerá das condições de similaridade permitirem ou não a extrapolação dos resultados para a restante gama de transformadores a qualificar, tendo em conta as condições de similaridade inscritas na norma IEC 60076-5. Os ensaios de curto-circuito devem ser efetuados em laboratórios acreditados e os respetivos relatórios devem conter todos os procedimentos aplicáveis da norma e os resultados finais, incluindo os ensaios de rotina antes e depois dos curto-circuitos e inspeção à parte ativa. b) Apresentar documentação que garanta a suportabilidade dos transformadores e respetivos acessórios, aos níveis de aceleração sísmica especificados. c) Apresentar documentação baseada em ensaios que demonstre a suportabilidade da proteção anti-corrosiva aos requisitos especificados. d) Constituir dossier técnico com ensaios realizados, desenhos e características dos acessórios nele utilizados e outra documentação com interesse e respeitante a cada transformador. | ORMAZABAL PORTUGAL, S.A | 504829432 | 2024-11-08 11:28
02/SQF/2020 | Transformadores de Potência e Reactâncias de Neutro | TP TRI ESTER 15KV 100KVA-TRAV POR-C5 | 20201237 | SEM TRANSFORMER | 100 kVA 15-0,42 kV | SEM 0005-5V | Qualificado à Condição | Transformador com Qualificação Condicionada. Para se qualificar, o fabricante deve: a) Efetuar todos os ensaios de série, tipo e especiais, incluindo os de curto-circuito que deve fazer, estes no mínimo em dois dos tipos de transformadores a fornecer (a definir). Para a sua execução, deve enviar previamente um plano de ensaios datado, logo que estejam fabricadas as primeiras cabeças de série dos transformadores a fornecer. Nota: número de transformadores a sujeitar aos ensaios de curto-circuito, no mínimo dois, dependerá das condições de similaridade permitirem ou não a extrapolação dos resultados para a restante gama de transformadores a qualificar, tendo em conta as condições de similaridade inscritas na norma IEC 60076-5. Os ensaios de curto-circuito devem ser efetuados em laboratórios acreditados e os respetivos relatórios devem conter todos os procedimentos aplicáveis da norma e os resultados finais, incluindo os ensaios de rotina antes e depois dos curto-circuitos e inspeção à parte ativa. b) Apresentar documentação que garanta a suportabilidade dos transformadores e respetivos acessórios, aos níveis de aceleração sísmica especificados. c) Apresentar documentação baseada em ensaios que demonstre a suportabilidade da proteção anti-corrosiva aos requisitos especificados. d) Constituir dossier técnico com ensaios realizados, desenhos e características dos acessórios nele utilizados e outra documentação com interesse e respeitante a cada transformador. | PROFOR - SEGURANÇA, SINALIZAÇÃO E ACESSÓRIOS ELÉCTRICOS, LDA | 500223297 | 2025-01-29 14:14
02/SQF/2020 | Transformadores de Potência e Reactâncias de Neutro | TP TRI ESTER 15KV 160KVA-TRAV POR-C3 | 20201222 | ASTOR ENERJI A.S. | 160 KVA 15-0,42 KV | ASTOR 044 | Qualificado à Condição | Transformador com Qualificação Condicionada. Para se qualificar, o fabricante deve: a) Efetuar todos os ensaios de série, tipo e especiais, incluindo os de curto-circuito que deve fazer, estes no mínimo em dois dos tipos de transformadores a fornecer (a definir). Para a sua execução, deve enviar previamente um plano de ensaios datado, logo que estejam fabricadas as primeiras cabeças de série dos transformadores a fornecer. Nota: número de transformadores a sujeitar aos ensaios de curto-circuito, no mínimo dois, dependerá das condições de similaridade permitirem ou não a extrapolação dos resultados para a restante gama de transformadores a qualificar, tendo em conta as condições de similaridade inscritas na norma IEC 60076-5. Os ensaios de curto-circuito devem ser efetuados em laboratórios acreditados e os respetivos relatórios devem conter todos os procedimentos aplicáveis da norma e os resultados finais, incluindo os ensaios de rotina antes e depois dos curto-circuitos e inspeção à parte ativa. b) Apresentar documentação que garanta a suportabilidade dos transformadores e respetivos acessórios, aos níveis de aceleração sísmica especificados. c) Apresentar documentação baseada em ensaios que demonstre a suportabilidade da proteção anti-corrosiva aos requisitos especificados. d) Constituir dossier técnico com ensaios realizados, desenhos e características dos acessórios nele utilizados e outra documentação com interesse e respeitante a cada transformador. e) Deve ser submetida toda a documentação técnica referente aos equipamentos propostos. | LUSODIL - MATERIAL ELÉCTRICO E DE ILUMINAÇÃO , S.A. | 503460559 | 2025-01-16 16:00
02/SQF/2020 | Transformadores de Potência e Reactâncias de Neutro | TP TRI ESTER 15KV 160KVA-TRAV POR-C3 | 20201222 | EFACEC | EDP016015420ECOIIK | EDP016015420ECOIIK | Qualificado à Condição | Transformador com Qualificação Condicionada. Para se qualificar, o fabricante deve: a) Efetuar todos os ensaios de série, tipo e especiais, incluindo os de curto-circuito que deve fazer, estes no mínimo em dois dos tipos de transformadores a fornecer (a definir). Para a sua execução, deve enviar previamente um plano de ensaios datado, logo que estejam fabricadas as primeiras cabeças de série dos transformadores a fornecer. Nota: número de transformadores a sujeitar aos ensaios de curto-circuito, no mínimo dois, dependerá das condições de similaridade permitirem ou não a extrapolação dos resultados para a restante gama de transformadores a qualificar, tendo em conta as condições de similaridade inscritas na norma IEC 60076-5. Os ensaios de curto-circuito devem ser efetuados em laboratórios acreditados e os respetivos relatórios devem conter todos os procedimentos aplicáveis da norma e os resultados finais, incluindo os ensaios de rotina antes e depois dos curto-circuitos e inspeção à parte ativa. b) Apresentar documentação que garanta a suportabilidade dos transformadores e respetivos acessórios, aos níveis de aceleração sísmica especificados. c) Apresentar documentação baseada em ensaios que demonstre a suportabilidade da proteção anti-corrosiva aos requisitos especificados. d) Constituir dossier técnico com ensaios realizados, desenhos e características dos acessórios nele utilizados e outra documentação com interesse e respeitante a cada transformador. | EFACEC ENERGIA - MÁQUINAS E EQUIPAMENTOS ELÉCTRICOS, S.A. | 504040847 | 2025-02-19 15:07
02/SQF/2020 | Transformadores de Potência e Reactâncias de Neutro | TP TRI ESTER 15KV 160KVA-TRAV POR-C3 | 20201222 | Elsewedy Electric for Electrical Products | D160.15.E.C3 | 160.15.042.23.5.1-C3.E | Qualificado à Condição | Transformador com Qualificação Condicionada. Para se qualificar, o fabricante deve: a) Efetuar todos os ensaios de série, tipo e especiais, incluindo os de curto-circuito que deve fazer, estes no mínimo em dois dos tipos de transformadores a fornecer (a definir). Para a sua execução, deve enviar previamente um plano de ensaios datado, logo que estejam fabricadas as primeiras cabeças de série dos transformadores a fornecer. Nota: número de transformadores a sujeitar aos ensaios de curto-circuito, no mínimo dois, dependerá das condições de similaridade permitirem ou não a extrapolação dos resultados para a restante gama de transformadores a qualificar, tendo em conta as condições de similaridade inscritas na norma IEC 60076-5. Os ensaios de curto-circuito devem ser efetuados em laboratórios acreditados e os respetivos relatórios devem conter todos os procedimentos aplicáveis da norma e os resultados finais, incluindo os ensaios de rotina antes e depois dos curto-circuitos e inspeção à parte ativa. b) Apresentar documentação que garanta a suportabilidade dos transformadores e respetivos acessórios, aos níveis de aceleração sísmica especificados, os ensaios sismicos devem ser efetuados em laboratórios acreditados e os respetivos relatórios devem conter todos os procedimentos aplicáveis da norma e os resultados finais. c) Apresentar documentação baseada em ensaios que demonstre a suportabilidade da proteção anti-corrosiva aos requisitos especificados. d) Constituir dossier técnico com ensaios realizados, desenhos e características dos acessórios nele utilizados e outra documentação com interesse e respeitante a cada transformador. e) Deve ser apresentado declaração de conformidade de acordo com marcação CE. | ElSewedy Electric for Electrical Products S.A.E. | 450532720 | 2025-03-18 11:59
02/SQF/2020 | Transformadores de Potência e Reactâncias de Neutro | TP TRI ESTER 15KV 160KVA-TRAV POR-C3 | 20201222 | Hitachi Energy Poland Sp. z o.o. | TRANSF DIST | 160-15-ÓLEO-ABB-DMA,AA-E | Qualificado à Condição | Transformador com Qualificação Condicionada. Para se qualificar, o fabricante deve: a) Efetuar todos os ensaios de série, tipo e especiais, incluindo os de curto-circuito que deve fazer, estes no mínimo em dois dos tipos de transformadores a fornecer (a definir). Para a sua execução, deve enviar previamente um plano de ensaios datado, logo que estejam fabricadas as primeiras cabeças de série dos transformadores a fornecer. Nota: número de transformadores a sujeitar aos ensaios de curto-circuito, no mínimo dois, dependerá das condições de similaridade permitirem ou não a extrapolação dos resultados para a restante gama de transformadores a qualificar, tendo em conta as condições de similaridade inscritas na norma IEC 60076-5. Os ensaios de curto-circuito devem ser efetuados em laboratórios acreditados e os respetivos relatórios devem conter todos os procedimentos aplicáveis da norma e os resultados finais, incluindo os ensaios de rotina antes e depois dos curto-circuitos e inspeção à parte ativa. b) Apresentar documentação que garanta a suportabilidade dos transformadores e respetivos acessórios, aos níveis de aceleração sísmica especificados. c) Apresentar documentação baseada em ensaios que demonstre a suportabilidade da proteção anti-corrosiva aos requisitos especificados. d) Constituir dossier técnico com ensaios realizados, desenhos e características dos acessórios nele utilizados e outra documentação com interesse e respeitante a cada transformador. | HITACHI ENERGY PORTUGAL, S.A. | 500031975 | 2024-11-08 11:30
02/SQF/2020 | Transformadores de Potência e Reactâncias de Neutro | TP TRI ESTER 15KV 160KVA-TRAV POR-C3 | 20201222 | IMEFY | 091K078EVM0 | 091K078EVM0 | Qualificado à Condição | Transformador com Qualificação Condicionada. Para se qualificar, o fabricante deve: a) Efetuar todos os ensaios de série, tipo e especiais, incluindo os de curto-circuito que deve fazer, estes no mínimo em dois dos tipos de transformadores a fornecer (a definir). Para a sua execução, deve enviar previamente um plano de ensaios datado, logo que estejam fabricadas as primeiras cabeças de série dos transformadores a fornecer. Nota: número de transformadores a sujeitar aos ensaios de curto-circuito, no mínimo dois, dependerá das condições de similaridade permitirem ou não a extrapolação dos resultados para a restante gama de transformadores a qualificar, tendo em conta as condições de similaridade inscritas na norma IEC 60076-5. Os ensaios de curto-circuito devem ser efetuados em laboratórios acreditados e os respetivos relatórios devem conter todos os procedimentos aplicáveis da norma e os resultados finais, incluindo os ensaios de rotina antes e depois dos curto-circuitos e inspeção à parte ativa. b) Apresentar documentação que garanta a suportabilidade dos transformadores e respetivos acessórios, aos níveis de aceleração sísmica especificados. c) Apresentar documentação baseada em ensaios que demonstre a suportabilidade da proteção anti-corrosiva aos requisitos especificados. d) Constituir dossier técnico com ensaios realizados, desenhos e características dos acessórios nele utilizados e outra documentação com interesse e respeitante a cada transformador. | INDUSTRIAS MECANOELECTRICAS FONTECHA YEBENES SL | B45006616 | 2024-12-11 11:39
02/SQF/2020 | Transformadores de Potência e Reactâncias de Neutro | TP TRI ESTER 15KV 160KVA-TRAV POR-C3 | 20201222 | Ormazabal | 160kVA 15kV | 160/17.5/15 0,42 K-PA DMA C52-125_N | Qualificado à Condição | Transformador com Qualificação Condicionada. Para se qualificar, o fabricante deve: a) Efetuar todos os ensaios de série, tipo e especiais, incluindo os de curto-circuito que deve fazer, estes no mínimo em dois dos tipos de transformadores a fornecer (a definir). Para a sua execução, deve enviar previamente um plano de ensaios datado, logo que estejam fabricadas as primeiras cabeças de série dos transformadores a fornecer. Nota: número de transformadores a sujeitar aos ensaios de curto-circuito, no mínimo dois, dependerá das condições de similaridade permitirem ou não a extrapolação dos resultados para a restante gama de transformadores a qualificar, tendo em conta as condições de similaridade inscritas na norma IEC 60076-5. Os ensaios de curto-circuito devem ser efetuados em laboratórios acreditados e os respetivos relatórios devem conter todos os procedimentos aplicáveis da norma e os resultados finais, incluindo os ensaios de rotina antes e depois dos curto-circuitos e inspeção à parte ativa. b) Apresentar documentação que garanta a suportabilidade dos transformadores e respetivos acessórios, aos níveis de aceleração sísmica especificados. c) Apresentar documentação baseada em ensaios que demonstre a suportabilidade da proteção anti-corrosiva aos requisitos especificados. d) Constituir dossier técnico com ensaios realizados, desenhos e características dos acessórios nele utilizados e outra documentação com interesse e respeitante a cada transformador. | ORMAZABAL PORTUGAL, S.A | 504829432 | 2024-11-08 11:28
02/SQF/2020 | Transformadores de Potência e Reactâncias de Neutro | TP TRI ESTER 15KV 160KVA-TRAV POR-C3 | 20201222 | SEM TRANSFORMER | 160 kVA 15-0,42 kV | SEM 0008-V | Qualificado à Condição | Transformador com Qualificação Condicionada. Para se qualificar, o fabricante deve: a) Efetuar todos os ensaios de série, tipo e especiais, incluindo os de curto-circuito que deve fazer, estes no mínimo em dois dos tipos de transformadores a fornecer (a definir). Para a sua execução, deve enviar previamente um plano de ensaios datado, logo que estejam fabricadas as primeiras cabeças de série dos transformadores a fornecer. Nota: número de transformadores a sujeitar aos ensaios de curto-circuito, no mínimo dois, dependerá das condições de similaridade permitirem ou não a extrapolação dos resultados para a restante gama de transformadores a qualificar, tendo em conta as condições de similaridade inscritas na norma IEC 60076-5. Os ensaios de curto-circuito devem ser efetuados em laboratórios acreditados e os respetivos relatórios devem conter todos os procedimentos aplicáveis da norma e os resultados finais, incluindo os ensaios de rotina antes e depois dos curto-circuitos e inspeção à parte ativa. b) Apresentar documentação que garanta a suportabilidade dos transformadores e respetivos acessórios, aos níveis de aceleração sísmica especificados. c) Apresentar documentação baseada em ensaios que demonstre a suportabilidade da proteção anti-corrosiva aos requisitos especificados. d) Constituir dossier técnico com ensaios realizados, desenhos e características dos acessórios nele utilizados e outra documentação com interesse e respeitante a cada transformador. | PROFOR - SEGURANÇA, SINALIZAÇÃO E ACESSÓRIOS ELÉCTRICOS, LDA | 500223297 | 2025-01-29 14:14
02/SQF/2020 | Transformadores de Potência e Reactâncias de Neutro | TP TRI ESTER 15KV 160KVA-TRAV POR-C5 | 20201248 | ASTOR ENERJI A.S. | 160 KVA 15-0,42 KV | ASTOR 116 | Qualificado à Condição | Transformador com Qualificação Condicionada. Para se qualificar, o fabricante deve: a) Efetuar todos os ensaios de série, tipo e especiais, incluindo os de curto-circuito que deve fazer, estes no mínimo em dois dos tipos de transformadores a fornecer (a definir). Para a sua execução, deve enviar previamente um plano de ensaios datado, logo que estejam fabricadas as primeiras cabeças de série dos transformadores a fornecer. Nota: número de transformadores a sujeitar aos ensaios de curto-circuito, no mínimo dois, dependerá das condições de similaridade permitirem ou não a extrapolação dos resultados para a restante gama de transformadores a qualificar, tendo em conta as condições de similaridade inscritas na norma IEC 60076-5. Os ensaios de curto-circuito devem ser efetuados em laboratórios acreditados e os respetivos relatórios devem conter todos os procedimentos aplicáveis da norma e os resultados finais, incluindo os ensaios de rotina antes e depois dos curto-circuitos e inspeção à parte ativa. b) Apresentar documentação que garanta a suportabilidade dos transformadores e respetivos acessórios, aos níveis de aceleração sísmica especificados. c) Apresentar documentação baseada em ensaios que demonstre a suportabilidade da proteção anti-corrosiva aos requisitos especificados. d) Constituir dossier técnico com ensaios realizados, desenhos e características dos acessórios nele utilizados e outra documentação com interesse e respeitante a cada transformador. e) Deve ser submetida toda a documentação técnica referente aos equipamentos propostos. | LUSODIL - MATERIAL ELÉCTRICO E DE ILUMINAÇÃO , S.A. | 503460559 | 2025-01-16 16:00
02/SQF/2020 | Transformadores de Potência e Reactâncias de Neutro | TP TRI ESTER 15KV 160KVA-TRAV POR-C5 | 20201248 | EFACEC | EDP016015420ECOIIC5K | EDP016015420ECOIIC5K | Qualificado à Condição | Transformador com Qualificação Condicionada. Para se qualificar, o fabricante deve: a) Efetuar todos os ensaios de série, tipo e especiais, incluindo os de curto-circuito que deve fazer, estes no mínimo em dois dos tipos de transformadores a fornecer (a definir). Para a sua execução, deve enviar previamente um plano de ensaios datado, logo que estejam fabricadas as primeiras cabeças de série dos transformadores a fornecer. Nota: número de transformadores a sujeitar aos ensaios de curto-circuito, no mínimo dois, dependerá das condições de similaridade permitirem ou não a extrapolação dos resultados para a restante gama de transformadores a qualificar, tendo em conta as condições de similaridade inscritas na norma IEC 60076-5. Os ensaios de curto-circuito devem ser efetuados em laboratórios acreditados e os respetivos relatórios devem conter todos os procedimentos aplicáveis da norma e os resultados finais, incluindo os ensaios de rotina antes e depois dos curto-circuitos e inspeção à parte ativa. b) Apresentar documentação que garanta a suportabilidade dos transformadores e respetivos acessórios, aos níveis de aceleração sísmica especificados. c) Apresentar documentação baseada em ensaios que demonstre a suportabilidade da proteção anti-corrosiva aos requisitos especificados. d) Constituir dossier técnico com ensaios realizados, desenhos e características dos acessórios nele utilizados e outra documentação com interesse e respeitante a cada transformador. | EFACEC ENERGIA - MÁQUINAS E EQUIPAMENTOS ELÉCTRICOS, S.A. | 504040847 | 2025-02-19 15:07
02/SQF/2020 | Transformadores de Potência e Reactâncias de Neutro | TP TRI ESTER 15KV 160KVA-TRAV POR-C5 | 20201248 | Elsewedy Electric for Electrical Products | D160.15.E.C5 | 160.15.042.23.5.1-C5.E | Qualificado à Condição | Transformador com Qualificação Condicionada. Para se qualificar, o fabricante deve: a) Efetuar todos os ensaios de série, tipo e especiais, incluindo os de curto-circuito que deve fazer, estes no mínimo em dois dos tipos de transformadores a fornecer (a definir). Para a sua execução, deve enviar previamente um plano de ensaios datado, logo que estejam fabricadas as primeiras cabeças de série dos transformadores a fornecer. Nota: número de transformadores a sujeitar aos ensaios de curto-circuito, no mínimo dois, dependerá das condições de similaridade permitirem ou não a extrapolação dos resultados para a restante gama de transformadores a qualificar, tendo em conta as condições de similaridade inscritas na norma IEC 60076-5. Os ensaios de curto-circuito devem ser efetuados em laboratórios acreditados e os respetivos relatórios devem conter todos os procedimentos aplicáveis da norma e os resultados finais, incluindo os ensaios de rotina antes e depois dos curto-circuitos e inspeção à parte ativa. b) Apresentar documentação que garanta a suportabilidade dos transformadores e respetivos acessórios, aos níveis de aceleração sísmica especificados, os ensaios sismicos devem ser efetuados em laboratórios acreditados e os respetivos relatórios devem conter todos os procedimentos aplicáveis da norma e os resultados finais. c) Apresentar documentação baseada em ensaios que demonstre a suportabilidade da proteção anti-corrosiva aos requisitos especificados. d) Constituir dossier técnico com ensaios realizados, desenhos e características dos acessórios nele utilizados e outra documentação com interesse e respeitante a cada transformador. e) Deve ser apresentado declaração de conformidade de acordo com marcação CE. | ElSewedy Electric for Electrical Products S.A.E. | 450532720 | 2025-03-18 11:59
02/SQF/2020 | Transformadores de Potência e Reactâncias de Neutro | TP TRI ESTER 15KV 160KVA-TRAV POR-C5 | 20201248 | Hitachi Energy Poland Sp. z o.o. | TRANSF DIST | 160-15-ÓLEO-ABB-DMA,AA-E | Qualificado à Condição | Transformador com Qualificação Condicionada. Para se qualificar, o fabricante deve: a) Efetuar todos os ensaios de série, tipo e especiais, incluindo os de curto-circuito que deve fazer, estes no mínimo em dois dos tipos de transformadores a fornecer (a definir). Para a sua execução, deve enviar previamente um plano de ensaios datado, logo que estejam fabricadas as primeiras cabeças de série dos transformadores a fornecer. Nota: número de transformadores a sujeitar aos ensaios de curto-circuito, no mínimo dois, dependerá das condições de similaridade permitirem ou não a extrapolação dos resultados para a restante gama de transformadores a qualificar, tendo em conta as condições de similaridade inscritas na norma IEC 60076-5. Os ensaios de curto-circuito devem ser efetuados em laboratórios acreditados e os respetivos relatórios devem conter todos os procedimentos aplicáveis da norma e os resultados finais, incluindo os ensaios de rotina antes e depois dos curto-circuitos e inspeção à parte ativa. b) Apresentar documentação que garanta a suportabilidade dos transformadores e respetivos acessórios, aos níveis de aceleração sísmica especificados. c) Apresentar documentação baseada em ensaios que demonstre a suportabilidade da proteção anti-corrosiva aos requisitos especificados. d) Constituir dossier técnico com ensaios realizados, desenhos e características dos acessórios nele utilizados e outra documentação com interesse e respeitante a cada transformador. | HITACHI ENERGY PORTUGAL, S.A. | 500031975 | 2024-11-08 11:30
02/SQF/2020 | Transformadores de Potência e Reactâncias de Neutro | TP TRI ESTER 15KV 160KVA-TRAV POR-C5 | 20201248 | IMEFY | 091K078EVH0 | 091K078EVH0 | Qualificado à Condição | Transformador com Qualificação Condicionada. Para se qualificar, o fabricante deve: a) Efetuar todos os ensaios de série, tipo e especiais, incluindo os de curto-circuito que deve fazer, estes no mínimo em dois dos tipos de transformadores a fornecer (a definir). Para a sua execução, deve enviar previamente um plano de ensaios datado, logo que estejam fabricadas as primeiras cabeças de série dos transformadores a fornecer. Nota: número de transformadores a sujeitar aos ensaios de curto-circuito, no mínimo dois, dependerá das condições de similaridade permitirem ou não a extrapolação dos resultados para a restante gama de transformadores a qualificar, tendo em conta as condições de similaridade inscritas na norma IEC 60076-5. Os ensaios de curto-circuito devem ser efetuados em laboratórios acreditados e os respetivos relatórios devem conter todos os procedimentos aplicáveis da norma e os resultados finais, incluindo os ensaios de rotina antes e depois dos curto-circuitos e inspeção à parte ativa. b) Apresentar documentação que garanta a suportabilidade dos transformadores e respetivos acessórios, aos níveis de aceleração sísmica especificados. c) Apresentar documentação baseada em ensaios que demonstre a suportabilidade da proteção anti-corrosiva aos requisitos especificados. d) Constituir dossier técnico com ensaios realizados, desenhos e características dos acessórios nele utilizados e outra documentação com interesse e respeitante a cada transformador. | INDUSTRIAS MECANOELECTRICAS FONTECHA YEBENES SL | B45006616 | 2024-12-11 11:39
02/SQF/2020 | Transformadores de Potência e Reactâncias de Neutro | TP TRI ESTER 15KV 160KVA-TRAV POR-C5 | 20201248 | Ormazabal | 160kVA 15kV | 160/17.5/15 0,42 K-PA C5 DMA C52-125_N | Qualificado à Condição | Transformador com Qualificação Condicionada. Para se qualificar, o fabricante deve: a) Efetuar todos os ensaios de série, tipo e especiais, incluindo os de curto-circuito que deve fazer, estes no mínimo em dois dos tipos de transformadores a fornecer (a definir). Para a sua execução, deve enviar previamente um plano de ensaios datado, logo que estejam fabricadas as primeiras cabeças de série dos transformadores a fornecer. Nota: número de transformadores a sujeitar aos ensaios de curto-circuito, no mínimo dois, dependerá das condições de similaridade permitirem ou não a extrapolação dos resultados para a restante gama de transformadores a qualificar, tendo em conta as condições de similaridade inscritas na norma IEC 60076-5. Os ensaios de curto-circuito devem ser efetuados em laboratórios acreditados e os respetivos relatórios devem conter todos os procedimentos aplicáveis da norma e os resultados finais, incluindo os ensaios de rotina antes e depois dos curto-circuitos e inspeção à parte ativa. b) Apresentar documentação que garanta a suportabilidade dos transformadores e respetivos acessórios, aos níveis de aceleração sísmica especificados. c) Apresentar documentação baseada em ensaios que demonstre a suportabilidade da proteção anti-corrosiva aos requisitos especificados. d) Constituir dossier técnico com ensaios realizados, desenhos e características dos acessórios nele utilizados e outra documentação com interesse e respeitante a cada transformador. | ORMAZABAL PORTUGAL, S.A | 504829432 | 2024-11-08 11:28
02/SQF/2020 | Transformadores de Potência e Reactâncias de Neutro | TP TRI ESTER 15KV 160KVA-TRAV POR-C5 | 20201248 | SEM TRANSFORMER | 160 kVA 15-0,42 kV | SEM 00008-5V | Qualificado à Condição | Transformador com Qualificação Condicionada. Para se qualificar, o fabricante deve: a) Efetuar todos os ensaios de série, tipo e especiais, incluindo os de curto-circuito que deve fazer, estes no mínimo em dois dos tipos de transformadores a fornecer (a definir). Para a sua execução, deve enviar previamente um plano de ensaios datado, logo que estejam fabricadas as primeiras cabeças de série dos transformadores a fornecer. Nota: número de transformadores a sujeitar aos ensaios de curto-circuito, no mínimo dois, dependerá das condições de similaridade permitirem ou não a extrapolação dos resultados para a restante gama de transformadores a qualificar, tendo em conta as condições de similaridade inscritas na norma IEC 60076-5. Os ensaios de curto-circuito devem ser efetuados em laboratórios acreditados e os respetivos relatórios devem conter todos os procedimentos aplicáveis da norma e os resultados finais, incluindo os ensaios de rotina antes e depois dos curto-circuitos e inspeção à parte ativa. b) Apresentar documentação que garanta a suportabilidade dos transformadores e respetivos acessórios, aos níveis de aceleração sísmica especificados. c) Apresentar documentação baseada em ensaios que demonstre a suportabilidade da proteção anti-corrosiva aos requisitos especificados. d) Constituir dossier técnico com ensaios realizados, desenhos e características dos acessórios nele utilizados e outra documentação com interesse e respeitante a cada transformador. | PROFOR - SEGURANÇA, SINALIZAÇÃO E ACESSÓRIOS ELÉCTRICOS, LDA | 500223297 | 2025-01-29 14:14
02/SQF/2020 | Transformadores de Potência e Reactâncias de Neutro | TP TRI ESTER 15KV 250KVA-TRAV POR-C3 | 20157380 | ASTOR ENERJI A.S. | 250 KVA 15-0,42 KV | ASTOR 047 | Qualificado à Condição | Transformador com Qualificação Condicionada. Para se qualificar, o fabricante deve: a) Efetuar todos os ensaios de série, tipo e especiais, incluindo os de curto-circuito que deve fazer, estes no mínimo em dois dos tipos de transformadores a fornecer (a definir). Para a sua execução, deve enviar previamente um plano de ensaios datado, logo que estejam fabricadas as primeiras cabeças de série dos transformadores a fornecer. Nota: número de transformadores a sujeitar aos ensaios de curto-circuito, no mínimo dois, dependerá das condições de similaridade permitirem ou não a extrapolação dos resultados para a restante gama de transformadores a qualificar, tendo em conta as condições de similaridade inscritas na norma IEC 60076-5. Os ensaios de curto-circuito devem ser efetuados em laboratórios acreditados e os respetivos relatórios devem conter todos os procedimentos aplicáveis da norma e os resultados finais, incluindo os ensaios de rotina antes e depois dos curto-circuitos e inspeção à parte ativa. b) Apresentar documentação que garanta a suportabilidade dos transformadores e respetivos acessórios, aos níveis de aceleração sísmica especificados. c) Apresentar documentação baseada em ensaios que demonstre a suportabilidade da proteção anti-corrosiva aos requisitos especificados. d) Constituir dossier técnico com ensaios realizados, desenhos e características dos acessórios nele utilizados e outra documentação com interesse e respeitante a cada transformador. e) Deve ser submetida toda a documentação técnica referente aos equipamentos propostos. | LUSODIL - MATERIAL ELÉCTRICO E DE ILUMINAÇÃO , S.A. | 503460559 | 2025-01-16 16:00
02/SQF/2020 | Transformadores de Potência e Reactâncias de Neutro | TP TRI ESTER 15KV 250KVA-TRAV POR-C3 | 20157380 | EFACEC | EDP025015420ECOIIK | EDP025015420ECOIIK | Qualificado à Condição | Transformador com Qualificação Condicionada. Para se qualificar, o fabricante deve: a) Efetuar todos os ensaios de série, tipo e especiais, incluindo os de curto-circuito que deve fazer, estes no mínimo em dois dos tipos de transformadores a fornecer (a definir). Para a sua execução, deve enviar previamente um plano de ensaios datado, logo que estejam fabricadas as primeiras cabeças de série dos transformadores a fornecer. Nota: número de transformadores a sujeitar aos ensaios de curto-circuito, no mínimo dois, dependerá das condições de similaridade permitirem ou não a extrapolação dos resultados para a restante gama de transformadores a qualificar, tendo em conta as condições de similaridade inscritas na norma IEC 60076-5. Os ensaios de curto-circuito devem ser efetuados em laboratórios acreditados e os respetivos relatórios devem conter todos os procedimentos aplicáveis da norma e os resultados finais, incluindo os ensaios de rotina antes e depois dos curto-circuitos e inspeção à parte ativa. b) Apresentar documentação que garanta a suportabilidade dos transformadores e respetivos acessórios, aos níveis de aceleração sísmica especificados. c) Apresentar documentação baseada em ensaios que demonstre a suportabilidade da proteção anti-corrosiva aos requisitos especificados. d) Constituir dossier técnico com ensaios realizados, desenhos e características dos acessórios nele utilizados e outra documentação com interesse e respeitante a cada transformador. | EFACEC ENERGIA - MÁQUINAS E EQUIPAMENTOS ELÉCTRICOS, S.A. | 504040847 | 2025-02-19 15:07
02/SQF/2020 | Transformadores de Potência e Reactâncias de Neutro | TP TRI ESTER 15KV 250KVA-TRAV POR-C3 | 20157380 | Elsewedy Electric for Electrical Products | D250.15.E.C3 | 250.15.042.23.5.1-C3.E | Qualificado à Condição | Transformador com Qualificação Condicionada. Para se qualificar, o fabricante deve: a) Efetuar todos os ensaios de série, tipo e especiais, incluindo os de curto-circuito que deve fazer, estes no mínimo em dois dos tipos de transformadores a fornecer (a definir). Para a sua execução, deve enviar previamente um plano de ensaios datado, logo que estejam fabricadas as primeiras cabeças de série dos transformadores a fornecer. Nota: número de transformadores a sujeitar aos ensaios de curto-circuito, no mínimo dois, dependerá das condições de similaridade permitirem ou não a extrapolação dos resultados para a restante gama de transformadores a qualificar, tendo em conta as condições de similaridade inscritas na norma IEC 60076-5. Os ensaios de curto-circuito devem ser efetuados em laboratórios acreditados e os respetivos relatórios devem conter todos os procedimentos aplicáveis da norma e os resultados finais, incluindo os ensaios de rotina antes e depois dos curto-circuitos e inspeção à parte ativa. b) Apresentar documentação que garanta a suportabilidade dos transformadores e respetivos acessórios, aos níveis de aceleração sísmica especificados, os ensaios sismicos devem ser efetuados em laboratórios acreditados e os respetivos relatórios devem conter todos os procedimentos aplicáveis da norma e os resultados finais. c) Apresentar documentação baseada em ensaios que demonstre a suportabilidade da proteção anti-corrosiva aos requisitos especificados. d) Constituir dossier técnico com ensaios realizados, desenhos e características dos acessórios nele utilizados e outra documentação com interesse e respeitante a cada transformador. e) Deve ser apresentado declaração de conformidade de acordo com marcação CE. | ElSewedy Electric for Electrical Products S.A.E. | 450532720 | 2025-03-18 11:59
02/SQF/2020 | Transformadores de Potência e Reactâncias de Neutro | TP TRI ESTER 15KV 250KVA-TRAV POR-C3 | 20157380 | Hitachi Energy Poland Sp. z o.o. | TRANSF DIST | 250-15-ÓLEO-ABB-DMA,AA-E | Qualificado à Condição | Transformador com Qualificação Condicionada. Para se qualificar, o fabricante deve: a) Efetuar todos os ensaios de série, tipo e especiais, incluindo os de curto-circuito que deve fazer, estes no mínimo em dois dos tipos de transformadores a fornecer (a definir). Para a sua execução, deve enviar previamente um plano de ensaios datado, logo que estejam fabricadas as primeiras cabeças de série dos transformadores a fornecer. Nota: número de transformadores a sujeitar aos ensaios de curto-circuito, no mínimo dois, dependerá das condições de similaridade permitirem ou não a extrapolação dos resultados para a restante gama de transformadores a qualificar, tendo em conta as condições de similaridade inscritas na norma IEC 60076-5. Os ensaios de curto-circuito devem ser efetuados em laboratórios acreditados e os respetivos relatórios devem conter todos os procedimentos aplicáveis da norma e os resultados finais, incluindo os ensaios de rotina antes e depois dos curto-circuitos e inspeção à parte ativa. b) Apresentar documentação que garanta a suportabilidade dos transformadores e respetivos acessórios, aos níveis de aceleração sísmica especificados. c) Apresentar documentação baseada em ensaios que demonstre a suportabilidade da proteção anti-corrosiva aos requisitos especificados. d) Constituir dossier técnico com ensaios realizados, desenhos e características dos acessórios nele utilizados e outra documentação com interesse e respeitante a cada transformador. | HITACHI ENERGY PORTUGAL, S.A. | 500031975 | 2024-11-08 11:30
02/SQF/2020 | Transformadores de Potência e Reactâncias de Neutro | TP TRI ESTER 15KV 250KVA-TRAV POR-C3 | 20157380 | IMEFY | 111K078EVM0 | 111K078EVM0 | Qualificado à Condição | Transformador com Qualificação Condicionada. Para se qualificar, o fabricante deve: a) Efetuar todos os ensaios de série, tipo e especiais, incluindo os de curto-circuito que deve fazer, estes no mínimo em dois dos tipos de transformadores a fornecer (a definir). Para a sua execução, deve enviar previamente um plano de ensaios datado, logo que estejam fabricadas as primeiras cabeças de série dos transformadores a fornecer. Nota: número de transformadores a sujeitar aos ensaios de curto-circuito, no mínimo dois, dependerá das condições de similaridade permitirem ou não a extrapolação dos resultados para a restante gama de transformadores a qualificar, tendo em conta as condições de similaridade inscritas na norma IEC 60076-5. Os ensaios de curto-circuito devem ser efetuados em laboratórios acreditados e os respetivos relatórios devem conter todos os procedimentos aplicáveis da norma e os resultados finais, incluindo os ensaios de rotina antes e depois dos curto-circuitos e inspeção à parte ativa. b) Apresentar documentação que garanta a suportabilidade dos transformadores e respetivos acessórios, aos níveis de aceleração sísmica especificados. c) Apresentar documentação baseada em ensaios que demonstre a suportabilidade da proteção anti-corrosiva aos requisitos especificados. d) Constituir dossier técnico com ensaios realizados, desenhos e características dos acessórios nele utilizados e outra documentação com interesse e respeitante a cada transformador. | INDUSTRIAS MECANOELECTRICAS FONTECHA YEBENES SL | B45006616 | 2024-12-11 11:39
02/SQF/2020 | Transformadores de Potência e Reactâncias de Neutro | TP TRI ESTER 15KV 250KVA-TRAV POR-C3 | 20157380 | Ormazabal | 250kVA 15kV | 250/17.5/15 0,42 k-PA DMA C52-125_N | Qualificado à Condição | Transformador com Qualificação Condicionada. Para se qualificar, o fabricante deve: a) Efetuar todos os ensaios de série, tipo e especiais, incluindo os de curto-circuito que deve fazer, estes no mínimo em dois dos tipos de transformadores a fornecer (a definir). Para a sua execução, deve enviar previamente um plano de ensaios datado, logo que estejam fabricadas as primeiras cabeças de série dos transformadores a fornecer. Nota: número de transformadores a sujeitar aos ensaios de curto-circuito, no mínimo dois, dependerá das condições de similaridade permitirem ou não a extrapolação dos resultados para a restante gama de transformadores a qualificar, tendo em conta as condições de similaridade inscritas na norma IEC 60076-5. Os ensaios de curto-circuito devem ser efetuados em laboratórios acreditados e os respetivos relatórios devem conter todos os procedimentos aplicáveis da norma e os resultados finais, incluindo os ensaios de rotina antes e depois dos curto-circuitos e inspeção à parte ativa. b) Apresentar documentação que garanta a suportabilidade dos transformadores e respetivos acessórios, aos níveis de aceleração sísmica especificados. c) Apresentar documentação baseada em ensaios que demonstre a suportabilidade da proteção anti-corrosiva aos requisitos especificados. d) Constituir dossier técnico com ensaios realizados, desenhos e características dos acessórios nele utilizados e outra documentação com interesse e respeitante a cada transformador. | ORMAZABAL PORTUGAL, S.A | 504829432 | 2024-11-08 11:28
02/SQF/2020 | Transformadores de Potência e Reactâncias de Neutro | TP TRI ESTER 15KV 250KVA-TRAV POR-C3 | 20157380 | SEM TRANSFORMER | 250 kVA 15-0,42 kV | SEM 0011-V | Qualificado à Condição | Transformador com Qualificação Condicionada. Para se qualificar, o fabricante deve: a) Efetuar todos os ensaios de série, tipo e especiais, incluindo os de curto-circuito que deve fazer, estes no mínimo em dois dos tipos de transformadores a fornecer (a definir). Para a sua execução, deve enviar previamente um plano de ensaios datado, logo que estejam fabricadas as primeiras cabeças de série dos transformadores a fornecer. Nota: número de transformadores a sujeitar aos ensaios de curto-circuito, no mínimo dois, dependerá das condições de similaridade permitirem ou não a extrapolação dos resultados para a restante gama de transformadores a qualificar, tendo em conta as condições de similaridade inscritas na norma IEC 60076-5. Os ensaios de curto-circuito devem ser efetuados em laboratórios acreditados e os respetivos relatórios devem conter todos os procedimentos aplicáveis da norma e os resultados finais, incluindo os ensaios de rotina antes e depois dos curto-circuitos e inspeção à parte ativa. b) Apresentar documentação que garanta a suportabilidade dos transformadores e respetivos acessórios, aos níveis de aceleração sísmica especificados. c) Apresentar documentação baseada em ensaios que demonstre a suportabilidade da proteção anti-corrosiva aos requisitos especificados. d) Constituir dossier técnico com ensaios realizados, desenhos e características dos acessórios nele utilizados e outra documentação com interesse e respeitante a cada transformador. | PROFOR - SEGURANÇA, SINALIZAÇÃO E ACESSÓRIOS ELÉCTRICOS, LDA | 500223297 | 2025-01-29 14:14
02/SQF/2020 | Transformadores de Potência e Reactâncias de Neutro | TP TRI ESTER 15KV 250KVA-TRAV POR-C5 | 20201249 | ASTOR ENERJI A.S. | 250 KVA 15-0,42 KV | ASTOR 119 | Qualificado à Condição | Transformador com Qualificação Condicionada. Para se qualificar, o fabricante deve: a) Efetuar todos os ensaios de série, tipo e especiais, incluindo os de curto-circuito que deve fazer, estes no mínimo em dois dos tipos de transformadores a fornecer (a definir). Para a sua execução, deve enviar previamente um plano de ensaios datado, logo que estejam fabricadas as primeiras cabeças de série dos transformadores a fornecer. Nota: número de transformadores a sujeitar aos ensaios de curto-circuito, no mínimo dois, dependerá das condições de similaridade permitirem ou não a extrapolação dos resultados para a restante gama de transformadores a qualificar, tendo em conta as condições de similaridade inscritas na norma IEC 60076-5. Os ensaios de curto-circuito devem ser efetuados em laboratórios acreditados e os respetivos relatórios devem conter todos os procedimentos aplicáveis da norma e os resultados finais, incluindo os ensaios de rotina antes e depois dos curto-circuitos e inspeção à parte ativa. b) Apresentar documentação que garanta a suportabilidade dos transformadores e respetivos acessórios, aos níveis de aceleração sísmica especificados. c) Apresentar documentação baseada em ensaios que demonstre a suportabilidade da proteção anti-corrosiva aos requisitos especificados. d) Constituir dossier técnico com ensaios realizados, desenhos e características dos acessórios nele utilizados e outra documentação com interesse e respeitante a cada transformador. e) Deve ser submetida toda a documentação técnica referente aos equipamentos propostos. | LUSODIL - MATERIAL ELÉCTRICO E DE ILUMINAÇÃO , S.A. | 503460559 | 2025-01-16 16:00
02/SQF/2020 | Transformadores de Potência e Reactâncias de Neutro | TP TRI ESTER 15KV 250KVA-TRAV POR-C5 | 20201249 | EFACEC | EDP025015420ECOIIC5K | EDP025015420ECOIIC5K | Qualificado à Condição | Transformador com Qualificação Condicionada. Para se qualificar, o fabricante deve: a) Efetuar todos os ensaios de série, tipo e especiais, incluindo os de curto-circuito que deve fazer, estes no mínimo em dois dos tipos de transformadores a fornecer (a definir). Para a sua execução, deve enviar previamente um plano de ensaios datado, logo que estejam fabricadas as primeiras cabeças de série dos transformadores a fornecer. Nota: número de transformadores a sujeitar aos ensaios de curto-circuito, no mínimo dois, dependerá das condições de similaridade permitirem ou não a extrapolação dos resultados para a restante gama de transformadores a qualificar, tendo em conta as condições de similaridade inscritas na norma IEC 60076-5. Os ensaios de curto-circuito devem ser efetuados em laboratórios acreditados e os respetivos relatórios devem conter todos os procedimentos aplicáveis da norma e os resultados finais, incluindo os ensaios de rotina antes e depois dos curto-circuitos e inspeção à parte ativa. b) Apresentar documentação que garanta a suportabilidade dos transformadores e respetivos acessórios, aos níveis de aceleração sísmica especificados. c) Apresentar documentação baseada em ensaios que demonstre a suportabilidade da proteção anti-corrosiva aos requisitos especificados. d) Constituir dossier técnico com ensaios realizados, desenhos e características dos acessórios nele utilizados e outra documentação com interesse e respeitante a cada transformador. | EFACEC ENERGIA - MÁQUINAS E EQUIPAMENTOS ELÉCTRICOS, S.A. | 504040847 | 2025-02-19 15:07
02/SQF/2020 | Transformadores de Potência e Reactâncias de Neutro | TP TRI ESTER 15KV 250KVA-TRAV POR-C5 | 20201249 | Elsewedy Electric for Electrical Products | D250.15.E.C5 | 250.15.042.23.5.1-C5.E | Qualificado à Condição | Transformador com Qualificação Condicionada. Para se qualificar, o fabricante deve: a) Efetuar todos os ensaios de série, tipo e especiais, incluindo os de curto-circuito que deve fazer, estes no mínimo em dois dos tipos de transformadores a fornecer (a definir). Para a sua execução, deve enviar previamente um plano de ensaios datado, logo que estejam fabricadas as primeiras cabeças de série dos transformadores a fornecer. Nota: número de transformadores a sujeitar aos ensaios de curto-circuito, no mínimo dois, dependerá das condições de similaridade permitirem ou não a extrapolação dos resultados para a restante gama de transformadores a qualificar, tendo em conta as condições de similaridade inscritas na norma IEC 60076-5. Os ensaios de curto-circuito devem ser efetuados em laboratórios acreditados e os respetivos relatórios devem conter todos os procedimentos aplicáveis da norma e os resultados finais, incluindo os ensaios de rotina antes e depois dos curto-circuitos e inspeção à parte ativa. b) Apresentar documentação que garanta a suportabilidade dos transformadores e respetivos acessórios, aos níveis de aceleração sísmica especificados, os ensaios sismicos devem ser efetuados em laboratórios acreditados e os respetivos relatórios devem conter todos os procedimentos aplicáveis da norma e os resultados finais. c) Apresentar documentação baseada em ensaios que demonstre a suportabilidade da proteção anti-corrosiva aos requisitos especificados. d) Constituir dossier técnico com ensaios realizados, desenhos e características dos acessórios nele utilizados e outra documentação com interesse e respeitante a cada transformador. e) Deve ser apresentado declaração de conformidade de acordo com marcação CE. | ElSewedy Electric for Electrical Products S.A.E. | 450532720 | 2025-03-18 11:59
02/SQF/2020 | Transformadores de Potência e Reactâncias de Neutro | TP TRI ESTER 15KV 250KVA-TRAV POR-C5 | 20201249 | Hitachi Energy Poland Sp. z o.o. | TRANSF DIST | 250-15-ÓLEO-ABB-DMA,AA-E | Qualificado à Condição | Transformador com Qualificação Condicionada. Para se qualificar, o fabricante deve: a) Efetuar todos os ensaios de série, tipo e especiais, incluindo os de curto-circuito que deve fazer, estes no mínimo em dois dos tipos de transformadores a fornecer (a definir). Para a sua execução, deve enviar previamente um plano de ensaios datado, logo que estejam fabricadas as primeiras cabeças de série dos transformadores a fornecer. Nota: número de transformadores a sujeitar aos ensaios de curto-circuito, no mínimo dois, dependerá das condições de similaridade permitirem ou não a extrapolação dos resultados para a restante gama de transformadores a qualificar, tendo em conta as condições de similaridade inscritas na norma IEC 60076-5. Os ensaios de curto-circuito devem ser efetuados em laboratórios acreditados e os respetivos relatórios devem conter todos os procedimentos aplicáveis da norma e os resultados finais, incluindo os ensaios de rotina antes e depois dos curto-circuitos e inspeção à parte ativa. b) Apresentar documentação que garanta a suportabilidade dos transformadores e respetivos acessórios, aos níveis de aceleração sísmica especificados. c) Apresentar documentação baseada em ensaios que demonstre a suportabilidade da proteção anti-corrosiva aos requisitos especificados. d) Constituir dossier técnico com ensaios realizados, desenhos e características dos acessórios nele utilizados e outra documentação com interesse e respeitante a cada transformador. | HITACHI ENERGY PORTUGAL, S.A. | 500031975 | 2024-11-08 11:30
02/SQF/2020 | Transformadores de Potência e Reactâncias de Neutro | TP TRI ESTER 15KV 250KVA-TRAV POR-C5 | 20201249 | IMEFY | 111K078EVH0 | 111K078EVH0 | Qualificado à Condição | Transformador com Qualificação Condicionada. Para se qualificar, o fabricante deve: a) Efetuar todos os ensaios de série, tipo e especiais, incluindo os de curto-circuito que deve fazer, estes no mínimo em dois dos tipos de transformadores a fornecer (a definir). Para a sua execução, deve enviar previamente um plano de ensaios datado, logo que estejam fabricadas as primeiras cabeças de série dos transformadores a fornecer. Nota: número de transformadores a sujeitar aos ensaios de curto-circuito, no mínimo dois, dependerá das condições de similaridade permitirem ou não a extrapolação dos resultados para a restante gama de transformadores a qualificar, tendo em conta as condições de similaridade inscritas na norma IEC 60076-5. Os ensaios de curto-circuito devem ser efetuados em laboratórios acreditados e os respetivos relatórios devem conter todos os procedimentos aplicáveis da norma e os resultados finais, incluindo os ensaios de rotina antes e depois dos curto-circuitos e inspeção à parte ativa. b) Apresentar documentação que garanta a suportabilidade dos transformadores e respetivos acessórios, aos níveis de aceleração sísmica especificados. c) Apresentar documentação baseada em ensaios que demonstre a suportabilidade da proteção anti-corrosiva aos requisitos especificados. d) Constituir dossier técnico com ensaios realizados, desenhos e características dos acessórios nele utilizados e outra documentação com interesse e respeitante a cada transformador. | INDUSTRIAS MECANOELECTRICAS FONTECHA YEBENES SL | B45006616 | 2024-12-11 11:39
02/SQF/2020 | Transformadores de Potência e Reactâncias de Neutro | TP TRI ESTER 15KV 250KVA-TRAV POR-C5 | 20201249 | Ormazabal | 250kVA 15kV | 250/17.5/15 0,42 K-PA C5 DMA C52-125_N | Qualificado à Condição | Transformador com Qualificação Condicionada. Para se qualificar, o fabricante deve: a) Efetuar todos os ensaios de série, tipo e especiais, incluindo os de curto-circuito que deve fazer, estes no mínimo em dois dos tipos de transformadores a fornecer (a definir). Para a sua execução, deve enviar previamente um plano de ensaios datado, logo que estejam fabricadas as primeiras cabeças de série dos transformadores a fornecer. Nota: número de transformadores a sujeitar aos ensaios de curto-circuito, no mínimo dois, dependerá das condições de similaridade permitirem ou não a extrapolação dos resultados para a restante gama de transformadores a qualificar, tendo em conta as condições de similaridade inscritas na norma IEC 60076-5. Os ensaios de curto-circuito devem ser efetuados em laboratórios acreditados e os respetivos relatórios devem conter todos os procedimentos aplicáveis da norma e os resultados finais, incluindo os ensaios de rotina antes e depois dos curto-circuitos e inspeção à parte ativa. b) Apresentar documentação que garanta a suportabilidade dos transformadores e respetivos acessórios, aos níveis de aceleração sísmica especificados. c) Apresentar documentação baseada em ensaios que demonstre a suportabilidade da proteção anti-corrosiva aos requisitos especificados. d) Constituir dossier técnico com ensaios realizados, desenhos e características dos acessórios nele utilizados e outra documentação com interesse e respeitante a cada transformador. | ORMAZABAL PORTUGAL, S.A | 504829432 | 2024-11-08 11:28
02/SQF/2020 | Transformadores de Potência e Reactâncias de Neutro | TP TRI ESTER 15KV 250KVA-TRAV POR-C5 | 20201249 | SEM TRANSFORMER | 250 kVA 15-0,42 kV | SEM 00011-5V | Qualificado à Condição | Transformador com Qualificação Condicionada. Para se qualificar, o fabricante deve: a) Efetuar todos os ensaios de série, tipo e especiais, incluindo os de curto-circuito que deve fazer, estes no mínimo em dois dos tipos de transformadores a fornecer (a definir). Para a sua execução, deve enviar previamente um plano de ensaios datado, logo que estejam fabricadas as primeiras cabeças de série dos transformadores a fornecer. Nota: número de transformadores a sujeitar aos ensaios de curto-circuito, no mínimo dois, dependerá das condições de similaridade permitirem ou não a extrapolação dos resultados para a restante gama de transformadores a qualificar, tendo em conta as condições de similaridade inscritas na norma IEC 60076-5. Os ensaios de curto-circuito devem ser efetuados em laboratórios acreditados e os respetivos relatórios devem conter todos os procedimentos aplicáveis da norma e os resultados finais, incluindo os ensaios de rotina antes e depois dos curto-circuitos e inspeção à parte ativa. b) Apresentar documentação que garanta a suportabilidade dos transformadores e respetivos acessórios, aos níveis de aceleração sísmica especificados. c) Apresentar documentação baseada em ensaios que demonstre a suportabilidade da proteção anti-corrosiva aos requisitos especificados. d) Constituir dossier técnico com ensaios realizados, desenhos e características dos acessórios nele utilizados e outra documentação com interesse e respeitante a cada transformador. | PROFOR - SEGURANÇA, SINALIZAÇÃO E ACESSÓRIOS ELÉCTRICOS, LDA | 500223297 | 2025-01-29 14:14
02/SQF/2020 | Transformadores de Potência e Reactâncias de Neutro | TP TRI ESTER 15KV 400KVA-TRAV ENF-C3 | 20201223 | ASTOR ENERJI A.S. | 400 KVA 15-0,42 KV | ASTOR 050 | Qualificado à Condição | Transformador com Qualificação Condicionada. Para se qualificar, o fabricante deve: a) Efetuar todos os ensaios de série, tipo e especiais, incluindo os de curto-circuito que deve fazer, estes no mínimo em dois dos tipos de transformadores a fornecer (a definir). Para a sua execução, deve enviar previamente um plano de ensaios datado, logo que estejam fabricadas as primeiras cabeças de série dos transformadores a fornecer. Nota: número de transformadores a sujeitar aos ensaios de curto-circuito, no mínimo dois, dependerá das condições de similaridade permitirem ou não a extrapolação dos resultados para a restante gama de transformadores a qualificar, tendo em conta as condições de similaridade inscritas na norma IEC 60076-5. Os ensaios de curto-circuito devem ser efetuados em laboratórios acreditados e os respetivos relatórios devem conter todos os procedimentos aplicáveis da norma e os resultados finais, incluindo os ensaios de rotina antes e depois dos curto-circuitos e inspeção à parte ativa. b) Apresentar documentação que garanta a suportabilidade dos transformadores e respetivos acessórios, aos níveis de aceleração sísmica especificados. c) Apresentar documentação baseada em ensaios que demonstre a suportabilidade da proteção anti-corrosiva aos requisitos especificados. d) Constituir dossier técnico com ensaios realizados, desenhos e características dos acessórios nele utilizados e outra documentação com interesse e respeitante a cada transformador. e) Deve ser submetida toda a documentação técnica referente aos equipamentos propostos. | LUSODIL - MATERIAL ELÉCTRICO E DE ILUMINAÇÃO , S.A. | 503460559 | 2025-01-16 16:00
02/SQF/2020 | Transformadores de Potência e Reactâncias de Neutro | TP TRI ESTER 15KV 400KVA-TRAV ENF-C3 | 20201223 | EFACEC | EDP040015420ECOIIK | EDP040015420ECOIIK | Qualificado à Condição | Transformador com Qualificação Condicionada. Para se qualificar, o fabricante deve: a) Efetuar todos os ensaios de série, tipo e especiais, incluindo os de curto-circuito que deve fazer, estes no mínimo em dois dos tipos de transformadores a fornecer (a definir). Para a sua execução, deve enviar previamente um plano de ensaios datado, logo que estejam fabricadas as primeiras cabeças de série dos transformadores a fornecer. Nota: número de transformadores a sujeitar aos ensaios de curto-circuito, no mínimo dois, dependerá das condições de similaridade permitirem ou não a extrapolação dos resultados para a restante gama de transformadores a qualificar, tendo em conta as condições de similaridade inscritas na norma IEC 60076-5. Os ensaios de curto-circuito devem ser efetuados em laboratórios acreditados e os respetivos relatórios devem conter todos os procedimentos aplicáveis da norma e os resultados finais, incluindo os ensaios de rotina antes e depois dos curto-circuitos e inspeção à parte ativa. b) Apresentar documentação que garanta a suportabilidade dos transformadores e respetivos acessórios, aos níveis de aceleração sísmica especificados. c) Apresentar documentação baseada em ensaios que demonstre a suportabilidade da proteção anti-corrosiva aos requisitos especificados. d) Constituir dossier técnico com ensaios realizados, desenhos e características dos acessórios nele utilizados e outra documentação com interesse e respeitante a cada transformador. | EFACEC ENERGIA - MÁQUINAS E EQUIPAMENTOS ELÉCTRICOS, S.A. | 504040847 | 2025-02-19 15:07
02/SQF/2020 | Transformadores de Potência e Reactâncias de Neutro | TP TRI ESTER 15KV 400KVA-TRAV ENF-C3 | 20201223 | Elsewedy Electric for Electrical Products | D400.15.E.C3.N | 400.15.042.23.5.1-C3.E.N | Qualificado à Condição | Transformador com Qualificação Condicionada. Para se qualificar, o fabricante deve: a) Efetuar todos os ensaios de série, tipo e especiais, incluindo os de curto-circuito que deve fazer, estes no mínimo em dois dos tipos de transformadores a fornecer (a definir). Para a sua execução, deve enviar previamente um plano de ensaios datado, logo que estejam fabricadas as primeiras cabeças de série dos transformadores a fornecer. Nota: número de transformadores a sujeitar aos ensaios de curto-circuito, no mínimo dois, dependerá das condições de similaridade permitirem ou não a extrapolação dos resultados para a restante gama de transformadores a qualificar, tendo em conta as condições de similaridade inscritas na norma IEC 60076-5. Os ensaios de curto-circuito devem ser efetuados em laboratórios acreditados e os respetivos relatórios devem conter todos os procedimentos aplicáveis da norma e os resultados finais, incluindo os ensaios de rotina antes e depois dos curto-circuitos e inspeção à parte ativa. b) Apresentar documentação que garanta a suportabilidade dos transformadores e respetivos acessórios, aos níveis de aceleração sísmica especificados, os ensaios sismicos devem ser efetuados em laboratórios acreditados e os respetivos relatórios devem conter todos os procedimentos aplicáveis da norma e os resultados finais. c) Apresentar documentação baseada em ensaios que demonstre a suportabilidade da proteção anti-corrosiva aos requisitos especificados. d) Constituir dossier técnico com ensaios realizados, desenhos e características dos acessórios nele utilizados e outra documentação com interesse e respeitante a cada transformador. e) Deve ser apresentado declaração de conformidade de acordo com marcação CE. | ElSewedy Electric for Electrical Products S.A.E. | 450532720 | 2025-03-18 11:59
02/SQF/2020 | Transformadores de Potência e Reactâncias de Neutro | TP TRI ESTER 15KV 400KVA-TRAV ENF-C3 | 20201223 | Hitachi Energy Poland Sp. z o.o. | TRANSF DIST | 400-15-ÓLEO-ABB-DMA,AA-E | Qualificado à Condição | Transformador com Qualificação Condicionada. Para se qualificar, o fabricante deve: a) Efetuar todos os ensaios de série, tipo e especiais, incluindo os de curto-circuito que deve fazer, estes no mínimo em dois dos tipos de transformadores a fornecer (a definir). Para a sua execução, deve enviar previamente um plano de ensaios datado, logo que estejam fabricadas as primeiras cabeças de série dos transformadores a fornecer. Nota: número de transformadores a sujeitar aos ensaios de curto-circuito, no mínimo dois, dependerá das condições de similaridade permitirem ou não a extrapolação dos resultados para a restante gama de transformadores a qualificar, tendo em conta as condições de similaridade inscritas na norma IEC 60076-5. Os ensaios de curto-circuito devem ser efetuados em laboratórios acreditados e os respetivos relatórios devem conter todos os procedimentos aplicáveis da norma e os resultados finais, incluindo os ensaios de rotina antes e depois dos curto-circuitos e inspeção à parte ativa. b) Apresentar documentação que garanta a suportabilidade dos transformadores e respetivos acessórios, aos níveis de aceleração sísmica especificados. c) Apresentar documentação baseada em ensaios que demonstre a suportabilidade da proteção anti-corrosiva aos requisitos especificados. d) Constituir dossier técnico com ensaios realizados, desenhos e características dos acessórios nele utilizados e outra documentação com interesse e respeitante a cada transformador. | HITACHI ENERGY PORTUGAL, S.A. | 500031975 | 2024-11-08 11:30
02/SQF/2020 | Transformadores de Potência e Reactâncias de Neutro | TP TRI ESTER 15KV 400KVA-TRAV ENF-C3 | 20201223 | IMEFY | 131K078EVM1 | 131K078EVM1 | Qualificado à Condição | Transformador com Qualificação Condicionada. Para se qualificar, o fabricante deve: a) Efetuar todos os ensaios de série, tipo e especiais, incluindo os de curto-circuito que deve fazer, estes no mínimo em dois dos tipos de transformadores a fornecer (a definir). Para a sua execução, deve enviar previamente um plano de ensaios datado, logo que estejam fabricadas as primeiras cabeças de série dos transformadores a fornecer. Nota: número de transformadores a sujeitar aos ensaios de curto-circuito, no mínimo dois, dependerá das condições de similaridade permitirem ou não a extrapolação dos resultados para a restante gama de transformadores a qualificar, tendo em conta as condições de similaridade inscritas na norma IEC 60076-5. Os ensaios de curto-circuito devem ser efetuados em laboratórios acreditados e os respetivos relatórios devem conter todos os procedimentos aplicáveis da norma e os resultados finais, incluindo os ensaios de rotina antes e depois dos curto-circuitos e inspeção à parte ativa. b) Apresentar documentação que garanta a suportabilidade dos transformadores e respetivos acessórios, aos níveis de aceleração sísmica especificados. c) Apresentar documentação baseada em ensaios que demonstre a suportabilidade da proteção anti-corrosiva aos requisitos especificados. d) Constituir dossier técnico com ensaios realizados, desenhos e características dos acessórios nele utilizados e outra documentação com interesse e respeitante a cada transformador. | INDUSTRIAS MECANOELECTRICAS FONTECHA YEBENES SL | B45006616 | 2024-12-11 11:39
02/SQF/2020 | Transformadores de Potência e Reactâncias de Neutro | TP TRI ESTER 15KV 400KVA-TRAV ENF-C3 | 20201223 | Ormazabal | 400kVA 15kV | 400/17.5/15 0,42 K-PE DMA C52-125_N | Qualificado à Condição | Transformador com Qualificação Condicionada. Para se qualificar, o fabricante deve: a) Efetuar todos os ensaios de série, tipo e especiais, incluindo os de curto-circuito que deve fazer, estes no mínimo em dois dos tipos de transformadores a fornecer (a definir). Para a sua execução, deve enviar previamente um plano de ensaios datado, logo que estejam fabricadas as primeiras cabeças de série dos transformadores a fornecer. Nota: número de transformadores a sujeitar aos ensaios de curto-circuito, no mínimo dois, dependerá das condições de similaridade permitirem ou não a extrapolação dos resultados para a restante gama de transformadores a qualificar, tendo em conta as condições de similaridade inscritas na norma IEC 60076-5. Os ensaios de curto-circuito devem ser efetuados em laboratórios acreditados e os respetivos relatórios devem conter todos os procedimentos aplicáveis da norma e os resultados finais, incluindo os ensaios de rotina antes e depois dos curto-circuitos e inspeção à parte ativa. b) Apresentar documentação que garanta a suportabilidade dos transformadores e respetivos acessórios, aos níveis de aceleração sísmica especificados. c) Apresentar documentação baseada em ensaios que demonstre a suportabilidade da proteção anti-corrosiva aos requisitos especificados. d) Constituir dossier técnico com ensaios realizados, desenhos e características dos acessórios nele utilizados e outra documentação com interesse e respeitante a cada transformador. | ORMAZABAL PORTUGAL, S.A | 504829432 | 2024-11-08 11:28
02/SQF/2020 | Transformadores de Potência e Reactâncias de Neutro | TP TRI ESTER 15KV 400KVA-TRAV ENF-C3 | 20201223 | SEM TRANSFORMER | 400 kVA 15-0,42 kV | SEM 0014-V | Qualificado à Condição | Transformador com Qualificação Condicionada. Para se qualificar, o fabricante deve: a) Efetuar todos os ensaios de série, tipo e especiais, incluindo os de curto-circuito que deve fazer, estes no mínimo em dois dos tipos de transformadores a fornecer (a definir). Para a sua execução, deve enviar previamente um plano de ensaios datado, logo que estejam fabricadas as primeiras cabeças de série dos transformadores a fornecer. Nota: número de transformadores a sujeitar aos ensaios de curto-circuito, no mínimo dois, dependerá das condições de similaridade permitirem ou não a extrapolação dos resultados para a restante gama de transformadores a qualificar, tendo em conta as condições de similaridade inscritas na norma IEC 60076-5. Os ensaios de curto-circuito devem ser efetuados em laboratórios acreditados e os respetivos relatórios devem conter todos os procedimentos aplicáveis da norma e os resultados finais, incluindo os ensaios de rotina antes e depois dos curto-circuitos e inspeção à parte ativa. b) Apresentar documentação que garanta a suportabilidade dos transformadores e respetivos acessórios, aos níveis de aceleração sísmica especificados. c) Apresentar documentação baseada em ensaios que demonstre a suportabilidade da proteção anti-corrosiva aos requisitos especificados. d) Constituir dossier técnico com ensaios realizados, desenhos e características dos acessórios nele utilizados e outra documentação com interesse e respeitante a cada transformador. | PROFOR - SEGURANÇA, SINALIZAÇÃO E ACESSÓRIOS ELÉCTRICOS, LDA | 500223297 | 2025-01-29 14:14
02/SQF/2020 | Transformadores de Potência e Reactâncias de Neutro | TP TRI ESTER 15KV 400KVA-TRAV ENF-C5 | 20201250 | ASTOR ENERJI A.S. | 400 KVA 15-0,42 KV | ASTOR 122 | Qualificado à Condição | Transformador com Qualificação Condicionada. Para se qualificar, o fabricante deve: a) Efetuar todos os ensaios de série, tipo e especiais, incluindo os de curto-circuito que deve fazer, estes no mínimo em dois dos tipos de transformadores a fornecer (a definir). Para a sua execução, deve enviar previamente um plano de ensaios datado, logo que estejam fabricadas as primeiras cabeças de série dos transformadores a fornecer. Nota: número de transformadores a sujeitar aos ensaios de curto-circuito, no mínimo dois, dependerá das condições de similaridade permitirem ou não a extrapolação dos resultados para a restante gama de transformadores a qualificar, tendo em conta as condições de similaridade inscritas na norma IEC 60076-5. Os ensaios de curto-circuito devem ser efetuados em laboratórios acreditados e os respetivos relatórios devem conter todos os procedimentos aplicáveis da norma e os resultados finais, incluindo os ensaios de rotina antes e depois dos curto-circuitos e inspeção à parte ativa. b) Apresentar documentação que garanta a suportabilidade dos transformadores e respetivos acessórios, aos níveis de aceleração sísmica especificados. c) Apresentar documentação baseada em ensaios que demonstre a suportabilidade da proteção anti-corrosiva aos requisitos especificados. d) Constituir dossier técnico com ensaios realizados, desenhos e características dos acessórios nele utilizados e outra documentação com interesse e respeitante a cada transformador. e) Deve ser submetida toda a documentação técnica referente aos equipamentos propostos. | LUSODIL - MATERIAL ELÉCTRICO E DE ILUMINAÇÃO , S.A. | 503460559 | 2025-01-16 16:00
02/SQF/2020 | Transformadores de Potência e Reactâncias de Neutro | TP TRI ESTER 15KV 400KVA-TRAV ENF-C5 | 20201250 | EFACEC | EDP040015420ECOIIC5K | EDP040015420ECOIIC5K | Qualificado à Condição | Transformador com Qualificação Condicionada. Para se qualificar, o fabricante deve: a) Efetuar todos os ensaios de série, tipo e especiais, incluindo os de curto-circuito que deve fazer, estes no mínimo em dois dos tipos de transformadores a fornecer (a definir). Para a sua execução, deve enviar previamente um plano de ensaios datado, logo que estejam fabricadas as primeiras cabeças de série dos transformadores a fornecer. Nota: número de transformadores a sujeitar aos ensaios de curto-circuito, no mínimo dois, dependerá das condições de similaridade permitirem ou não a extrapolação dos resultados para a restante gama de transformadores a qualificar, tendo em conta as condições de similaridade inscritas na norma IEC 60076-5. Os ensaios de curto-circuito devem ser efetuados em laboratórios acreditados e os respetivos relatórios devem conter todos os procedimentos aplicáveis da norma e os resultados finais, incluindo os ensaios de rotina antes e depois dos curto-circuitos e inspeção à parte ativa. b) Apresentar documentação que garanta a suportabilidade dos transformadores e respetivos acessórios, aos níveis de aceleração sísmica especificados. c) Apresentar documentação baseada em ensaios que demonstre a suportabilidade da proteção anti-corrosiva aos requisitos especificados. d) Constituir dossier técnico com ensaios realizados, desenhos e características dos acessórios nele utilizados e outra documentação com interesse e respeitante a cada transformador. | EFACEC ENERGIA - MÁQUINAS E EQUIPAMENTOS ELÉCTRICOS, S.A. | 504040847 | 2025-02-19 15:07
02/SQF/2020 | Transformadores de Potência e Reactâncias de Neutro | TP TRI ESTER 15KV 400KVA-TRAV ENF-C5 | 20201250 | Elsewedy Electric for Electrical Products | D400.15.E.C5.N | 400.15.042.23.5.1-C5.E.N | Qualificado à Condição | Transformador com Qualificação Condicionada. Para se qualificar, o fabricante deve: a) Efetuar todos os ensaios de série, tipo e especiais, incluindo os de curto-circuito que deve fazer, estes no mínimo em dois dos tipos de transformadores a fornecer (a definir). Para a sua execução, deve enviar previamente um plano de ensaios datado, logo que estejam fabricadas as primeiras cabeças de série dos transformadores a fornecer. Nota: número de transformadores a sujeitar aos ensaios de curto-circuito, no mínimo dois, dependerá das condições de similaridade permitirem ou não a extrapolação dos resultados para a restante gama de transformadores a qualificar, tendo em conta as condições de similaridade inscritas na norma IEC 60076-5. Os ensaios de curto-circuito devem ser efetuados em laboratórios acreditados e os respetivos relatórios devem conter todos os procedimentos aplicáveis da norma e os resultados finais, incluindo os ensaios de rotina antes e depois dos curto-circuitos e inspeção à parte ativa. b) Apresentar documentação que garanta a suportabilidade dos transformadores e respetivos acessórios, aos níveis de aceleração sísmica especificados, os ensaios sismicos devem ser efetuados em laboratórios acreditados e os respetivos relatórios devem conter todos os procedimentos aplicáveis da norma e os resultados finais. c) Apresentar documentação baseada em ensaios que demonstre a suportabilidade da proteção anti-corrosiva aos requisitos especificados. d) Constituir dossier técnico com ensaios realizados, desenhos e características dos acessórios nele utilizados e outra documentação com interesse e respeitante a cada transformador. e) Deve ser apresentado declaração de conformidade de acordo com marcação CE. | ElSewedy Electric for Electrical Products S.A.E. | 450532720 | 2025-03-18 11:59
02/SQF/2020 | Transformadores de Potência e Reactâncias de Neutro | TP TRI ESTER 15KV 400KVA-TRAV ENF-C5 | 20201250 | Hitachi Energy Poland Sp. z o.o. | TRANSF DIST | 400-15-ÓLEO-ABB-DMA,AA-E | Qualificado à Condição | Transformador com Qualificação Condicionada. Para se qualificar, o fabricante deve: a) Efetuar todos os ensaios de série, tipo e especiais, incluindo os de curto-circuito que deve fazer, estes no mínimo em dois dos tipos de transformadores a fornecer (a definir). Para a sua execução, deve enviar previamente um plano de ensaios datado, logo que estejam fabricadas as primeiras cabeças de série dos transformadores a fornecer. Nota: número de transformadores a sujeitar aos ensaios de curto-circuito, no mínimo dois, dependerá das condições de similaridade permitirem ou não a extrapolação dos resultados para a restante gama de transformadores a qualificar, tendo em conta as condições de similaridade inscritas na norma IEC 60076-5. Os ensaios de curto-circuito devem ser efetuados em laboratórios acreditados e os respetivos relatórios devem conter todos os procedimentos aplicáveis da norma e os resultados finais, incluindo os ensaios de rotina antes e depois dos curto-circuitos e inspeção à parte ativa. b) Apresentar documentação que garanta a suportabilidade dos transformadores e respetivos acessórios, aos níveis de aceleração sísmica especificados. c) Apresentar documentação baseada em ensaios que demonstre a suportabilidade da proteção anti-corrosiva aos requisitos especificados. d) Constituir dossier técnico com ensaios realizados, desenhos e características dos acessórios nele utilizados e outra documentação com interesse e respeitante a cada transformador. | HITACHI ENERGY PORTUGAL, S.A. | 500031975 | 2024-11-08 11:30
02/SQF/2020 | Transformadores de Potência e Reactâncias de Neutro | TP TRI ESTER 15KV 400KVA-TRAV ENF-C5 | 20201250 | IMEFY | 131K078EVH1 | 131K078EVH1 | Qualificado à Condição | Transformador com Qualificação Condicionada. Para se qualificar, o fabricante deve: a) Efetuar todos os ensaios de série, tipo e especiais, incluindo os de curto-circuito que deve fazer, estes no mínimo em dois dos tipos de transformadores a fornecer (a definir). Para a sua execução, deve enviar previamente um plano de ensaios datado, logo que estejam fabricadas as primeiras cabeças de série dos transformadores a fornecer. Nota: número de transformadores a sujeitar aos ensaios de curto-circuito, no mínimo dois, dependerá das condições de similaridade permitirem ou não a extrapolação dos resultados para a restante gama de transformadores a qualificar, tendo em conta as condições de similaridade inscritas na norma IEC 60076-5. Os ensaios de curto-circuito devem ser efetuados em laboratórios acreditados e os respetivos relatórios devem conter todos os procedimentos aplicáveis da norma e os resultados finais, incluindo os ensaios de rotina antes e depois dos curto-circuitos e inspeção à parte ativa. b) Apresentar documentação que garanta a suportabilidade dos transformadores e respetivos acessórios, aos níveis de aceleração sísmica especificados. c) Apresentar documentação baseada em ensaios que demonstre a suportabilidade da proteção anti-corrosiva aos requisitos especificados. d) Constituir dossier técnico com ensaios realizados, desenhos e características dos acessórios nele utilizados e outra documentação com interesse e respeitante a cada transformador. | INDUSTRIAS MECANOELECTRICAS FONTECHA YEBENES SL | B45006616 | 2024-12-11 11:39
02/SQF/2020 | Transformadores de Potência e Reactâncias de Neutro | TP TRI ESTER 15KV 400KVA-TRAV ENF-C5 | 20201250 | Ormazabal | 400kVA 15kV | 400/17.5/15 0,42 K-PE C5 DMA C52-125_N | Qualificado à Condição | Transformador com Qualificação Condicionada. Para se qualificar, o fabricante deve: a) Efetuar todos os ensaios de série, tipo e especiais, incluindo os de curto-circuito que deve fazer, estes no mínimo em dois dos tipos de transformadores a fornecer (a definir). Para a sua execução, deve enviar previamente um plano de ensaios datado, logo que estejam fabricadas as primeiras cabeças de série dos transformadores a fornecer. Nota: número de transformadores a sujeitar aos ensaios de curto-circuito, no mínimo dois, dependerá das condições de similaridade permitirem ou não a extrapolação dos resultados para a restante gama de transformadores a qualificar, tendo em conta as condições de similaridade inscritas na norma IEC 60076-5. Os ensaios de curto-circuito devem ser efetuados em laboratórios acreditados e os respetivos relatórios devem conter todos os procedimentos aplicáveis da norma e os resultados finais, incluindo os ensaios de rotina antes e depois dos curto-circuitos e inspeção à parte ativa. b) Apresentar documentação que garanta a suportabilidade dos transformadores e respetivos acessórios, aos níveis de aceleração sísmica especificados. c) Apresentar documentação baseada em ensaios que demonstre a suportabilidade da proteção anti-corrosiva aos requisitos especificados. d) Constituir dossier técnico com ensaios realizados, desenhos e características dos acessórios nele utilizados e outra documentação com interesse e respeitante a cada transformador. | ORMAZABAL PORTUGAL, S.A | 504829432 | 2024-11-08 11:28
02/SQF/2020 | Transformadores de Potência e Reactâncias de Neutro | TP TRI ESTER 15KV 400KVA-TRAV ENF-C5 | 20201250 | SEM TRANSFORMER | 400 kVA 15-0,42 kV | SEM 00014-5V | Qualificado à Condição | Transformador com Qualificação Condicionada. Para se qualificar, o fabricante deve: a) Efetuar todos os ensaios de série, tipo e especiais, incluindo os de curto-circuito que deve fazer, estes no mínimo em dois dos tipos de transformadores a fornecer (a definir). Para a sua execução, deve enviar previamente um plano de ensaios datado, logo que estejam fabricadas as primeiras cabeças de série dos transformadores a fornecer. Nota: número de transformadores a sujeitar aos ensaios de curto-circuito, no mínimo dois, dependerá das condições de similaridade permitirem ou não a extrapolação dos resultados para a restante gama de transformadores a qualificar, tendo em conta as condições de similaridade inscritas na norma IEC 60076-5. Os ensaios de curto-circuito devem ser efetuados em laboratórios acreditados e os respetivos relatórios devem conter todos os procedimentos aplicáveis da norma e os resultados finais, incluindo os ensaios de rotina antes e depois dos curto-circuitos e inspeção à parte ativa. b) Apresentar documentação que garanta a suportabilidade dos transformadores e respetivos acessórios, aos níveis de aceleração sísmica especificados. c) Apresentar documentação baseada em ensaios que demonstre a suportabilidade da proteção anti-corrosiva aos requisitos especificados. d) Constituir dossier técnico com ensaios realizados, desenhos e características dos acessórios nele utilizados e outra documentação com interesse e respeitante a cada transformador. | PROFOR - SEGURANÇA, SINALIZAÇÃO E ACESSÓRIOS ELÉCTRICOS, LDA | 500223297 | 2025-01-29 14:14
02/SQF/2020 | Transformadores de Potência e Reactâncias de Neutro | TP TRI ESTER 15KV 400KVA-TRAV POR-C3 | 20201224 | ASTOR ENERJI A.S. | 400 KVA 15-0,42 KV | ASTOR 053 | Qualificado à Condição | Transformador com Qualificação Condicionada. Para se qualificar, o fabricante deve: a) Efetuar todos os ensaios de série, tipo e especiais, incluindo os de curto-circuito que deve fazer, estes no mínimo em dois dos tipos de transformadores a fornecer (a definir). Para a sua execução, deve enviar previamente um plano de ensaios datado, logo que estejam fabricadas as primeiras cabeças de série dos transformadores a fornecer. Nota: número de transformadores a sujeitar aos ensaios de curto-circuito, no mínimo dois, dependerá das condições de similaridade permitirem ou não a extrapolação dos resultados para a restante gama de transformadores a qualificar, tendo em conta as condições de similaridade inscritas na norma IEC 60076-5. Os ensaios de curto-circuito devem ser efetuados em laboratórios acreditados e os respetivos relatórios devem conter todos os procedimentos aplicáveis da norma e os resultados finais, incluindo os ensaios de rotina antes e depois dos curto-circuitos e inspeção à parte ativa. b) Apresentar documentação que garanta a suportabilidade dos transformadores e respetivos acessórios, aos níveis de aceleração sísmica especificados. c) Apresentar documentação baseada em ensaios que demonstre a suportabilidade da proteção anti-corrosiva aos requisitos especificados. d) Constituir dossier técnico com ensaios realizados, desenhos e características dos acessórios nele utilizados e outra documentação com interesse e respeitante a cada transformador. e) Deve ser submetida toda a documentação técnica referente aos equipamentos propostos. | LUSODIL - MATERIAL ELÉCTRICO E DE ILUMINAÇÃO , S.A. | 503460559 | 2025-01-16 16:00
02/SQF/2020 | Transformadores de Potência e Reactâncias de Neutro | TP TRI ESTER 15KV 400KVA-TRAV POR-C3 | 20201224 | EFACEC | EDP040015420ECOIIKP | EDP040015420ECOIIKP | Qualificado à Condição | Transformador com Qualificação Condicionada. Para se qualificar, o fabricante deve: a) Efetuar todos os ensaios de série, tipo e especiais, incluindo os de curto-circuito que deve fazer, estes no mínimo em dois dos tipos de transformadores a fornecer (a definir). Para a sua execução, deve enviar previamente um plano de ensaios datado, logo que estejam fabricadas as primeiras cabeças de série dos transformadores a fornecer. Nota: número de transformadores a sujeitar aos ensaios de curto-circuito, no mínimo dois, dependerá das condições de similaridade permitirem ou não a extrapolação dos resultados para a restante gama de transformadores a qualificar, tendo em conta as condições de similaridade inscritas na norma IEC 60076-5. Os ensaios de curto-circuito devem ser efetuados em laboratórios acreditados e os respetivos relatórios devem conter todos os procedimentos aplicáveis da norma e os resultados finais, incluindo os ensaios de rotina antes e depois dos curto-circuitos e inspeção à parte ativa. b) Apresentar documentação que garanta a suportabilidade dos transformadores e respetivos acessórios, aos níveis de aceleração sísmica especificados. c) Apresentar documentação baseada em ensaios que demonstre a suportabilidade da proteção anti-corrosiva aos requisitos especificados. d) Constituir dossier técnico com ensaios realizados, desenhos e características dos acessórios nele utilizados e outra documentação com interesse e respeitante a cada transformador. | EFACEC ENERGIA - MÁQUINAS E EQUIPAMENTOS ELÉCTRICOS, S.A. | 504040847 | 2025-02-19 15:07
02/SQF/2020 | Transformadores de Potência e Reactâncias de Neutro | TP TRI ESTER 15KV 400KVA-TRAV POR-C3 | 20201224 | Elsewedy Electric for Electrical Products | D400.15.E.C3.P | 400.15.042.23.5.1-C3.E.P | Qualificado à Condição | Transformador com Qualificação Condicionada. Para se qualificar, o fabricante deve: a) Efetuar todos os ensaios de série, tipo e especiais, incluindo os de curto-circuito que deve fazer, estes no mínimo em dois dos tipos de transformadores a fornecer (a definir). Para a sua execução, deve enviar previamente um plano de ensaios datado, logo que estejam fabricadas as primeiras cabeças de série dos transformadores a fornecer. Nota: número de transformadores a sujeitar aos ensaios de curto-circuito, no mínimo dois, dependerá das condições de similaridade permitirem ou não a extrapolação dos resultados para a restante gama de transformadores a qualificar, tendo em conta as condições de similaridade inscritas na norma IEC 60076-5. Os ensaios de curto-circuito devem ser efetuados em laboratórios acreditados e os respetivos relatórios devem conter todos os procedimentos aplicáveis da norma e os resultados finais, incluindo os ensaios de rotina antes e depois dos curto-circuitos e inspeção à parte ativa. b) Apresentar documentação que garanta a suportabilidade dos transformadores e respetivos acessórios, aos níveis de aceleração sísmica especificados, os ensaios sismicos devem ser efetuados em laboratórios acreditados e os respetivos relatórios devem conter todos os procedimentos aplicáveis da norma e os resultados finais. c) Apresentar documentação baseada em ensaios que demonstre a suportabilidade da proteção anti-corrosiva aos requisitos especificados. d) Constituir dossier técnico com ensaios realizados, desenhos e características dos acessórios nele utilizados e outra documentação com interesse e respeitante a cada transformador. e) Deve ser apresentado declaração de conformidade de acordo com marcação CE. | ElSewedy Electric for Electrical Products S.A.E. | 450532720 | 2025-03-18 11:59
02/SQF/2020 | Transformadores de Potência e Reactâncias de Neutro | TP TRI ESTER 15KV 400KVA-TRAV POR-C3 | 20201224 | Hitachi Energy Poland Sp. z o.o. | TRANSF DIST | 400-15-ÓLEO-ABB-DMA,AA-E-P | Qualificado à Condição | Transformador com Qualificação Condicionada. Para se qualificar, o fabricante deve: a) Efetuar todos os ensaios de série, tipo e especiais, incluindo os de curto-circuito que deve fazer, estes no mínimo em dois dos tipos de transformadores a fornecer (a definir). Para a sua execução, deve enviar previamente um plano de ensaios datado, logo que estejam fabricadas as primeiras cabeças de série dos transformadores a fornecer. Nota: número de transformadores a sujeitar aos ensaios de curto-circuito, no mínimo dois, dependerá das condições de similaridade permitirem ou não a extrapolação dos resultados para a restante gama de transformadores a qualificar, tendo em conta as condições de similaridade inscritas na norma IEC 60076-5. Os ensaios de curto-circuito devem ser efetuados em laboratórios acreditados e os respetivos relatórios devem conter todos os procedimentos aplicáveis da norma e os resultados finais, incluindo os ensaios de rotina antes e depois dos curto-circuitos e inspeção à parte ativa. b) Apresentar documentação que garanta a suportabilidade dos transformadores e respetivos acessórios, aos níveis de aceleração sísmica especificados. c) Apresentar documentação baseada em ensaios que demonstre a suportabilidade da proteção anti-corrosiva aos requisitos especificados. d) Constituir dossier técnico com ensaios realizados, desenhos e características dos acessórios nele utilizados e outra documentação com interesse e respeitante a cada transformador. | HITACHI ENERGY PORTUGAL, S.A. | 500031975 | 2024-11-08 11:30
02/SQF/2020 | Transformadores de Potência e Reactâncias de Neutro | TP TRI ESTER 15KV 400KVA-TRAV POR-C3 | 20201224 | IMEFY | 131K078EVM0 | 131K078EVM0 | Qualificado à Condição | Transformador com Qualificação Condicionada. Para se qualificar, o fabricante deve: a) Efetuar todos os ensaios de série, tipo e especiais, incluindo os de curto-circuito que deve fazer, estes no mínimo em dois dos tipos de transformadores a fornecer (a definir). Para a sua execução, deve enviar previamente um plano de ensaios datado, logo que estejam fabricadas as primeiras cabeças de série dos transformadores a fornecer. Nota: número de transformadores a sujeitar aos ensaios de curto-circuito, no mínimo dois, dependerá das condições de similaridade permitirem ou não a extrapolação dos resultados para a restante gama de transformadores a qualificar, tendo em conta as condições de similaridade inscritas na norma IEC 60076-5. Os ensaios de curto-circuito devem ser efetuados em laboratórios acreditados e os respetivos relatórios devem conter todos os procedimentos aplicáveis da norma e os resultados finais, incluindo os ensaios de rotina antes e depois dos curto-circuitos e inspeção à parte ativa. b) Apresentar documentação que garanta a suportabilidade dos transformadores e respetivos acessórios, aos níveis de aceleração sísmica especificados. c) Apresentar documentação baseada em ensaios que demonstre a suportabilidade da proteção anti-corrosiva aos requisitos especificados. d) Constituir dossier técnico com ensaios realizados, desenhos e características dos acessórios nele utilizados e outra documentação com interesse e respeitante a cada transformador. | INDUSTRIAS MECANOELECTRICAS FONTECHA YEBENES SL | B45006616 | 2024-12-11 11:39
02/SQF/2020 | Transformadores de Potência e Reactâncias de Neutro | TP TRI ESTER 15KV 400KVA-TRAV POR-C3 | 20201224 | Ormazabal | 400kVA 15kV | 400/17.5/15 0,42 K-PA DMA C52-125_N | Qualificado à Condição | Transformador com Qualificação Condicionada. Para se qualificar, o fabricante deve: a) Efetuar todos os ensaios de série, tipo e especiais, incluindo os de curto-circuito que deve fazer, estes no mínimo em dois dos tipos de transformadores a fornecer (a definir). Para a sua execução, deve enviar previamente um plano de ensaios datado, logo que estejam fabricadas as primeiras cabeças de série dos transformadores a fornecer. Nota: número de transformadores a sujeitar aos ensaios de curto-circuito, no mínimo dois, dependerá das condições de similaridade permitirem ou não a extrapolação dos resultados para a restante gama de transformadores a qualificar, tendo em conta as condições de similaridade inscritas na norma IEC 60076-5. Os ensaios de curto-circuito devem ser efetuados em laboratórios acreditados e os respetivos relatórios devem conter todos os procedimentos aplicáveis da norma e os resultados finais, incluindo os ensaios de rotina antes e depois dos curto-circuitos e inspeção à parte ativa. b) Apresentar documentação que garanta a suportabilidade dos transformadores e respetivos acessórios, aos níveis de aceleração sísmica especificados. c) Apresentar documentação baseada em ensaios que demonstre a suportabilidade da proteção anti-corrosiva aos requisitos especificados. d) Constituir dossier técnico com ensaios realizados, desenhos e características dos acessórios nele utilizados e outra documentação com interesse e respeitante a cada transformador. | ORMAZABAL PORTUGAL, S.A | 504829432 | 2024-11-08 11:28
02/SQF/2020 | Transformadores de Potência e Reactâncias de Neutro | TP TRI ESTER 15KV 400KVA-TRAV POR-C5 | 20201251 | ASTOR ENERJI A.S. | 400 KVA 15-0,42 KV | ASTOR 125 | Qualificado à Condição | Transformador com Qualificação Condicionada. Para se qualificar, o fabricante deve: a) Efetuar todos os ensaios de série, tipo e especiais, incluindo os de curto-circuito que deve fazer, estes no mínimo em dois dos tipos de transformadores a fornecer (a definir). Para a sua execução, deve enviar previamente um plano de ensaios datado, logo que estejam fabricadas as primeiras cabeças de série dos transformadores a fornecer. Nota: número de transformadores a sujeitar aos ensaios de curto-circuito, no mínimo dois, dependerá das condições de similaridade permitirem ou não a extrapolação dos resultados para a restante gama de transformadores a qualificar, tendo em conta as condições de similaridade inscritas na norma IEC 60076-5. Os ensaios de curto-circuito devem ser efetuados em laboratórios acreditados e os respetivos relatórios devem conter todos os procedimentos aplicáveis da norma e os resultados finais, incluindo os ensaios de rotina antes e depois dos curto-circuitos e inspeção à parte ativa. b) Apresentar documentação que garanta a suportabilidade dos transformadores e respetivos acessórios, aos níveis de aceleração sísmica especificados. c) Apresentar documentação baseada em ensaios que demonstre a suportabilidade da proteção anti-corrosiva aos requisitos especificados. d) Constituir dossier técnico com ensaios realizados, desenhos e características dos acessórios nele utilizados e outra documentação com interesse e respeitante a cada transformador. e) Deve ser submetida toda a documentação técnica referente aos equipamentos propostos. | LUSODIL - MATERIAL ELÉCTRICO E DE ILUMINAÇÃO , S.A. | 503460559 | 2025-01-16 16:00
02/SQF/2020 | Transformadores de Potência e Reactâncias de Neutro | TP TRI ESTER 15KV 400KVA-TRAV POR-C5 | 20201251 | EFACEC | EDP040015420ECOIIC5KP | EDP040015420ECOIIC5KP | Qualificado à Condição | Transformador com Qualificação Condicionada. Para se qualificar, o fabricante deve: a) Efetuar todos os ensaios de série, tipo e especiais, incluindo os de curto-circuito que deve fazer, estes no mínimo em dois dos tipos de transformadores a fornecer (a definir). Para a sua execução, deve enviar previamente um plano de ensaios datado, logo que estejam fabricadas as primeiras cabeças de série dos transformadores a fornecer. Nota: número de transformadores a sujeitar aos ensaios de curto-circuito, no mínimo dois, dependerá das condições de similaridade permitirem ou não a extrapolação dos resultados para a restante gama de transformadores a qualificar, tendo em conta as condições de similaridade inscritas na norma IEC 60076-5. Os ensaios de curto-circuito devem ser efetuados em laboratórios acreditados e os respetivos relatórios devem conter todos os procedimentos aplicáveis da norma e os resultados finais, incluindo os ensaios de rotina antes e depois dos curto-circuitos e inspeção à parte ativa. b) Apresentar documentação que garanta a suportabilidade dos transformadores e respetivos acessórios, aos níveis de aceleração sísmica especificados. c) Apresentar documentação baseada em ensaios que demonstre a suportabilidade da proteção anti-corrosiva aos requisitos especificados. d) Constituir dossier técnico com ensaios realizados, desenhos e características dos acessórios nele utilizados e outra documentação com interesse e respeitante a cada transformador. | EFACEC ENERGIA - MÁQUINAS E EQUIPAMENTOS ELÉCTRICOS, S.A. | 504040847 | 2025-02-19 15:07
02/SQF/2020 | Transformadores de Potência e Reactâncias de Neutro | TP TRI ESTER 15KV 400KVA-TRAV POR-C5 | 20201251 | Elsewedy Electric for Electrical Products | D400.15.E.C5.P | 400.15.042.23.5.1-C5.E.P | Qualificado à Condição | Transformador com Qualificação Condicionada. Para se qualificar, o fabricante deve: a) Efetuar todos os ensaios de série, tipo e especiais, incluindo os de curto-circuito que deve fazer, estes no mínimo em dois dos tipos de transformadores a fornecer (a definir). Para a sua execução, deve enviar previamente um plano de ensaios datado, logo que estejam fabricadas as primeiras cabeças de série dos transformadores a fornecer. Nota: número de transformadores a sujeitar aos ensaios de curto-circuito, no mínimo dois, dependerá das condições de similaridade permitirem ou não a extrapolação dos resultados para a restante gama de transformadores a qualificar, tendo em conta as condições de similaridade inscritas na norma IEC 60076-5. Os ensaios de curto-circuito devem ser efetuados em laboratórios acreditados e os respetivos relatórios devem conter todos os procedimentos aplicáveis da norma e os resultados finais, incluindo os ensaios de rotina antes e depois dos curto-circuitos e inspeção à parte ativa. b) Apresentar documentação que garanta a suportabilidade dos transformadores e respetivos acessórios, aos níveis de aceleração sísmica especificados, os ensaios sismicos devem ser efetuados em laboratórios acreditados e os respetivos relatórios devem conter todos os procedimentos aplicáveis da norma e os resultados finais. c) Apresentar documentação baseada em ensaios que demonstre a suportabilidade da proteção anti-corrosiva aos requisitos especificados. d) Constituir dossier técnico com ensaios realizados, desenhos e características dos acessórios nele utilizados e outra documentação com interesse e respeitante a cada transformador. e) Deve ser apresentado declaração de conformidade de acordo com marcação CE. | ElSewedy Electric for Electrical Products S.A.E. | 450532720 | 2025-03-18 11:59
02/SQF/2020 | Transformadores de Potência e Reactâncias de Neutro | TP TRI ESTER 15KV 400KVA-TRAV POR-C5 | 20201251 | Hitachi Energy Poland Sp. z o.o. | TRANSF DIST | 400-15-ÓLEO-ABB-DMA,AA-E-P | Qualificado à Condição | Transformador com Qualificação Condicionada. Para se qualificar, o fabricante deve: a) Efetuar todos os ensaios de série, tipo e especiais, incluindo os de curto-circuito que deve fazer, estes no mínimo em dois dos tipos de transformadores a fornecer (a definir). Para a sua execução, deve enviar previamente um plano de ensaios datado, logo que estejam fabricadas as primeiras cabeças de série dos transformadores a fornecer. Nota: número de transformadores a sujeitar aos ensaios de curto-circuito, no mínimo dois, dependerá das condições de similaridade permitirem ou não a extrapolação dos resultados para a restante gama de transformadores a qualificar, tendo em conta as condições de similaridade inscritas na norma IEC 60076-5. Os ensaios de curto-circuito devem ser efetuados em laboratórios acreditados e os respetivos relatórios devem conter todos os procedimentos aplicáveis da norma e os resultados finais, incluindo os ensaios de rotina antes e depois dos curto-circuitos e inspeção à parte ativa. b) Apresentar documentação que garanta a suportabilidade dos transformadores e respetivos acessórios, aos níveis de aceleração sísmica especificados. c) Apresentar documentação baseada em ensaios que demonstre a suportabilidade da proteção anti-corrosiva aos requisitos especificados. d) Constituir dossier técnico com ensaios realizados, desenhos e características dos acessórios nele utilizados e outra documentação com interesse e respeitante a cada transformador. | HITACHI ENERGY PORTUGAL, S.A. | 500031975 | 2024-11-08 11:30
02/SQF/2020 | Transformadores de Potência e Reactâncias de Neutro | TP TRI ESTER 15KV 400KVA-TRAV POR-C5 | 20201251 | IMEFY | 131K078EVH0 | 131K078EVH0 | Qualificado à Condição | Transformador com Qualificação Condicionada. Para se qualificar, o fabricante deve: a) Efetuar todos os ensaios de série, tipo e especiais, incluindo os de curto-circuito que deve fazer, estes no mínimo em dois dos tipos de transformadores a fornecer (a definir). Para a sua execução, deve enviar previamente um plano de ensaios datado, logo que estejam fabricadas as primeiras cabeças de série dos transformadores a fornecer. Nota: número de transformadores a sujeitar aos ensaios de curto-circuito, no mínimo dois, dependerá das condições de similaridade permitirem ou não a extrapolação dos resultados para a restante gama de transformadores a qualificar, tendo em conta as condições de similaridade inscritas na norma IEC 60076-5. Os ensaios de curto-circuito devem ser efetuados em laboratórios acreditados e os respetivos relatórios devem conter todos os procedimentos aplicáveis da norma e os resultados finais, incluindo os ensaios de rotina antes e depois dos curto-circuitos e inspeção à parte ativa. b) Apresentar documentação que garanta a suportabilidade dos transformadores e respetivos acessórios, aos níveis de aceleração sísmica especificados. c) Apresentar documentação baseada em ensaios que demonstre a suportabilidade da proteção anti-corrosiva aos requisitos especificados. d) Constituir dossier técnico com ensaios realizados, desenhos e características dos acessórios nele utilizados e outra documentação com interesse e respeitante a cada transformador. | INDUSTRIAS MECANOELECTRICAS FONTECHA YEBENES SL | B45006616 | 2024-12-11 11:39
02/SQF/2020 | Transformadores de Potência e Reactâncias de Neutro | TP TRI ESTER 15KV 400KVA-TRAV POR-C5 | 20201251 | Ormazabal | 400kVA 15kV | 400/17.5/15 0,42 K-PA C5 DMA C52-125_N | Qualificado à Condição | Transformador com Qualificação Condicionada. Para se qualificar, o fabricante deve: a) Efetuar todos os ensaios de série, tipo e especiais, incluindo os de curto-circuito que deve fazer, estes no mínimo em dois dos tipos de transformadores a fornecer (a definir). Para a sua execução, deve enviar previamente um plano de ensaios datado, logo que estejam fabricadas as primeiras cabeças de série dos transformadores a fornecer. Nota: número de transformadores a sujeitar aos ensaios de curto-circuito, no mínimo dois, dependerá das condições de similaridade permitirem ou não a extrapolação dos resultados para a restante gama de transformadores a qualificar, tendo em conta as condições de similaridade inscritas na norma IEC 60076-5. Os ensaios de curto-circuito devem ser efetuados em laboratórios acreditados e os respetivos relatórios devem conter todos os procedimentos aplicáveis da norma e os resultados finais, incluindo os ensaios de rotina antes e depois dos curto-circuitos e inspeção à parte ativa. b) Apresentar documentação que garanta a suportabilidade dos transformadores e respetivos acessórios, aos níveis de aceleração sísmica especificados. c) Apresentar documentação baseada em ensaios que demonstre a suportabilidade da proteção anti-corrosiva aos requisitos especificados. d) Constituir dossier técnico com ensaios realizados, desenhos e características dos acessórios nele utilizados e outra documentação com interesse e respeitante a cada transformador. | ORMAZABAL PORTUGAL, S.A | 504829432 | 2024-11-08 11:28
02/SQF/2020 | Transformadores de Potência e Reactâncias de Neutro | TP TRI ESTER 15KV 50KVA-TRAV POR-C3 | 20201212 | ASTOR ENERJI A.S. | 50 KVA 15-0,42 KV | ASTOR 038 | Qualificado à Condição | Transformador com Qualificação Condicionada. Para se qualificar, o fabricante deve: a) Efetuar todos os ensaios de série, tipo e especiais, incluindo os de curto-circuito que deve fazer, estes no mínimo em dois dos tipos de transformadores a fornecer (a definir). Para a sua execução, deve enviar previamente um plano de ensaios datado, logo que estejam fabricadas as primeiras cabeças de série dos transformadores a fornecer. Nota: número de transformadores a sujeitar aos ensaios de curto-circuito, no mínimo dois, dependerá das condições de similaridade permitirem ou não a extrapolação dos resultados para a restante gama de transformadores a qualificar, tendo em conta as condições de similaridade inscritas na norma IEC 60076-5. Os ensaios de curto-circuito devem ser efetuados em laboratórios acreditados e os respetivos relatórios devem conter todos os procedimentos aplicáveis da norma e os resultados finais, incluindo os ensaios de rotina antes e depois dos curto-circuitos e inspeção à parte ativa. b) Apresentar documentação que garanta a suportabilidade dos transformadores e respetivos acessórios, aos níveis de aceleração sísmica especificados. c) Apresentar documentação baseada em ensaios que demonstre a suportabilidade da proteção anti-corrosiva aos requisitos especificados. d) Constituir dossier técnico com ensaios realizados, desenhos e características dos acessórios nele utilizados e outra documentação com interesse e respeitante a cada transformador. e) Deve ser submetida toda a documentação técnica referente aos equipamentos propostos. | LUSODIL - MATERIAL ELÉCTRICO E DE ILUMINAÇÃO , S.A. | 503460559 | 2025-01-16 16:00
02/SQF/2020 | Transformadores de Potência e Reactâncias de Neutro | TP TRI ESTER 15KV 50KVA-TRAV POR-C3 | 20201212 | EFACEC | EDP005015420ECOIIK | EDP005015420ECOIIK | Qualificado à Condição | Transformador com Qualificação Condicionada. Para se qualificar, o fabricante deve: a) Efetuar todos os ensaios de série, tipo e especiais, incluindo os de curto-circuito que deve fazer, estes no mínimo em dois dos tipos de transformadores a fornecer (a definir). Para a sua execução, deve enviar previamente um plano de ensaios datado, logo que estejam fabricadas as primeiras cabeças de série dos transformadores a fornecer. Nota: número de transformadores a sujeitar aos ensaios de curto-circuito, no mínimo dois, dependerá das condições de similaridade permitirem ou não a extrapolação dos resultados para a restante gama de transformadores a qualificar, tendo em conta as condições de similaridade inscritas na norma IEC 60076-5. Os ensaios de curto-circuito devem ser efetuados em laboratórios acreditados e os respetivos relatórios devem conter todos os procedimentos aplicáveis da norma e os resultados finais, incluindo os ensaios de rotina antes e depois dos curto-circuitos e inspeção à parte ativa. b) Apresentar documentação que garanta a suportabilidade dos transformadores e respetivos acessórios, aos níveis de aceleração sísmica especificados. c) Apresentar documentação baseada em ensaios que demonstre a suportabilidade da proteção anti-corrosiva aos requisitos especificados. d) Constituir dossier técnico com ensaios realizados, desenhos e características dos acessórios nele utilizados e outra documentação com interesse e respeitante a cada transformador. | EFACEC ENERGIA - MÁQUINAS E EQUIPAMENTOS ELÉCTRICOS, S.A. | 504040847 | 2025-02-19 15:07
02/SQF/2020 | Transformadores de Potência e Reactâncias de Neutro | TP TRI ESTER 15KV 50KVA-TRAV POR-C3 | 20201212 | Elsewedy Electric for Electrical Products | D50.15.E.C3 | 50.15.042.23.5.2-C3.E | Qualificado à Condição | Transformador com Qualificação Condicionada. Para se qualificar, o fabricante deve: a) Efetuar todos os ensaios de série, tipo e especiais, incluindo os de curto-circuito que deve fazer, estes no mínimo em dois dos tipos de transformadores a fornecer (a definir). Para a sua execução, deve enviar previamente um plano de ensaios datado, logo que estejam fabricadas as primeiras cabeças de série dos transformadores a fornecer. Nota: número de transformadores a sujeitar aos ensaios de curto-circuito, no mínimo dois, dependerá das condições de similaridade permitirem ou não a extrapolação dos resultados para a restante gama de transformadores a qualificar, tendo em conta as condições de similaridade inscritas na norma IEC 60076-5. Os ensaios de curto-circuito devem ser efetuados em laboratórios acreditados e os respetivos relatórios devem conter todos os procedimentos aplicáveis da norma e os resultados finais, incluindo os ensaios de rotina antes e depois dos curto-circuitos e inspeção à parte ativa. b) Apresentar documentação que garanta a suportabilidade dos transformadores e respetivos acessórios, aos níveis de aceleração sísmica especificados, os ensaios sismicos devem ser efetuados em laboratórios acreditados e os respetivos relatórios devem conter todos os procedimentos aplicáveis da norma e os resultados finais. c) Apresentar documentação baseada em ensaios que demonstre a suportabilidade da proteção anti-corrosiva aos requisitos especificados. d) Constituir dossier técnico com ensaios realizados, desenhos e características dos acessórios nele utilizados e outra documentação com interesse e respeitante a cada transformador. e) Deve ser apresentado declaração de conformidade de acordo com marcação CE. | ElSewedy Electric for Electrical Products S.A.E. | 450532720 | 2025-03-18 11:59
02/SQF/2020 | Transformadores de Potência e Reactâncias de Neutro | TP TRI ESTER 15KV 50KVA-TRAV POR-C3 | 20201212 | Hitachi Energy Poland Sp. z o.o. | TRANSF DIST | 50-15-ÓLEO-ABB-DMA,AA-E | Qualificado à Condição | Transformador com Qualificação Condicionada. Para se qualificar, o fabricante deve: a) Efetuar todos os ensaios de série, tipo e especiais, incluindo os de curto-circuito que deve fazer, estes no mínimo em dois dos tipos de transformadores a fornecer (a definir). Para a sua execução, deve enviar previamente um plano de ensaios datado, logo que estejam fabricadas as primeiras cabeças de série dos transformadores a fornecer. Nota: número de transformadores a sujeitar aos ensaios de curto-circuito, no mínimo dois, dependerá das condições de similaridade permitirem ou não a extrapolação dos resultados para a restante gama de transformadores a qualificar, tendo em conta as condições de similaridade inscritas na norma IEC 60076-5. Os ensaios de curto-circuito devem ser efetuados em laboratórios acreditados e os respetivos relatórios devem conter todos os procedimentos aplicáveis da norma e os resultados finais, incluindo os ensaios de rotina antes e depois dos curto-circuitos e inspeção à parte ativa. b) Apresentar documentação que garanta a suportabilidade dos transformadores e respetivos acessórios, aos níveis de aceleração sísmica especificados. c) Apresentar documentação baseada em ensaios que demonstre a suportabilidade da proteção anti-corrosiva aos requisitos especificados. d) Constituir dossier técnico com ensaios realizados, desenhos e características dos acessórios nele utilizados e outra documentação com interesse e respeitante a cada transformador. | HITACHI ENERGY PORTUGAL, S.A. | 500031975 | 2024-11-08 11:30
02/SQF/2020 | Transformadores de Potência e Reactâncias de Neutro | TP TRI ESTER 15KV 50KVA-TRAV POR-C3 | 20201212 | IMEFY | 051K078EVM0 | 051K078EVM0 | Qualificado à Condição | Transformador com Qualificação Condicionada. Para se qualificar, o fabricante deve: a) Efetuar todos os ensaios de série, tipo e especiais, incluindo os de curto-circuito que deve fazer, estes no mínimo em dois dos tipos de transformadores a fornecer (a definir). Para a sua execução, deve enviar previamente um plano de ensaios datado, logo que estejam fabricadas as primeiras cabeças de série dos transformadores a fornecer. Nota: número de transformadores a sujeitar aos ensaios de curto-circuito, no mínimo dois, dependerá das condições de similaridade permitirem ou não a extrapolação dos resultados para a restante gama de transformadores a qualificar, tendo em conta as condições de similaridade inscritas na norma IEC 60076-5. Os ensaios de curto-circuito devem ser efetuados em laboratórios acreditados e os respetivos relatórios devem conter todos os procedimentos aplicáveis da norma e os resultados finais, incluindo os ensaios de rotina antes e depois dos curto-circuitos e inspeção à parte ativa. b) Apresentar documentação que garanta a suportabilidade dos transformadores e respetivos acessórios, aos níveis de aceleração sísmica especificados. c) Apresentar documentação baseada em ensaios que demonstre a suportabilidade da proteção anti-corrosiva aos requisitos especificados. d) Constituir dossier técnico com ensaios realizados, desenhos e características dos acessórios nele utilizados e outra documentação com interesse e respeitante a cada transformador. | INDUSTRIAS MECANOELECTRICAS FONTECHA YEBENES SL | B45006616 | 2024-12-11 11:39
02/SQF/2020 | Transformadores de Potência e Reactâncias de Neutro | TP TRI ESTER 15KV 50KVA-TRAV POR-C3 | 20201212 | Ormazabal | 50kVA 15kV | 50/17.5/15 0,42 K-PA DMA C52-125_N | Qualificado à Condição | Transformador com Qualificação Condicionada. Para se qualificar, o fabricante deve: a) Efetuar todos os ensaios de série, tipo e especiais, incluindo os de curto-circuito que deve fazer, estes no mínimo em dois dos tipos de transformadores a fornecer (a definir). Para a sua execução, deve enviar previamente um plano de ensaios datado, logo que estejam fabricadas as primeiras cabeças de série dos transformadores a fornecer. Nota: número de transformadores a sujeitar aos ensaios de curto-circuito, no mínimo dois, dependerá das condições de similaridade permitirem ou não a extrapolação dos resultados para a restante gama de transformadores a qualificar, tendo em conta as condições de similaridade inscritas na norma IEC 60076-5. Os ensaios de curto-circuito devem ser efetuados em laboratórios acreditados e os respetivos relatórios devem conter todos os procedimentos aplicáveis da norma e os resultados finais, incluindo os ensaios de rotina antes e depois dos curto-circuitos e inspeção à parte ativa. b) Apresentar documentação que garanta a suportabilidade dos transformadores e respetivos acessórios, aos níveis de aceleração sísmica especificados. c) Apresentar documentação baseada em ensaios que demonstre a suportabilidade da proteção anti-corrosiva aos requisitos especificados. d) Constituir dossier técnico com ensaios realizados, desenhos e características dos acessórios nele utilizados e outra documentação com interesse e respeitante a cada transformador. | ORMAZABAL PORTUGAL, S.A | 504829432 | 2024-11-08 11:28
02/SQF/2020 | Transformadores de Potência e Reactâncias de Neutro | TP TRI ESTER 15KV 50KVA-TRAV POR-C3 | 20201212 | SEM TRANSFORMER | 50 kVA 15-0,42 kV | SEM 0002-V | Qualificado à Condição | Transformador com Qualificação Condicionada. Para se qualificar, o fabricante deve: a) Efetuar todos os ensaios de série, tipo e especiais, incluindo os de curto-circuito que deve fazer, estes no mínimo em dois dos tipos de transformadores a fornecer (a definir). Para a sua execução, deve enviar previamente um plano de ensaios datado, logo que estejam fabricadas as primeiras cabeças de série dos transformadores a fornecer. Nota: número de transformadores a sujeitar aos ensaios de curto-circuito, no mínimo dois, dependerá das condições de similaridade permitirem ou não a extrapolação dos resultados para a restante gama de transformadores a qualificar, tendo em conta as condições de similaridade inscritas na norma IEC 60076-5. Os ensaios de curto-circuito devem ser efetuados em laboratórios acreditados e os respetivos relatórios devem conter todos os procedimentos aplicáveis da norma e os resultados finais, incluindo os ensaios de rotina antes e depois dos curto-circuitos e inspeção à parte ativa. b) Apresentar documentação que garanta a suportabilidade dos transformadores e respetivos acessórios, aos níveis de aceleração sísmica especificados. c) Apresentar documentação baseada em ensaios que demonstre a suportabilidade da proteção anti-corrosiva aos requisitos especificados. d) Constituir dossier técnico com ensaios realizados, desenhos e características dos acessórios nele utilizados e outra documentação com interesse e respeitante a cada transformador. | PROFOR - SEGURANÇA, SINALIZAÇÃO E ACESSÓRIOS ELÉCTRICOS, LDA | 500223297 | 2025-01-29 14:14
02/SQF/2020 | Transformadores de Potência e Reactâncias de Neutro | TP TRI ESTER 15KV 50KVA-TRAV POR-C5 | 20201236 | ASTOR ENERJI A.S. | 50 KVA 15-0,42 KV | ASTOR 110 | Qualificado à Condição | Transformador com Qualificação Condicionada. Para se qualificar, o fabricante deve: a) Efetuar todos os ensaios de série, tipo e especiais, incluindo os de curto-circuito que deve fazer, estes no mínimo em dois dos tipos de transformadores a fornecer (a definir). Para a sua execução, deve enviar previamente um plano de ensaios datado, logo que estejam fabricadas as primeiras cabeças de série dos transformadores a fornecer. Nota: número de transformadores a sujeitar aos ensaios de curto-circuito, no mínimo dois, dependerá das condições de similaridade permitirem ou não a extrapolação dos resultados para a restante gama de transformadores a qualificar, tendo em conta as condições de similaridade inscritas na norma IEC 60076-5. Os ensaios de curto-circuito devem ser efetuados em laboratórios acreditados e os respetivos relatórios devem conter todos os procedimentos aplicáveis da norma e os resultados finais, incluindo os ensaios de rotina antes e depois dos curto-circuitos e inspeção à parte ativa. b) Apresentar documentação que garanta a suportabilidade dos transformadores e respetivos acessórios, aos níveis de aceleração sísmica especificados. c) Apresentar documentação baseada em ensaios que demonstre a suportabilidade da proteção anti-corrosiva aos requisitos especificados. d) Constituir dossier técnico com ensaios realizados, desenhos e características dos acessórios nele utilizados e outra documentação com interesse e respeitante a cada transformador. e) Deve ser submetida toda a documentação técnica referente aos equipamentos propostos. | LUSODIL - MATERIAL ELÉCTRICO E DE ILUMINAÇÃO , S.A. | 503460559 | 2025-01-16 16:00
02/SQF/2020 | Transformadores de Potência e Reactâncias de Neutro | TP TRI ESTER 15KV 50KVA-TRAV POR-C5 | 20201236 | EFACEC | EDP005015420ECOIIC5K | EDP005015420ECOIIC5K | Qualificado à Condição | Transformador com Qualificação Condicionada. Para se qualificar, o fabricante deve: a) Efetuar todos os ensaios de série, tipo e especiais, incluindo os de curto-circuito que deve fazer, estes no mínimo em dois dos tipos de transformadores a fornecer (a definir). Para a sua execução, deve enviar previamente um plano de ensaios datado, logo que estejam fabricadas as primeiras cabeças de série dos transformadores a fornecer. Nota: número de transformadores a sujeitar aos ensaios de curto-circuito, no mínimo dois, dependerá das condições de similaridade permitirem ou não a extrapolação dos resultados para a restante gama de transformadores a qualificar, tendo em conta as condições de similaridade inscritas na norma IEC 60076-5. Os ensaios de curto-circuito devem ser efetuados em laboratórios acreditados e os respetivos relatórios devem conter todos os procedimentos aplicáveis da norma e os resultados finais, incluindo os ensaios de rotina antes e depois dos curto-circuitos e inspeção à parte ativa. b) Apresentar documentação que garanta a suportabilidade dos transformadores e respetivos acessórios, aos níveis de aceleração sísmica especificados. c) Apresentar documentação baseada em ensaios que demonstre a suportabilidade da proteção anti-corrosiva aos requisitos especificados. d) Constituir dossier técnico com ensaios realizados, desenhos e características dos acessórios nele utilizados e outra documentação com interesse e respeitante a cada transformador. | EFACEC ENERGIA - MÁQUINAS E EQUIPAMENTOS ELÉCTRICOS, S.A. | 504040847 | 2025-02-19 15:07
02/SQF/2020 | Transformadores de Potência e Reactâncias de Neutro | TP TRI ESTER 15KV 50KVA-TRAV POR-C5 | 20201236 | Elsewedy Electric for Electrical Products | D50.15.E.C5 | 50.15.042.23.5.2-C5.E | Qualificado à Condição | Transformador com Qualificação Condicionada. Para se qualificar, o fabricante deve: a) Efetuar todos os ensaios de série, tipo e especiais, incluindo os de curto-circuito que deve fazer, estes no mínimo em dois dos tipos de transformadores a fornecer (a definir). Para a sua execução, deve enviar previamente um plano de ensaios datado, logo que estejam fabricadas as primeiras cabeças de série dos transformadores a fornecer. Nota: número de transformadores a sujeitar aos ensaios de curto-circuito, no mínimo dois, dependerá das condições de similaridade permitirem ou não a extrapolação dos resultados para a restante gama de transformadores a qualificar, tendo em conta as condições de similaridade inscritas na norma IEC 60076-5. Os ensaios de curto-circuito devem ser efetuados em laboratórios acreditados e os respetivos relatórios devem conter todos os procedimentos aplicáveis da norma e os resultados finais, incluindo os ensaios de rotina antes e depois dos curto-circuitos e inspeção à parte ativa. b) Apresentar documentação que garanta a suportabilidade dos transformadores e respetivos acessórios, aos níveis de aceleração sísmica especificados, os ensaios sismicos devem ser efetuados em laboratórios acreditados e os respetivos relatórios devem conter todos os procedimentos aplicáveis da norma e os resultados finais. c) Apresentar documentação baseada em ensaios que demonstre a suportabilidade da proteção anti-corrosiva aos requisitos especificados. d) Constituir dossier técnico com ensaios realizados, desenhos e características dos acessórios nele utilizados e outra documentação com interesse e respeitante a cada transformador. e) Deve ser apresentado declaração de conformidade de acordo com marcação CE. | ElSewedy Electric for Electrical Products S.A.E. | 450532720 | 2025-03-18 11:59
02/SQF/2020 | Transformadores de Potência e Reactâncias de Neutro | TP TRI ESTER 15KV 50KVA-TRAV POR-C5 | 20201236 | Hitachi Energy Poland Sp. z o.o. | TRANSF DIST | 50-15-ÓLEO-ABB-DMA,AA-E | Qualificado à Condição | Transformador com Qualificação Condicionada. Para se qualificar, o fabricante deve: a) Efetuar todos os ensaios de série, tipo e especiais, incluindo os de curto-circuito que deve fazer, estes no mínimo em dois dos tipos de transformadores a fornecer (a definir). Para a sua execução, deve enviar previamente um plano de ensaios datado, logo que estejam fabricadas as primeiras cabeças de série dos transformadores a fornecer. Nota: número de transformadores a sujeitar aos ensaios de curto-circuito, no mínimo dois, dependerá das condições de similaridade permitirem ou não a extrapolação dos resultados para a restante gama de transformadores a qualificar, tendo em conta as condições de similaridade inscritas na norma IEC 60076-5. Os ensaios de curto-circuito devem ser efetuados em laboratórios acreditados e os respetivos relatórios devem conter todos os procedimentos aplicáveis da norma e os resultados finais, incluindo os ensaios de rotina antes e depois dos curto-circuitos e inspeção à parte ativa. b) Apresentar documentação que garanta a suportabilidade dos transformadores e respetivos acessórios, aos níveis de aceleração sísmica especificados. c) Apresentar documentação baseada em ensaios que demonstre a suportabilidade da proteção anti-corrosiva aos requisitos especificados. d) Constituir dossier técnico com ensaios realizados, desenhos e características dos acessórios nele utilizados e outra documentação com interesse e respeitante a cada transformador. | HITACHI ENERGY PORTUGAL, S.A. | 500031975 | 2024-11-08 11:30
02/SQF/2020 | Transformadores de Potência e Reactâncias de Neutro | TP TRI ESTER 15KV 50KVA-TRAV POR-C5 | 20201236 | IMEFY | 051K078EVH0 | 051K078EVH0 | Qualificado à Condição | Transformador com Qualificação Condicionada. Para se qualificar, o fabricante deve: a) Efetuar todos os ensaios de série, tipo e especiais, incluindo os de curto-circuito que deve fazer, estes no mínimo em dois dos tipos de transformadores a fornecer (a definir). Para a sua execução, deve enviar previamente um plano de ensaios datado, logo que estejam fabricadas as primeiras cabeças de série dos transformadores a fornecer. Nota: número de transformadores a sujeitar aos ensaios de curto-circuito, no mínimo dois, dependerá das condições de similaridade permitirem ou não a extrapolação dos resultados para a restante gama de transformadores a qualificar, tendo em conta as condições de similaridade inscritas na norma IEC 60076-5. Os ensaios de curto-circuito devem ser efetuados em laboratórios acreditados e os respetivos relatórios devem conter todos os procedimentos aplicáveis da norma e os resultados finais, incluindo os ensaios de rotina antes e depois dos curto-circuitos e inspeção à parte ativa. b) Apresentar documentação que garanta a suportabilidade dos transformadores e respetivos acessórios, aos níveis de aceleração sísmica especificados. c) Apresentar documentação baseada em ensaios que demonstre a suportabilidade da proteção anti-corrosiva aos requisitos especificados. d) Constituir dossier técnico com ensaios realizados, desenhos e características dos acessórios nele utilizados e outra documentação com interesse e respeitante a cada transformador. | INDUSTRIAS MECANOELECTRICAS FONTECHA YEBENES SL | B45006616 | 2024-12-11 11:39
02/SQF/2020 | Transformadores de Potência e Reactâncias de Neutro | TP TRI ESTER 15KV 50KVA-TRAV POR-C5 | 20201236 | Ormazabal | 50kVA 15kV | 50/17.5/15 0,42 K-PA C5 DMA C52-125_N | Qualificado à Condição | Transformador com Qualificação Condicionada. Para se qualificar, o fabricante deve: a) Efetuar todos os ensaios de série, tipo e especiais, incluindo os de curto-circuito que deve fazer, estes no mínimo em dois dos tipos de transformadores a fornecer (a definir). Para a sua execução, deve enviar previamente um plano de ensaios datado, logo que estejam fabricadas as primeiras cabeças de série dos transformadores a fornecer. Nota: número de transformadores a sujeitar aos ensaios de curto-circuito, no mínimo dois, dependerá das condições de similaridade permitirem ou não a extrapolação dos resultados para a restante gama de transformadores a qualificar, tendo em conta as condições de similaridade inscritas na norma IEC 60076-5. Os ensaios de curto-circuito devem ser efetuados em laboratórios acreditados e os respetivos relatórios devem conter todos os procedimentos aplicáveis da norma e os resultados finais, incluindo os ensaios de rotina antes e depois dos curto-circuitos e inspeção à parte ativa. b) Apresentar documentação que garanta a suportabilidade dos transformadores e respetivos acessórios, aos níveis de aceleração sísmica especificados. c) Apresentar documentação baseada em ensaios que demonstre a suportabilidade da proteção anti-corrosiva aos requisitos especificados. d) Constituir dossier técnico com ensaios realizados, desenhos e características dos acessórios nele utilizados e outra documentação com interesse e respeitante a cada transformador. | ORMAZABAL PORTUGAL, S.A | 504829432 | 2024-11-08 11:28
02/SQF/2020 | Transformadores de Potência e Reactâncias de Neutro | TP TRI ESTER 15KV 50KVA-TRAV POR-C5 | 20201236 | SEM TRANSFORMER | 50 kVA 15-0,42 kV | SEM 0002-5V | Qualificado à Condição | Transformador com Qualificação Condicionada. Para se qualificar, o fabricante deve: a) Efetuar todos os ensaios de série, tipo e especiais, incluindo os de curto-circuito que deve fazer, estes no mínimo em dois dos tipos de transformadores a fornecer (a definir). Para a sua execução, deve enviar previamente um plano de ensaios datado, logo que estejam fabricadas as primeiras cabeças de série dos transformadores a fornecer. Nota: número de transformadores a sujeitar aos ensaios de curto-circuito, no mínimo dois, dependerá das condições de similaridade permitirem ou não a extrapolação dos resultados para a restante gama de transformadores a qualificar, tendo em conta as condições de similaridade inscritas na norma IEC 60076-5. Os ensaios de curto-circuito devem ser efetuados em laboratórios acreditados e os respetivos relatórios devem conter todos os procedimentos aplicáveis da norma e os resultados finais, incluindo os ensaios de rotina antes e depois dos curto-circuitos e inspeção à parte ativa. b) Apresentar documentação que garanta a suportabilidade dos transformadores e respetivos acessórios, aos níveis de aceleração sísmica especificados. c) Apresentar documentação baseada em ensaios que demonstre a suportabilidade da proteção anti-corrosiva aos requisitos especificados. d) Constituir dossier técnico com ensaios realizados, desenhos e características dos acessórios nele utilizados e outra documentação com interesse e respeitante a cada transformador. | PROFOR - SEGURANÇA, SINALIZAÇÃO E ACESSÓRIOS ELÉCTRICOS, LDA | 500223297 | 2025-01-29 14:14
02/SQF/2020 | Transformadores de Potência e Reactâncias de Neutro | TP TRI ESTER 15KV 630KVA-TRAV ENF-C3 | 20201225 | ASTOR ENERJI A.S. | 630 KVA 15-0,42 KV | ASTOR 056 | Qualificado à Condição | Transformador com Qualificação Condicionada. Para se qualificar, o fabricante deve: a) Efetuar todos os ensaios de série, tipo e especiais, incluindo os de curto-circuito que deve fazer, estes no mínimo em dois dos tipos de transformadores a fornecer (a definir). Para a sua execução, deve enviar previamente um plano de ensaios datado, logo que estejam fabricadas as primeiras cabeças de série dos transformadores a fornecer. Nota: número de transformadores a sujeitar aos ensaios de curto-circuito, no mínimo dois, dependerá das condições de similaridade permitirem ou não a extrapolação dos resultados para a restante gama de transformadores a qualificar, tendo em conta as condições de similaridade inscritas na norma IEC 60076-5. Os ensaios de curto-circuito devem ser efetuados em laboratórios acreditados e os respetivos relatórios devem conter todos os procedimentos aplicáveis da norma e os resultados finais, incluindo os ensaios de rotina antes e depois dos curto-circuitos e inspeção à parte ativa. b) Apresentar documentação que garanta a suportabilidade dos transformadores e respetivos acessórios, aos níveis de aceleração sísmica especificados. c) Apresentar documentação baseada em ensaios que demonstre a suportabilidade da proteção anti-corrosiva aos requisitos especificados. d) Constituir dossier técnico com ensaios realizados, desenhos e características dos acessórios nele utilizados e outra documentação com interesse e respeitante a cada transformador. e) Deve ser submetida toda a documentação técnica referente aos equipamentos propostos. | LUSODIL - MATERIAL ELÉCTRICO E DE ILUMINAÇÃO , S.A. | 503460559 | 2025-01-16 16:00
02/SQF/2020 | Transformadores de Potência e Reactâncias de Neutro | TP TRI ESTER 15KV 630KVA-TRAV ENF-C3 | 20201225 | EFACEC | EDP063015420ECOIIK | EDP063015420ECOIIK | Qualificado à Condição | Transformador com Qualificação Condicionada. Para se qualificar, o fabricante deve: a) Efetuar todos os ensaios de série, tipo e especiais, incluindo os de curto-circuito que deve fazer, estes no mínimo em dois dos tipos de transformadores a fornecer (a definir). Para a sua execução, deve enviar previamente um plano de ensaios datado, logo que estejam fabricadas as primeiras cabeças de série dos transformadores a fornecer. Nota: número de transformadores a sujeitar aos ensaios de curto-circuito, no mínimo dois, dependerá das condições de similaridade permitirem ou não a extrapolação dos resultados para a restante gama de transformadores a qualificar, tendo em conta as condições de similaridade inscritas na norma IEC 60076-5. Os ensaios de curto-circuito devem ser efetuados em laboratórios acreditados e os respetivos relatórios devem conter todos os procedimentos aplicáveis da norma e os resultados finais, incluindo os ensaios de rotina antes e depois dos curto-circuitos e inspeção à parte ativa. b) Apresentar documentação que garanta a suportabilidade dos transformadores e respetivos acessórios, aos níveis de aceleração sísmica especificados. c) Apresentar documentação baseada em ensaios que demonstre a suportabilidade da proteção anti-corrosiva aos requisitos especificados. d) Constituir dossier técnico com ensaios realizados, desenhos e características dos acessórios nele utilizados e outra documentação com interesse e respeitante a cada transformador. | EFACEC ENERGIA - MÁQUINAS E EQUIPAMENTOS ELÉCTRICOS, S.A. | 504040847 | 2025-02-19 15:07
02/SQF/2020 | Transformadores de Potência e Reactâncias de Neutro | TP TRI ESTER 15KV 630KVA-TRAV ENF-C3 | 20201225 | Elsewedy Electric for Electrical Products | D630.15.E.C3.N | 630.15.042.23.5.1-C3.E.N | Qualificado à Condição | Transformador com Qualificação Condicionada. Para se qualificar, o fabricante deve: a) Efetuar todos os ensaios de série, tipo e especiais, incluindo os de curto-circuito que deve fazer, estes no mínimo em dois dos tipos de transformadores a fornecer (a definir). Para a sua execução, deve enviar previamente um plano de ensaios datado, logo que estejam fabricadas as primeiras cabeças de série dos transformadores a fornecer. Nota: número de transformadores a sujeitar aos ensaios de curto-circuito, no mínimo dois, dependerá das condições de similaridade permitirem ou não a extrapolação dos resultados para a restante gama de transformadores a qualificar, tendo em conta as condições de similaridade inscritas na norma IEC 60076-5. Os ensaios de curto-circuito devem ser efetuados em laboratórios acreditados e os respetivos relatórios devem conter todos os procedimentos aplicáveis da norma e os resultados finais, incluindo os ensaios de rotina antes e depois dos curto-circuitos e inspeção à parte ativa. b) Apresentar documentação que garanta a suportabilidade dos transformadores e respetivos acessórios, aos níveis de aceleração sísmica especificados, os ensaios sismicos devem ser efetuados em laboratórios acreditados e os respetivos relatórios devem conter todos os procedimentos aplicáveis da norma e os resultados finais. c) Apresentar documentação baseada em ensaios que demonstre a suportabilidade da proteção anti-corrosiva aos requisitos especificados. d) Constituir dossier técnico com ensaios realizados, desenhos e características dos acessórios nele utilizados e outra documentação com interesse e respeitante a cada transformador. e) Deve ser apresentado declaração de conformidade de acordo com marcação CE. | ElSewedy Electric for Electrical Products S.A.E. | 450532720 | 2025-03-18 11:59
02/SQF/2020 | Transformadores de Potência e Reactâncias de Neutro | TP TRI ESTER 15KV 630KVA-TRAV ENF-C3 | 20201225 | Hitachi Energy Poland Sp. z o.o. | TRANSF DIST | 630-15-ÓLEO-ABB-DMA,AA-E | Qualificado à Condição | Transformador com Qualificação Condicionada. Para se qualificar, o fabricante deve: a) Efetuar todos os ensaios de série, tipo e especiais, incluindo os de curto-circuito que deve fazer, estes no mínimo em dois dos tipos de transformadores a fornecer (a definir). Para a sua execução, deve enviar previamente um plano de ensaios datado, logo que estejam fabricadas as primeiras cabeças de série dos transformadores a fornecer. Nota: número de transformadores a sujeitar aos ensaios de curto-circuito, no mínimo dois, dependerá das condições de similaridade permitirem ou não a extrapolação dos resultados para a restante gama de transformadores a qualificar, tendo em conta as condições de similaridade inscritas na norma IEC 60076-5. Os ensaios de curto-circuito devem ser efetuados em laboratórios acreditados e os respetivos relatórios devem conter todos os procedimentos aplicáveis da norma e os resultados finais, incluindo os ensaios de rotina antes e depois dos curto-circuitos e inspeção à parte ativa. b) Apresentar documentação que garanta a suportabilidade dos transformadores e respetivos acessórios, aos níveis de aceleração sísmica especificados. c) Apresentar documentação baseada em ensaios que demonstre a suportabilidade da proteção anti-corrosiva aos requisitos especificados. d) Constituir dossier técnico com ensaios realizados, desenhos e características dos acessórios nele utilizados e outra documentação com interesse e respeitante a cada transformador. | HITACHI ENERGY PORTUGAL, S.A. | 500031975 | 2024-11-08 11:30
02/SQF/2020 | Transformadores de Potência e Reactâncias de Neutro | TP TRI ESTER 15KV 630KVA-TRAV ENF-C3 | 20201225 | IMEFY | 151K078EVM1 | 151K078EVM1 | Qualificado à Condição | Transformador com Qualificação Condicionada. Para se qualificar, o fabricante deve: a) Efetuar todos os ensaios de série, tipo e especiais, incluindo os de curto-circuito que deve fazer, estes no mínimo em dois dos tipos de transformadores a fornecer (a definir). Para a sua execução, deve enviar previamente um plano de ensaios datado, logo que estejam fabricadas as primeiras cabeças de série dos transformadores a fornecer. Nota: número de transformadores a sujeitar aos ensaios de curto-circuito, no mínimo dois, dependerá das condições de similaridade permitirem ou não a extrapolação dos resultados para a restante gama de transformadores a qualificar, tendo em conta as condições de similaridade inscritas na norma IEC 60076-5. Os ensaios de curto-circuito devem ser efetuados em laboratórios acreditados e os respetivos relatórios devem conter todos os procedimentos aplicáveis da norma e os resultados finais, incluindo os ensaios de rotina antes e depois dos curto-circuitos e inspeção à parte ativa. b) Apresentar documentação que garanta a suportabilidade dos transformadores e respetivos acessórios, aos níveis de aceleração sísmica especificados. c) Apresentar documentação baseada em ensaios que demonstre a suportabilidade da proteção anti-corrosiva aos requisitos especificados. d) Constituir dossier técnico com ensaios realizados, desenhos e características dos acessórios nele utilizados e outra documentação com interesse e respeitante a cada transformador. | INDUSTRIAS MECANOELECTRICAS FONTECHA YEBENES SL | B45006616 | 2024-12-11 11:39
02/SQF/2020 | Transformadores de Potência e Reactâncias de Neutro | TP TRI ESTER 15KV 630KVA-TRAV ENF-C3 | 20201225 | Ormazabal | 630kVA 15kV | 630/17.5/15 0,42 K-PE DMA C52-125_N | Qualificado à Condição | Transformador com Qualificação Condicionada. Para se qualificar, o fabricante deve: a) Efetuar todos os ensaios de série, tipo e especiais, incluindo os de curto-circuito que deve fazer, estes no mínimo em dois dos tipos de transformadores a fornecer (a definir). Para a sua execução, deve enviar previamente um plano de ensaios datado, logo que estejam fabricadas as primeiras cabeças de série dos transformadores a fornecer. Nota: número de transformadores a sujeitar aos ensaios de curto-circuito, no mínimo dois, dependerá das condições de similaridade permitirem ou não a extrapolação dos resultados para a restante gama de transformadores a qualificar, tendo em conta as condições de similaridade inscritas na norma IEC 60076-5. Os ensaios de curto-circuito devem ser efetuados em laboratórios acreditados e os respetivos relatórios devem conter todos os procedimentos aplicáveis da norma e os resultados finais, incluindo os ensaios de rotina antes e depois dos curto-circuitos e inspeção à parte ativa. b) Apresentar documentação que garanta a suportabilidade dos transformadores e respetivos acessórios, aos níveis de aceleração sísmica especificados. c) Apresentar documentação baseada em ensaios que demonstre a suportabilidade da proteção anti-corrosiva aos requisitos especificados. d) Constituir dossier técnico com ensaios realizados, desenhos e características dos acessórios nele utilizados e outra documentação com interesse e respeitante a cada transformador. | ORMAZABAL PORTUGAL, S.A | 504829432 | 2024-11-08 11:28
02/SQF/2020 | Transformadores de Potência e Reactâncias de Neutro | TP TRI ESTER 15KV 630KVA-TRAV ENF-C3 | 20201225 | SEM TRANSFORMER | 630 kVA 15-0,42 kV | SEM 0017-V | Qualificado à Condição | Transformador com Qualificação Condicionada. Para se qualificar, o fabricante deve: a) Efetuar todos os ensaios de série, tipo e especiais, incluindo os de curto-circuito que deve fazer, estes no mínimo em dois dos tipos de transformadores a fornecer (a definir). Para a sua execução, deve enviar previamente um plano de ensaios datado, logo que estejam fabricadas as primeiras cabeças de série dos transformadores a fornecer. Nota: número de transformadores a sujeitar aos ensaios de curto-circuito, no mínimo dois, dependerá das condições de similaridade permitirem ou não a extrapolação dos resultados para a restante gama de transformadores a qualificar, tendo em conta as condições de similaridade inscritas na norma IEC 60076-5. Os ensaios de curto-circuito devem ser efetuados em laboratórios acreditados e os respetivos relatórios devem conter todos os procedimentos aplicáveis da norma e os resultados finais, incluindo os ensaios de rotina antes e depois dos curto-circuitos e inspeção à parte ativa. b) Apresentar documentação que garanta a suportabilidade dos transformadores e respetivos acessórios, aos níveis de aceleração sísmica especificados. c) Apresentar documentação baseada em ensaios que demonstre a suportabilidade da proteção anti-corrosiva aos requisitos especificados. d) Constituir dossier técnico com ensaios realizados, desenhos e características dos acessórios nele utilizados e outra documentação com interesse e respeitante a cada transformador. | PROFOR - SEGURANÇA, SINALIZAÇÃO E ACESSÓRIOS ELÉCTRICOS, LDA | 500223297 | 2025-01-29 14:14
02/SQF/2020 | Transformadores de Potência e Reactâncias de Neutro | TP TRI ESTER 15KV 630KVA-TRAV ENF-C5 | 20201252 | ASTOR ENERJI A.S. | 630 KVA 15-0,42 KV | ASTOR 128 | Qualificado à Condição | Transformador com Qualificação Condicionada. Para se qualificar, o fabricante deve: a) Efetuar todos os ensaios de série, tipo e especiais, incluindo os de curto-circuito que deve fazer, estes no mínimo em dois dos tipos de transformadores a fornecer (a definir). Para a sua execução, deve enviar previamente um plano de ensaios datado, logo que estejam fabricadas as primeiras cabeças de série dos transformadores a fornecer. Nota: número de transformadores a sujeitar aos ensaios de curto-circuito, no mínimo dois, dependerá das condições de similaridade permitirem ou não a extrapolação dos resultados para a restante gama de transformadores a qualificar, tendo em conta as condições de similaridade inscritas na norma IEC 60076-5. Os ensaios de curto-circuito devem ser efetuados em laboratórios acreditados e os respetivos relatórios devem conter todos os procedimentos aplicáveis da norma e os resultados finais, incluindo os ensaios de rotina antes e depois dos curto-circuitos e inspeção à parte ativa. b) Apresentar documentação que garanta a suportabilidade dos transformadores e respetivos acessórios, aos níveis de aceleração sísmica especificados. c) Apresentar documentação baseada em ensaios que demonstre a suportabilidade da proteção anti-corrosiva aos requisitos especificados. d) Constituir dossier técnico com ensaios realizados, desenhos e características dos acessórios nele utilizados e outra documentação com interesse e respeitante a cada transformador. e) Deve ser submetida toda a documentação técnica referente aos equipamentos propostos. | LUSODIL - MATERIAL ELÉCTRICO E DE ILUMINAÇÃO , S.A. | 503460559 | 2025-01-16 16:00
02/SQF/2020 | Transformadores de Potência e Reactâncias de Neutro | TP TRI ESTER 15KV 630KVA-TRAV ENF-C5 | 20201252 | EFACEC | EDP063015420ECOIIC5K | EDP063015420ECOIIC5K | Qualificado à Condição | Transformador com Qualificação Condicionada. Para se qualificar, o fabricante deve: a) Efetuar todos os ensaios de série, tipo e especiais, incluindo os de curto-circuito que deve fazer, estes no mínimo em dois dos tipos de transformadores a fornecer (a definir). Para a sua execução, deve enviar previamente um plano de ensaios datado, logo que estejam fabricadas as primeiras cabeças de série dos transformadores a fornecer. Nota: número de transformadores a sujeitar aos ensaios de curto-circuito, no mínimo dois, dependerá das condições de similaridade permitirem ou não a extrapolação dos resultados para a restante gama de transformadores a qualificar, tendo em conta as condições de similaridade inscritas na norma IEC 60076-5. Os ensaios de curto-circuito devem ser efetuados em laboratórios acreditados e os respetivos relatórios devem conter todos os procedimentos aplicáveis da norma e os resultados finais, incluindo os ensaios de rotina antes e depois dos curto-circuitos e inspeção à parte ativa. b) Apresentar documentação que garanta a suportabilidade dos transformadores e respetivos acessórios, aos níveis de aceleração sísmica especificados. c) Apresentar documentação baseada em ensaios que demonstre a suportabilidade da proteção anti-corrosiva aos requisitos especificados. d) Constituir dossier técnico com ensaios realizados, desenhos e características dos acessórios nele utilizados e outra documentação com interesse e respeitante a cada transformador. | EFACEC ENERGIA - MÁQUINAS E EQUIPAMENTOS ELÉCTRICOS, S.A. | 504040847 | 2025-02-19 15:07
02/SQF/2020 | Transformadores de Potência e Reactâncias de Neutro | TP TRI ESTER 15KV 630KVA-TRAV ENF-C5 | 20201252 | Elsewedy Electric for Electrical Products | D630.15.E.C5.N | 630.15.042.23.5.1-C5.E.N | Qualificado à Condição | Transformador com Qualificação Condicionada. Para se qualificar, o fabricante deve: a) Efetuar todos os ensaios de série, tipo e especiais, incluindo os de curto-circuito que deve fazer, estes no mínimo em dois dos tipos de transformadores a fornecer (a definir). Para a sua execução, deve enviar previamente um plano de ensaios datado, logo que estejam fabricadas as primeiras cabeças de série dos transformadores a fornecer. Nota: número de transformadores a sujeitar aos ensaios de curto-circuito, no mínimo dois, dependerá das condições de similaridade permitirem ou não a extrapolação dos resultados para a restante gama de transformadores a qualificar, tendo em conta as condições de similaridade inscritas na norma IEC 60076-5. Os ensaios de curto-circuito devem ser efetuados em laboratórios acreditados e os respetivos relatórios devem conter todos os procedimentos aplicáveis da norma e os resultados finais, incluindo os ensaios de rotina antes e depois dos curto-circuitos e inspeção à parte ativa. b) Apresentar documentação que garanta a suportabilidade dos transformadores e respetivos acessórios, aos níveis de aceleração sísmica especificados, os ensaios sismicos devem ser efetuados em laboratórios acreditados e os respetivos relatórios devem conter todos os procedimentos aplicáveis da norma e os resultados finais. c) Apresentar documentação baseada em ensaios que demonstre a suportabilidade da proteção anti-corrosiva aos requisitos especificados. d) Constituir dossier técnico com ensaios realizados, desenhos e características dos acessórios nele utilizados e outra documentação com interesse e respeitante a cada transformador. e) Deve ser apresentado declaração de conformidade de acordo com marcação CE. | ElSewedy Electric for Electrical Products S.A.E. | 450532720 | 2025-03-18 11:59
02/SQF/2020 | Transformadores de Potência e Reactâncias de Neutro | TP TRI ESTER 15KV 630KVA-TRAV ENF-C5 | 20201252 | Hitachi Energy Poland Sp. z o.o. | TRANSF DIST | 630-15-ÓLEO-ABB-DMA,AA-E | Qualificado à Condição | Transformador com Qualificação Condicionada. Para se qualificar, o fabricante deve: a) Efetuar todos os ensaios de série, tipo e especiais, incluindo os de curto-circuito que deve fazer, estes no mínimo em dois dos tipos de transformadores a fornecer (a definir). Para a sua execução, deve enviar previamente um plano de ensaios datado, logo que estejam fabricadas as primeiras cabeças de série dos transformadores a fornecer. Nota: número de transformadores a sujeitar aos ensaios de curto-circuito, no mínimo dois, dependerá das condições de similaridade permitirem ou não a extrapolação dos resultados para a restante gama de transformadores a qualificar, tendo em conta as condições de similaridade inscritas na norma IEC 60076-5. Os ensaios de curto-circuito devem ser efetuados em laboratórios acreditados e os respetivos relatórios devem conter todos os procedimentos aplicáveis da norma e os resultados finais, incluindo os ensaios de rotina antes e depois dos curto-circuitos e inspeção à parte ativa. b) Apresentar documentação que garanta a suportabilidade dos transformadores e respetivos acessórios, aos níveis de aceleração sísmica especificados. c) Apresentar documentação baseada em ensaios que demonstre a suportabilidade da proteção anti-corrosiva aos requisitos especificados. d) Constituir dossier técnico com ensaios realizados, desenhos e características dos acessórios nele utilizados e outra documentação com interesse e respeitante a cada transformador. | HITACHI ENERGY PORTUGAL, S.A. | 500031975 | 2024-11-08 11:30
02/SQF/2020 | Transformadores de Potência e Reactâncias de Neutro | TP TRI ESTER 15KV 630KVA-TRAV ENF-C5 | 20201252 | IMEFY | 151K078EVH1 | 151K078EVH1 | Qualificado à Condição | Transformador com Qualificação Condicionada. Para se qualificar, o fabricante deve: a) Efetuar todos os ensaios de série, tipo e especiais, incluindo os de curto-circuito que deve fazer, estes no mínimo em dois dos tipos de transformadores a fornecer (a definir). Para a sua execução, deve enviar previamente um plano de ensaios datado, logo que estejam fabricadas as primeiras cabeças de série dos transformadores a fornecer. Nota: número de transformadores a sujeitar aos ensaios de curto-circuito, no mínimo dois, dependerá das condições de similaridade permitirem ou não a extrapolação dos resultados para a restante gama de transformadores a qualificar, tendo em conta as condições de similaridade inscritas na norma IEC 60076-5. Os ensaios de curto-circuito devem ser efetuados em laboratórios acreditados e os respetivos relatórios devem conter todos os procedimentos aplicáveis da norma e os resultados finais, incluindo os ensaios de rotina antes e depois dos curto-circuitos e inspeção à parte ativa. b) Apresentar documentação que garanta a suportabilidade dos transformadores e respetivos acessórios, aos níveis de aceleração sísmica especificados. c) Apresentar documentação baseada em ensaios que demonstre a suportabilidade da proteção anti-corrosiva aos requisitos especificados. d) Constituir dossier técnico com ensaios realizados, desenhos e características dos acessórios nele utilizados e outra documentação com interesse e respeitante a cada transformador. | INDUSTRIAS MECANOELECTRICAS FONTECHA YEBENES SL | B45006616 | 2024-12-11 11:39
02/SQF/2020 | Transformadores de Potência e Reactâncias de Neutro | TP TRI ESTER 15KV 630KVA-TRAV ENF-C5 | 20201252 | Ormazabal | 630kVA 15kV | 630/17.5/15 0,42 K-PE C5 DMA C52-125_N | Qualificado à Condição | Transformador com Qualificação Condicionada. Para se qualificar, o fabricante deve: a) Efetuar todos os ensaios de série, tipo e especiais, incluindo os de curto-circuito que deve fazer, estes no mínimo em dois dos tipos de transformadores a fornecer (a definir). Para a sua execução, deve enviar previamente um plano de ensaios datado, logo que estejam fabricadas as primeiras cabeças de série dos transformadores a fornecer. Nota: número de transformadores a sujeitar aos ensaios de curto-circuito, no mínimo dois, dependerá das condições de similaridade permitirem ou não a extrapolação dos resultados para a restante gama de transformadores a qualificar, tendo em conta as condições de similaridade inscritas na norma IEC 60076-5. Os ensaios de curto-circuito devem ser efetuados em laboratórios acreditados e os respetivos relatórios devem conter todos os procedimentos aplicáveis da norma e os resultados finais, incluindo os ensaios de rotina antes e depois dos curto-circuitos e inspeção à parte ativa. b) Apresentar documentação que garanta a suportabilidade dos transformadores e respetivos acessórios, aos níveis de aceleração sísmica especificados. c) Apresentar documentação baseada em ensaios que demonstre a suportabilidade da proteção anti-corrosiva aos requisitos especificados. d) Constituir dossier técnico com ensaios realizados, desenhos e características dos acessórios nele utilizados e outra documentação com interesse e respeitante a cada transformador. | ORMAZABAL PORTUGAL, S.A | 504829432 | 2024-11-08 11:28
02/SQF/2020 | Transformadores de Potência e Reactâncias de Neutro | TP TRI ESTER 15KV 630KVA-TRAV ENF-C5 | 20201252 | SEM TRANSFORMER | 630 kVA 15-0,42 kV | SEM 00017-5V | Qualificado à Condição | Transformador com Qualificação Condicionada. Para se qualificar, o fabricante deve: a) Efetuar todos os ensaios de série, tipo e especiais, incluindo os de curto-circuito que deve fazer, estes no mínimo em dois dos tipos de transformadores a fornecer (a definir). Para a sua execução, deve enviar previamente um plano de ensaios datado, logo que estejam fabricadas as primeiras cabeças de série dos transformadores a fornecer. Nota: número de transformadores a sujeitar aos ensaios de curto-circuito, no mínimo dois, dependerá das condições de similaridade permitirem ou não a extrapolação dos resultados para a restante gama de transformadores a qualificar, tendo em conta as condições de similaridade inscritas na norma IEC 60076-5. Os ensaios de curto-circuito devem ser efetuados em laboratórios acreditados e os respetivos relatórios devem conter todos os procedimentos aplicáveis da norma e os resultados finais, incluindo os ensaios de rotina antes e depois dos curto-circuitos e inspeção à parte ativa. b) Apresentar documentação que garanta a suportabilidade dos transformadores e respetivos acessórios, aos níveis de aceleração sísmica especificados. c) Apresentar documentação baseada em ensaios que demonstre a suportabilidade da proteção anti-corrosiva aos requisitos especificados. d) Constituir dossier técnico com ensaios realizados, desenhos e características dos acessórios nele utilizados e outra documentação com interesse e respeitante a cada transformador. | PROFOR - SEGURANÇA, SINALIZAÇÃO E ACESSÓRIOS ELÉCTRICOS, LDA | 500223297 | 2025-01-29 14:14
02/SQF/2020 | Transformadores de Potência e Reactâncias de Neutro | TP TRI ESTER 15KV 630KVA-TRAV POR-C3 | 20157381 | ASTOR ENERJI A.S. | 630 KVA 15-0,42 KV | ASTOR 059 | Qualificado à Condição | Transformador com Qualificação Condicionada. Para se qualificar, o fabricante deve: a) Efetuar todos os ensaios de série, tipo e especiais, incluindo os de curto-circuito que deve fazer, estes no mínimo em dois dos tipos de transformadores a fornecer (a definir). Para a sua execução, deve enviar previamente um plano de ensaios datado, logo que estejam fabricadas as primeiras cabeças de série dos transformadores a fornecer. Nota: número de transformadores a sujeitar aos ensaios de curto-circuito, no mínimo dois, dependerá das condições de similaridade permitirem ou não a extrapolação dos resultados para a restante gama de transformadores a qualificar, tendo em conta as condições de similaridade inscritas na norma IEC 60076-5. Os ensaios de curto-circuito devem ser efetuados em laboratórios acreditados e os respetivos relatórios devem conter todos os procedimentos aplicáveis da norma e os resultados finais, incluindo os ensaios de rotina antes e depois dos curto-circuitos e inspeção à parte ativa. b) Apresentar documentação que garanta a suportabilidade dos transformadores e respetivos acessórios, aos níveis de aceleração sísmica especificados. c) Apresentar documentação baseada em ensaios que demonstre a suportabilidade da proteção anti-corrosiva aos requisitos especificados. d) Constituir dossier técnico com ensaios realizados, desenhos e características dos acessórios nele utilizados e outra documentação com interesse e respeitante a cada transformador. e) Deve ser submetida toda a documentação técnica referente aos equipamentos propostos. | LUSODIL - MATERIAL ELÉCTRICO E DE ILUMINAÇÃO , S.A. | 503460559 | 2025-01-16 16:00
02/SQF/2020 | Transformadores de Potência e Reactâncias de Neutro | TP TRI ESTER 15KV 630KVA-TRAV POR-C3 | 20157381 | EFACEC | EDP063015420ECOIIKP | EDP063015420ECOIIKP | Qualificado à Condição | Transformador com Qualificação Condicionada. Para se qualificar, o fabricante deve: a) Efetuar todos os ensaios de série, tipo e especiais, incluindo os de curto-circuito que deve fazer, estes no mínimo em dois dos tipos de transformadores a fornecer (a definir). Para a sua execução, deve enviar previamente um plano de ensaios datado, logo que estejam fabricadas as primeiras cabeças de série dos transformadores a fornecer. Nota: número de transformadores a sujeitar aos ensaios de curto-circuito, no mínimo dois, dependerá das condições de similaridade permitirem ou não a extrapolação dos resultados para a restante gama de transformadores a qualificar, tendo em conta as condições de similaridade inscritas na norma IEC 60076-5. Os ensaios de curto-circuito devem ser efetuados em laboratórios acreditados e os respetivos relatórios devem conter todos os procedimentos aplicáveis da norma e os resultados finais, incluindo os ensaios de rotina antes e depois dos curto-circuitos e inspeção à parte ativa. b) Apresentar documentação que garanta a suportabilidade dos transformadores e respetivos acessórios, aos níveis de aceleração sísmica especificados. c) Apresentar documentação baseada em ensaios que demonstre a suportabilidade da proteção anti-corrosiva aos requisitos especificados. d) Constituir dossier técnico com ensaios realizados, desenhos e características dos acessórios nele utilizados e outra documentação com interesse e respeitante a cada transformador. | EFACEC ENERGIA - MÁQUINAS E EQUIPAMENTOS ELÉCTRICOS, S.A. | 504040847 | 2025-02-19 15:07
02/SQF/2020 | Transformadores de Potência e Reactâncias de Neutro | TP TRI ESTER 15KV 630KVA-TRAV POR-C3 | 20157381 | Elsewedy Electric for Electrical Products | D630.15.E.C3.P | 630.15.042.23.5.1-C3.E.P | Qualificado à Condição | Transformador com Qualificação Condicionada. Para se qualificar, o fabricante deve: a) Efetuar todos os ensaios de série, tipo e especiais, incluindo os de curto-circuito que deve fazer, estes no mínimo em dois dos tipos de transformadores a fornecer (a definir). Para a sua execução, deve enviar previamente um plano de ensaios datado, logo que estejam fabricadas as primeiras cabeças de série dos transformadores a fornecer. Nota: número de transformadores a sujeitar aos ensaios de curto-circuito, no mínimo dois, dependerá das condições de similaridade permitirem ou não a extrapolação dos resultados para a restante gama de transformadores a qualificar, tendo em conta as condições de similaridade inscritas na norma IEC 60076-5. Os ensaios de curto-circuito devem ser efetuados em laboratórios acreditados e os respetivos relatórios devem conter todos os procedimentos aplicáveis da norma e os resultados finais, incluindo os ensaios de rotina antes e depois dos curto-circuitos e inspeção à parte ativa. b) Apresentar documentação que garanta a suportabilidade dos transformadores e respetivos acessórios, aos níveis de aceleração sísmica especificados, os ensaios sismicos devem ser efetuados em laboratórios acreditados e os respetivos relatórios devem conter todos os procedimentos aplicáveis da norma e os resultados finais. c) Apresentar documentação baseada em ensaios que demonstre a suportabilidade da proteção anti-corrosiva aos requisitos especificados. d) Constituir dossier técnico com ensaios realizados, desenhos e características dos acessórios nele utilizados e outra documentação com interesse e respeitante a cada transformador. e) Deve ser apresentado declaração de conformidade de acordo com marcação CE. | ElSewedy Electric for Electrical Products S.A.E. | 450532720 | 2025-03-18 11:59
02/SQF/2020 | Transformadores de Potência e Reactâncias de Neutro | TP TRI ESTER 15KV 630KVA-TRAV POR-C3 | 20157381 | Hitachi Energy Poland Sp. z o.o. | TRANSF DIST | 630-15-ÓLEO-ABB-DMA,AA-E-P | Qualificado à Condição | Transformador com Qualificação Condicionada. Para se qualificar, o fabricante deve: a) Efetuar todos os ensaios de série, tipo e especiais, incluindo os de curto-circuito que deve fazer, estes no mínimo em dois dos tipos de transformadores a fornecer (a definir). Para a sua execução, deve enviar previamente um plano de ensaios datado, logo que estejam fabricadas as primeiras cabeças de série dos transformadores a fornecer. Nota: número de transformadores a sujeitar aos ensaios de curto-circuito, no mínimo dois, dependerá das condições de similaridade permitirem ou não a extrapolação dos resultados para a restante gama de transformadores a qualificar, tendo em conta as condições de similaridade inscritas na norma IEC 60076-5. Os ensaios de curto-circuito devem ser efetuados em laboratórios acreditados e os respetivos relatórios devem conter todos os procedimentos aplicáveis da norma e os resultados finais, incluindo os ensaios de rotina antes e depois dos curto-circuitos e inspeção à parte ativa. b) Apresentar documentação que garanta a suportabilidade dos transformadores e respetivos acessórios, aos níveis de aceleração sísmica especificados. c) Apresentar documentação baseada em ensaios que demonstre a suportabilidade da proteção anti-corrosiva aos requisitos especificados. d) Constituir dossier técnico com ensaios realizados, desenhos e características dos acessórios nele utilizados e outra documentação com interesse e respeitante a cada transformador. | HITACHI ENERGY PORTUGAL, S.A. | 500031975 | 2024-11-08 11:30
02/SQF/2020 | Transformadores de Potência e Reactâncias de Neutro | TP TRI ESTER 15KV 630KVA-TRAV POR-C3 | 20157381 | IMEFY | 151K078EVM0 | 151K078EVM0 | Qualificado à Condição | Transformador com Qualificação Condicionada. Para se qualificar, o fabricante deve: a) Efetuar todos os ensaios de série, tipo e especiais, incluindo os de curto-circuito que deve fazer, estes no mínimo em dois dos tipos de transformadores a fornecer (a definir). Para a sua execução, deve enviar previamente um plano de ensaios datado, logo que estejam fabricadas as primeiras cabeças de série dos transformadores a fornecer. Nota: número de transformadores a sujeitar aos ensaios de curto-circuito, no mínimo dois, dependerá das condições de similaridade permitirem ou não a extrapolação dos resultados para a restante gama de transformadores a qualificar, tendo em conta as condições de similaridade inscritas na norma IEC 60076-5. Os ensaios de curto-circuito devem ser efetuados em laboratórios acreditados e os respetivos relatórios devem conter todos os procedimentos aplicáveis da norma e os resultados finais, incluindo os ensaios de rotina antes e depois dos curto-circuitos e inspeção à parte ativa. b) Apresentar documentação que garanta a suportabilidade dos transformadores e respetivos acessórios, aos níveis de aceleração sísmica especificados. c) Apresentar documentação baseada em ensaios que demonstre a suportabilidade da proteção anti-corrosiva aos requisitos especificados. d) Constituir dossier técnico com ensaios realizados, desenhos e características dos acessórios nele utilizados e outra documentação com interesse e respeitante a cada transformador. | INDUSTRIAS MECANOELECTRICAS FONTECHA YEBENES SL | B45006616 | 2024-12-11 11:39
02/SQF/2020 | Transformadores de Potência e Reactâncias de Neutro | TP TRI ESTER 15KV 630KVA-TRAV POR-C3 | 20157381 | Ormazabal | 630kVA 15kV | 630/17.5/15 0,42 k-PA DMA C52-125_N | Qualificado à Condição | Transformador com Qualificação Condicionada. Para se qualificar, o fabricante deve: a) Efetuar todos os ensaios de série, tipo e especiais, incluindo os de curto-circuito que deve fazer, estes no mínimo em dois dos tipos de transformadores a fornecer (a definir). Para a sua execução, deve enviar previamente um plano de ensaios datado, logo que estejam fabricadas as primeiras cabeças de série dos transformadores a fornecer. Nota: número de transformadores a sujeitar aos ensaios de curto-circuito, no mínimo dois, dependerá das condições de similaridade permitirem ou não a extrapolação dos resultados para a restante gama de transformadores a qualificar, tendo em conta as condições de similaridade inscritas na norma IEC 60076-5. Os ensaios de curto-circuito devem ser efetuados em laboratórios acreditados e os respetivos relatórios devem conter todos os procedimentos aplicáveis da norma e os resultados finais, incluindo os ensaios de rotina antes e depois dos curto-circuitos e inspeção à parte ativa. b) Apresentar documentação que garanta a suportabilidade dos transformadores e respetivos acessórios, aos níveis de aceleração sísmica especificados. c) Apresentar documentação baseada em ensaios que demonstre a suportabilidade da proteção anti-corrosiva aos requisitos especificados. d) Constituir dossier técnico com ensaios realizados, desenhos e características dos acessórios nele utilizados e outra documentação com interesse e respeitante a cada transformador. | ORMAZABAL PORTUGAL, S.A | 504829432 | 2024-11-08 11:28
02/SQF/2020 | Transformadores de Potência e Reactâncias de Neutro | TP TRI ESTER 15KV 630KVA-TRAV POR-C5 | 20201253 | ASTOR ENERJI A.S. | 630 KVA 15-0,42 KV | ASTOR 131 | Qualificado à Condição | Transformador com Qualificação Condicionada. Para se qualificar, o fabricante deve: a) Efetuar todos os ensaios de série, tipo e especiais, incluindo os de curto-circuito que deve fazer, estes no mínimo em dois dos tipos de transformadores a fornecer (a definir). Para a sua execução, deve enviar previamente um plano de ensaios datado, logo que estejam fabricadas as primeiras cabeças de série dos transformadores a fornecer. Nota: número de transformadores a sujeitar aos ensaios de curto-circuito, no mínimo dois, dependerá das condições de similaridade permitirem ou não a extrapolação dos resultados para a restante gama de transformadores a qualificar, tendo em conta as condições de similaridade inscritas na norma IEC 60076-5. Os ensaios de curto-circuito devem ser efetuados em laboratórios acreditados e os respetivos relatórios devem conter todos os procedimentos aplicáveis da norma e os resultados finais, incluindo os ensaios de rotina antes e depois dos curto-circuitos e inspeção à parte ativa. b) Apresentar documentação que garanta a suportabilidade dos transformadores e respetivos acessórios, aos níveis de aceleração sísmica especificados. c) Apresentar documentação baseada em ensaios que demonstre a suportabilidade da proteção anti-corrosiva aos requisitos especificados. d) Constituir dossier técnico com ensaios realizados, desenhos e características dos acessórios nele utilizados e outra documentação com interesse e respeitante a cada transformador. e) Deve ser submetida toda a documentação técnica referente aos equipamentos propostos. | LUSODIL - MATERIAL ELÉCTRICO E DE ILUMINAÇÃO , S.A. | 503460559 | 2025-01-16 16:00
02/SQF/2020 | Transformadores de Potência e Reactâncias de Neutro | TP TRI ESTER 15KV 630KVA-TRAV POR-C5 | 20201253 | EFACEC | EDP063015420ECOIIC5KP | EDP063015420ECOIIC5KP | Qualificado à Condição | Transformador com Qualificação Condicionada. Para se qualificar, o fabricante deve: a) Efetuar todos os ensaios de série, tipo e especiais, incluindo os de curto-circuito que deve fazer, estes no mínimo em dois dos tipos de transformadores a fornecer (a definir). Para a sua execução, deve enviar previamente um plano de ensaios datado, logo que estejam fabricadas as primeiras cabeças de série dos transformadores a fornecer. Nota: número de transformadores a sujeitar aos ensaios de curto-circuito, no mínimo dois, dependerá das condições de similaridade permitirem ou não a extrapolação dos resultados para a restante gama de transformadores a qualificar, tendo em conta as condições de similaridade inscritas na norma IEC 60076-5. Os ensaios de curto-circuito devem ser efetuados em laboratórios acreditados e os respetivos relatórios devem conter todos os procedimentos aplicáveis da norma e os resultados finais, incluindo os ensaios de rotina antes e depois dos curto-circuitos e inspeção à parte ativa. b) Apresentar documentação que garanta a suportabilidade dos transformadores e respetivos acessórios, aos níveis de aceleração sísmica especificados. c) Apresentar documentação baseada em ensaios que demonstre a suportabilidade da proteção anti-corrosiva aos requisitos especificados. d) Constituir dossier técnico com ensaios realizados, desenhos e características dos acessórios nele utilizados e outra documentação com interesse e respeitante a cada transformador. | EFACEC ENERGIA - MÁQUINAS E EQUIPAMENTOS ELÉCTRICOS, S.A. | 504040847 | 2025-02-19 15:07
02/SQF/2020 | Transformadores de Potência e Reactâncias de Neutro | TP TRI ESTER 15KV 630KVA-TRAV POR-C5 | 20201253 | Elsewedy Electric for Electrical Products | D630.15.E.C5.P | 630.15.042.23.5.1-C5.E.P | Qualificado à Condição | Transformador com Qualificação Condicionada. Para se qualificar, o fabricante deve: a) Efetuar todos os ensaios de série, tipo e especiais, incluindo os de curto-circuito que deve fazer, estes no mínimo em dois dos tipos de transformadores a fornecer (a definir). Para a sua execução, deve enviar previamente um plano de ensaios datado, logo que estejam fabricadas as primeiras cabeças de série dos transformadores a fornecer. Nota: número de transformadores a sujeitar aos ensaios de curto-circuito, no mínimo dois, dependerá das condições de similaridade permitirem ou não a extrapolação dos resultados para a restante gama de transformadores a qualificar, tendo em conta as condições de similaridade inscritas na norma IEC 60076-5. Os ensaios de curto-circuito devem ser efetuados em laboratórios acreditados e os respetivos relatórios devem conter todos os procedimentos aplicáveis da norma e os resultados finais, incluindo os ensaios de rotina antes e depois dos curto-circuitos e inspeção à parte ativa. b) Apresentar documentação que garanta a suportabilidade dos transformadores e respetivos acessórios, aos níveis de aceleração sísmica especificados, os ensaios sismicos devem ser efetuados em laboratórios acreditados e os respetivos relatórios devem conter todos os procedimentos aplicáveis da norma e os resultados finais. c) Apresentar documentação baseada em ensaios que demonstre a suportabilidade da proteção anti-corrosiva aos requisitos especificados. d) Constituir dossier técnico com ensaios realizados, desenhos e características dos acessórios nele utilizados e outra documentação com interesse e respeitante a cada transformador. e) Deve ser apresentado declaração de conformidade de acordo com marcação CE. | ElSewedy Electric for Electrical Products S.A.E. | 450532720 | 2025-03-18 11:59
02/SQF/2020 | Transformadores de Potência e Reactâncias de Neutro | TP TRI ESTER 15KV 630KVA-TRAV POR-C5 | 20201253 | Hitachi Energy Poland Sp. z o.o. | TRANSF DIST | 630-15-ÓLEO-ABB-DMA,AA-E-P | Qualificado à Condição | Transformador com Qualificação Condicionada. Para se qualificar, o fabricante deve: a) Efetuar todos os ensaios de série, tipo e especiais, incluindo os de curto-circuito que deve fazer, estes no mínimo em dois dos tipos de transformadores a fornecer (a definir). Para a sua execução, deve enviar previamente um plano de ensaios datado, logo que estejam fabricadas as primeiras cabeças de série dos transformadores a fornecer. Nota: número de transformadores a sujeitar aos ensaios de curto-circuito, no mínimo dois, dependerá das condições de similaridade permitirem ou não a extrapolação dos resultados para a restante gama de transformadores a qualificar, tendo em conta as condições de similaridade inscritas na norma IEC 60076-5. Os ensaios de curto-circuito devem ser efetuados em laboratórios acreditados e os respetivos relatórios devem conter todos os procedimentos aplicáveis da norma e os resultados finais, incluindo os ensaios de rotina antes e depois dos curto-circuitos e inspeção à parte ativa. b) Apresentar documentação que garanta a suportabilidade dos transformadores e respetivos acessórios, aos níveis de aceleração sísmica especificados. c) Apresentar documentação baseada em ensaios que demonstre a suportabilidade da proteção anti-corrosiva aos requisitos especificados. d) Constituir dossier técnico com ensaios realizados, desenhos e características dos acessórios nele utilizados e outra documentação com interesse e respeitante a cada transformador. | HITACHI ENERGY PORTUGAL, S.A. | 500031975 | 2024-11-08 11:30
02/SQF/2020 | Transformadores de Potência e Reactâncias de Neutro | TP TRI ESTER 15KV 630KVA-TRAV POR-C5 | 20201253 | IMEFY | 151K078EVH0 | 151K078EVH0 | Qualificado à Condição | Transformador com Qualificação Condicionada. Para se qualificar, o fabricante deve: a) Efetuar todos os ensaios de série, tipo e especiais, incluindo os de curto-circuito que deve fazer, estes no mínimo em dois dos tipos de transformadores a fornecer (a definir). Para a sua execução, deve enviar previamente um plano de ensaios datado, logo que estejam fabricadas as primeiras cabeças de série dos transformadores a fornecer. Nota: número de transformadores a sujeitar aos ensaios de curto-circuito, no mínimo dois, dependerá das condições de similaridade permitirem ou não a extrapolação dos resultados para a restante gama de transformadores a qualificar, tendo em conta as condições de similaridade inscritas na norma IEC 60076-5. Os ensaios de curto-circuito devem ser efetuados em laboratórios acreditados e os respetivos relatórios devem conter todos os procedimentos aplicáveis da norma e os resultados finais, incluindo os ensaios de rotina antes e depois dos curto-circuitos e inspeção à parte ativa. b) Apresentar documentação que garanta a suportabilidade dos transformadores e respetivos acessórios, aos níveis de aceleração sísmica especificados. c) Apresentar documentação baseada em ensaios que demonstre a suportabilidade da proteção anti-corrosiva aos requisitos especificados. d) Constituir dossier técnico com ensaios realizados, desenhos e características dos acessórios nele utilizados e outra documentação com interesse e respeitante a cada transformador. | INDUSTRIAS MECANOELECTRICAS FONTECHA YEBENES SL | B45006616 | 2024-12-11 11:39
02/SQF/2020 | Transformadores de Potência e Reactâncias de Neutro | TP TRI ESTER 15KV 630KVA-TRAV POR-C5 | 20201253 | Ormazabal | 630kVA 15kV | 630/17.5/15 0,42 K-PA C5 DMA C52-125_N | Qualificado à Condição | Transformador com Qualificação Condicionada. Para se qualificar, o fabricante deve: a) Efetuar todos os ensaios de série, tipo e especiais, incluindo os de curto-circuito que deve fazer, estes no mínimo em dois dos tipos de transformadores a fornecer (a definir). Para a sua execução, deve enviar previamente um plano de ensaios datado, logo que estejam fabricadas as primeiras cabeças de série dos transformadores a fornecer. Nota: número de transformadores a sujeitar aos ensaios de curto-circuito, no mínimo dois, dependerá das condições de similaridade permitirem ou não a extrapolação dos resultados para a restante gama de transformadores a qualificar, tendo em conta as condições de similaridade inscritas na norma IEC 60076-5. Os ensaios de curto-circuito devem ser efetuados em laboratórios acreditados e os respetivos relatórios devem conter todos os procedimentos aplicáveis da norma e os resultados finais, incluindo os ensaios de rotina antes e depois dos curto-circuitos e inspeção à parte ativa. b) Apresentar documentação que garanta a suportabilidade dos transformadores e respetivos acessórios, aos níveis de aceleração sísmica especificados. c) Apresentar documentação baseada em ensaios que demonstre a suportabilidade da proteção anti-corrosiva aos requisitos especificados. d) Constituir dossier técnico com ensaios realizados, desenhos e características dos acessórios nele utilizados e outra documentação com interesse e respeitante a cada transformador. | ORMAZABAL PORTUGAL, S.A | 504829432 | 2024-11-08 11:28
02/SQF/2020 | Transformadores de Potência e Reactâncias de Neutro | TP TRI ESTER 15KV 800KVA-TRAV ENF-C3 | 20201226 | ASTOR ENERJI A.S. | 800 KVA 15-0,42 KV | ASTOR 062 | Qualificado à Condição | Transformador com Qualificação Condicionada. Para se qualificar, o fabricante deve: a) Efetuar todos os ensaios de série, tipo e especiais, incluindo os de curto-circuito que deve fazer, estes no mínimo em dois dos tipos de transformadores a fornecer (a definir). Para a sua execução, deve enviar previamente um plano de ensaios datado, logo que estejam fabricadas as primeiras cabeças de série dos transformadores a fornecer. Nota: número de transformadores a sujeitar aos ensaios de curto-circuito, no mínimo dois, dependerá das condições de similaridade permitirem ou não a extrapolação dos resultados para a restante gama de transformadores a qualificar, tendo em conta as condições de similaridade inscritas na norma IEC 60076-5. Os ensaios de curto-circuito devem ser efetuados em laboratórios acreditados e os respetivos relatórios devem conter todos os procedimentos aplicáveis da norma e os resultados finais, incluindo os ensaios de rotina antes e depois dos curto-circuitos e inspeção à parte ativa. b) Apresentar documentação que garanta a suportabilidade dos transformadores e respetivos acessórios, aos níveis de aceleração sísmica especificados. c) Apresentar documentação baseada em ensaios que demonstre a suportabilidade da proteção anti-corrosiva aos requisitos especificados. d) Constituir dossier técnico com ensaios realizados, desenhos e características dos acessórios nele utilizados e outra documentação com interesse e respeitante a cada transformador. e) Deve ser submetida toda a documentação técnica referente aos equipamentos propostos. | LUSODIL - MATERIAL ELÉCTRICO E DE ILUMINAÇÃO , S.A. | 503460559 | 2025-01-16 16:00
02/SQF/2020 | Transformadores de Potência e Reactâncias de Neutro | TP TRI ESTER 15KV 800KVA-TRAV ENF-C3 | 20201226 | EFACEC | EDP080015420ECOIIK | EDP080015420ECOIIK | Qualificado à Condição | Transformador com Qualificação Condicionada. Para se qualificar, o fabricante deve: a) Efetuar todos os ensaios de série, tipo e especiais, incluindo os de curto-circuito que deve fazer, estes no mínimo em dois dos tipos de transformadores a fornecer (a definir). Para a sua execução, deve enviar previamente um plano de ensaios datado, logo que estejam fabricadas as primeiras cabeças de série dos transformadores a fornecer. Nota: número de transformadores a sujeitar aos ensaios de curto-circuito, no mínimo dois, dependerá das condições de similaridade permitirem ou não a extrapolação dos resultados para a restante gama de transformadores a qualificar, tendo em conta as condições de similaridade inscritas na norma IEC 60076-5. Os ensaios de curto-circuito devem ser efetuados em laboratórios acreditados e os respetivos relatórios devem conter todos os procedimentos aplicáveis da norma e os resultados finais, incluindo os ensaios de rotina antes e depois dos curto-circuitos e inspeção à parte ativa. b) Apresentar documentação que garanta a suportabilidade dos transformadores e respetivos acessórios, aos níveis de aceleração sísmica especificados. c) Apresentar documentação baseada em ensaios que demonstre a suportabilidade da proteção anti-corrosiva aos requisitos especificados. d) Constituir dossier técnico com ensaios realizados, desenhos e características dos acessórios nele utilizados e outra documentação com interesse e respeitante a cada transformador. | EFACEC ENERGIA - MÁQUINAS E EQUIPAMENTOS ELÉCTRICOS, S.A. | 504040847 | 2025-02-19 15:07
02/SQF/2020 | Transformadores de Potência e Reactâncias de Neutro | TP TRI ESTER 15KV 800KVA-TRAV ENF-C3 | 20201226 | Elsewedy Electric for Electrical Products | D800.15.E.C3 | 800.15.042.23.5.1-C3.E | Qualificado à Condição | Transformador com Qualificação Condicionada. Para se qualificar, o fabricante deve: a) Efetuar todos os ensaios de série, tipo e especiais, incluindo os de curto-circuito que deve fazer, estes no mínimo em dois dos tipos de transformadores a fornecer (a definir). Para a sua execução, deve enviar previamente um plano de ensaios datado, logo que estejam fabricadas as primeiras cabeças de série dos transformadores a fornecer. Nota: número de transformadores a sujeitar aos ensaios de curto-circuito, no mínimo dois, dependerá das condições de similaridade permitirem ou não a extrapolação dos resultados para a restante gama de transformadores a qualificar, tendo em conta as condições de similaridade inscritas na norma IEC 60076-5. Os ensaios de curto-circuito devem ser efetuados em laboratórios acreditados e os respetivos relatórios devem conter todos os procedimentos aplicáveis da norma e os resultados finais, incluindo os ensaios de rotina antes e depois dos curto-circuitos e inspeção à parte ativa. b) Apresentar documentação que garanta a suportabilidade dos transformadores e respetivos acessórios, aos níveis de aceleração sísmica especificados, os ensaios sismicos devem ser efetuados em laboratórios acreditados e os respetivos relatórios devem conter todos os procedimentos aplicáveis da norma e os resultados finais. c) Apresentar documentação baseada em ensaios que demonstre a suportabilidade da proteção anti-corrosiva aos requisitos especificados. d) Constituir dossier técnico com ensaios realizados, desenhos e características dos acessórios nele utilizados e outra documentação com interesse e respeitante a cada transformador. e) Deve ser apresentado declaração de conformidade de acordo com marcação CE. | ElSewedy Electric for Electrical Products S.A.E. | 450532720 | 2025-03-18 11:59
02/SQF/2020 | Transformadores de Potência e Reactâncias de Neutro | TP TRI ESTER 15KV 800KVA-TRAV ENF-C3 | 20201226 | Hitachi Energy Poland Sp. z o.o. | TRANSF DIST | 800-15-ÓLEO-ABB-DMA,AA-E | Qualificado à Condição | Transformador com Qualificação Condicionada. Para se qualificar, o fabricante deve: a) Efetuar todos os ensaios de série, tipo e especiais, incluindo os de curto-circuito que deve fazer, estes no mínimo em dois dos tipos de transformadores a fornecer (a definir). Para a sua execução, deve enviar previamente um plano de ensaios datado, logo que estejam fabricadas as primeiras cabeças de série dos transformadores a fornecer. Nota: número de transformadores a sujeitar aos ensaios de curto-circuito, no mínimo dois, dependerá das condições de similaridade permitirem ou não a extrapolação dos resultados para a restante gama de transformadores a qualificar, tendo em conta as condições de similaridade inscritas na norma IEC 60076-5. Os ensaios de curto-circuito devem ser efetuados em laboratórios acreditados e os respetivos relatórios devem conter todos os procedimentos aplicáveis da norma e os resultados finais, incluindo os ensaios de rotina antes e depois dos curto-circuitos e inspeção à parte ativa. b) Apresentar documentação que garanta a suportabilidade dos transformadores e respetivos acessórios, aos níveis de aceleração sísmica especificados. c) Apresentar documentação baseada em ensaios que demonstre a suportabilidade da proteção anti-corrosiva aos requisitos especificados. d) Constituir dossier técnico com ensaios realizados, desenhos e características dos acessórios nele utilizados e outra documentação com interesse e respeitante a cada transformador. | HITACHI ENERGY PORTUGAL, S.A. | 500031975 | 2024-11-08 11:30
02/SQF/2020 | Transformadores de Potência e Reactâncias de Neutro | TP TRI ESTER 15KV 800KVA-TRAV ENF-C3 | 20201226 | IMEFY | 161K078EVM1 | 161K078EVM1 | Qualificado à Condição | Transformador com Qualificação Condicionada. Para se qualificar, o fabricante deve: a) Efetuar todos os ensaios de série, tipo e especiais, incluindo os de curto-circuito que deve fazer, estes no mínimo em dois dos tipos de transformadores a fornecer (a definir). Para a sua execução, deve enviar previamente um plano de ensaios datado, logo que estejam fabricadas as primeiras cabeças de série dos transformadores a fornecer. Nota: número de transformadores a sujeitar aos ensaios de curto-circuito, no mínimo dois, dependerá das condições de similaridade permitirem ou não a extrapolação dos resultados para a restante gama de transformadores a qualificar, tendo em conta as condições de similaridade inscritas na norma IEC 60076-5. Os ensaios de curto-circuito devem ser efetuados em laboratórios acreditados e os respetivos relatórios devem conter todos os procedimentos aplicáveis da norma e os resultados finais, incluindo os ensaios de rotina antes e depois dos curto-circuitos e inspeção à parte ativa. b) Apresentar documentação que garanta a suportabilidade dos transformadores e respetivos acessórios, aos níveis de aceleração sísmica especificados. c) Apresentar documentação baseada em ensaios que demonstre a suportabilidade da proteção anti-corrosiva aos requisitos especificados. d) Constituir dossier técnico com ensaios realizados, desenhos e características dos acessórios nele utilizados e outra documentação com interesse e respeitante a cada transformador. | INDUSTRIAS MECANOELECTRICAS FONTECHA YEBENES SL | B45006616 | 2024-12-11 11:39
02/SQF/2020 | Transformadores de Potência e Reactâncias de Neutro | TP TRI ESTER 15KV 800KVA-TRAV ENF-C3 | 20201226 | Ormazabal | 800kVA 15kV | 630/17.5/15 0,42 K-PA DMA C52-125_N | Qualificado à Condição | Transformador com Qualificação Condicionada. Para se qualificar, o fabricante deve: a) Efetuar todos os ensaios de série, tipo e especiais, incluindo os de curto-circuito que deve fazer, estes no mínimo em dois dos tipos de transformadores a fornecer (a definir). Para a sua execução, deve enviar previamente um plano de ensaios datado, logo que estejam fabricadas as primeiras cabeças de série dos transformadores a fornecer. Nota: número de transformadores a sujeitar aos ensaios de curto-circuito, no mínimo dois, dependerá das condições de similaridade permitirem ou não a extrapolação dos resultados para a restante gama de transformadores a qualificar, tendo em conta as condições de similaridade inscritas na norma IEC 60076-5. Os ensaios de curto-circuito devem ser efetuados em laboratórios acreditados e os respetivos relatórios devem conter todos os procedimentos aplicáveis da norma e os resultados finais, incluindo os ensaios de rotina antes e depois dos curto-circuitos e inspeção à parte ativa. b) Apresentar documentação que garanta a suportabilidade dos transformadores e respetivos acessórios, aos níveis de aceleração sísmica especificados. c) Apresentar documentação baseada em ensaios que demonstre a suportabilidade da proteção anti-corrosiva aos requisitos especificados. d) Constituir dossier técnico com ensaios realizados, desenhos e características dos acessórios nele utilizados e outra documentação com interesse e respeitante a cada transformador. | ORMAZABAL PORTUGAL, S.A | 504829432 | 2024-11-08 11:28
02/SQF/2020 | Transformadores de Potência e Reactâncias de Neutro | TP TRI ESTER 15KV 800KVA-TRAV ENF-C3 | 20201226 | SEM TRANSFORMER | 800 kVA 15-0,42 kV | SEM 0020-V | Qualificado à Condição | Transformador com Qualificação Condicionada. Para se qualificar, o fabricante deve: a) Efetuar todos os ensaios de série, tipo e especiais, incluindo os de curto-circuito que deve fazer, estes no mínimo em dois dos tipos de transformadores a fornecer (a definir). Para a sua execução, deve enviar previamente um plano de ensaios datado, logo que estejam fabricadas as primeiras cabeças de série dos transformadores a fornecer. Nota: número de transformadores a sujeitar aos ensaios de curto-circuito, no mínimo dois, dependerá das condições de similaridade permitirem ou não a extrapolação dos resultados para a restante gama de transformadores a qualificar, tendo em conta as condições de similaridade inscritas na norma IEC 60076-5. Os ensaios de curto-circuito devem ser efetuados em laboratórios acreditados e os respetivos relatórios devem conter todos os procedimentos aplicáveis da norma e os resultados finais, incluindo os ensaios de rotina antes e depois dos curto-circuitos e inspeção à parte ativa. b) Apresentar documentação que garanta a suportabilidade dos transformadores e respetivos acessórios, aos níveis de aceleração sísmica especificados. c) Apresentar documentação baseada em ensaios que demonstre a suportabilidade da proteção anti-corrosiva aos requisitos especificados. d) Constituir dossier técnico com ensaios realizados, desenhos e características dos acessórios nele utilizados e outra documentação com interesse e respeitante a cada transformador. | PROFOR - SEGURANÇA, SINALIZAÇÃO E ACESSÓRIOS ELÉCTRICOS, LDA | 500223297 | 2025-01-29 14:14
02/SQF/2020 | Transformadores de Potência e Reactâncias de Neutro | TP TRI ESTER 15KV 800KVA-TRAV ENF-C5 | 20201254 | ASTOR ENERJI A.S. | 800 KVA 15-0,42 KV | ASTOR 134 | Qualificado à Condição | Transformador com Qualificação Condicionada. Para se qualificar, o fabricante deve: a) Efetuar todos os ensaios de série, tipo e especiais, incluindo os de curto-circuito que deve fazer, estes no mínimo em dois dos tipos de transformadores a fornecer (a definir). Para a sua execução, deve enviar previamente um plano de ensaios datado, logo que estejam fabricadas as primeiras cabeças de série dos transformadores a fornecer. Nota: número de transformadores a sujeitar aos ensaios de curto-circuito, no mínimo dois, dependerá das condições de similaridade permitirem ou não a extrapolação dos resultados para a restante gama de transformadores a qualificar, tendo em conta as condições de similaridade inscritas na norma IEC 60076-5. Os ensaios de curto-circuito devem ser efetuados em laboratórios acreditados e os respetivos relatórios devem conter todos os procedimentos aplicáveis da norma e os resultados finais, incluindo os ensaios de rotina antes e depois dos curto-circuitos e inspeção à parte ativa. b) Apresentar documentação que garanta a suportabilidade dos transformadores e respetivos acessórios, aos níveis de aceleração sísmica especificados. c) Apresentar documentação baseada em ensaios que demonstre a suportabilidade da proteção anti-corrosiva aos requisitos especificados. d) Constituir dossier técnico com ensaios realizados, desenhos e características dos acessórios nele utilizados e outra documentação com interesse e respeitante a cada transformador. e) Deve ser submetida toda a documentação técnica referente aos equipamentos propostos. | LUSODIL - MATERIAL ELÉCTRICO E DE ILUMINAÇÃO , S.A. | 503460559 | 2025-01-16 16:00
02/SQF/2020 | Transformadores de Potência e Reactâncias de Neutro | TP TRI ESTER 15KV 800KVA-TRAV ENF-C5 | 20201254 | EFACEC | EDP080015420ECOIIC5K | EDP080015420ECOIIC5K | Qualificado à Condição | Transformador com Qualificação Condicionada. Para se qualificar, o fabricante deve: a) Efetuar todos os ensaios de série, tipo e especiais, incluindo os de curto-circuito que deve fazer, estes no mínimo em dois dos tipos de transformadores a fornecer (a definir). Para a sua execução, deve enviar previamente um plano de ensaios datado, logo que estejam fabricadas as primeiras cabeças de série dos transformadores a fornecer. Nota: número de transformadores a sujeitar aos ensaios de curto-circuito, no mínimo dois, dependerá das condições de similaridade permitirem ou não a extrapolação dos resultados para a restante gama de transformadores a qualificar, tendo em conta as condições de similaridade inscritas na norma IEC 60076-5. Os ensaios de curto-circuito devem ser efetuados em laboratórios acreditados e os respetivos relatórios devem conter todos os procedimentos aplicáveis da norma e os resultados finais, incluindo os ensaios de rotina antes e depois dos curto-circuitos e inspeção à parte ativa. b) Apresentar documentação que garanta a suportabilidade dos transformadores e respetivos acessórios, aos níveis de aceleração sísmica especificados. c) Apresentar documentação baseada em ensaios que demonstre a suportabilidade da proteção anti-corrosiva aos requisitos especificados. d) Constituir dossier técnico com ensaios realizados, desenhos e características dos acessórios nele utilizados e outra documentação com interesse e respeitante a cada transformador. | EFACEC ENERGIA - MÁQUINAS E EQUIPAMENTOS ELÉCTRICOS, S.A. | 504040847 | 2025-02-19 15:07
02/SQF/2020 | Transformadores de Potência e Reactâncias de Neutro | TP TRI ESTER 15KV 800KVA-TRAV ENF-C5 | 20201254 | Elsewedy Electric for Electrical Products | D800.15.E.C5 | 800.15.042.23.5.1-C5.E | Qualificado à Condição | Transformador com Qualificação Condicionada. Para se qualificar, o fabricante deve: a) Efetuar todos os ensaios de série, tipo e especiais, incluindo os de curto-circuito que deve fazer, estes no mínimo em dois dos tipos de transformadores a fornecer (a definir). Para a sua execução, deve enviar previamente um plano de ensaios datado, logo que estejam fabricadas as primeiras cabeças de série dos transformadores a fornecer. Nota: número de transformadores a sujeitar aos ensaios de curto-circuito, no mínimo dois, dependerá das condições de similaridade permitirem ou não a extrapolação dos resultados para a restante gama de transformadores a qualificar, tendo em conta as condições de similaridade inscritas na norma IEC 60076-5. Os ensaios de curto-circuito devem ser efetuados em laboratórios acreditados e os respetivos relatórios devem conter todos os procedimentos aplicáveis da norma e os resultados finais, incluindo os ensaios de rotina antes e depois dos curto-circuitos e inspeção à parte ativa. b) Apresentar documentação que garanta a suportabilidade dos transformadores e respetivos acessórios, aos níveis de aceleração sísmica especificados, os ensaios sismicos devem ser efetuados em laboratórios acreditados e os respetivos relatórios devem conter todos os procedimentos aplicáveis da norma e os resultados finais. c) Apresentar documentação baseada em ensaios que demonstre a suportabilidade da proteção anti-corrosiva aos requisitos especificados. d) Constituir dossier técnico com ensaios realizados, desenhos e características dos acessórios nele utilizados e outra documentação com interesse e respeitante a cada transformador. e) Deve ser apresentado declaração de conformidade de acordo com marcação CE. | ElSewedy Electric for Electrical Products S.A.E. | 450532720 | 2025-03-18 11:59
02/SQF/2020 | Transformadores de Potência e Reactâncias de Neutro | TP TRI ESTER 15KV 800KVA-TRAV ENF-C5 | 20201254 | Hitachi Energy Poland Sp. z o.o. | TRANSF DIST | 800-15-ÓLEO-ABB-DMA,AA-E | Qualificado à Condição | Transformador com Qualificação Condicionada. Para se qualificar, o fabricante deve: a) Efetuar todos os ensaios de série, tipo e especiais, incluindo os de curto-circuito que deve fazer, estes no mínimo em dois dos tipos de transformadores a fornecer (a definir). Para a sua execução, deve enviar previamente um plano de ensaios datado, logo que estejam fabricadas as primeiras cabeças de série dos transformadores a fornecer. Nota: número de transformadores a sujeitar aos ensaios de curto-circuito, no mínimo dois, dependerá das condições de similaridade permitirem ou não a extrapolação dos resultados para a restante gama de transformadores a qualificar, tendo em conta as condições de similaridade inscritas na norma IEC 60076-5. Os ensaios de curto-circuito devem ser efetuados em laboratórios acreditados e os respetivos relatórios devem conter todos os procedimentos aplicáveis da norma e os resultados finais, incluindo os ensaios de rotina antes e depois dos curto-circuitos e inspeção à parte ativa. b) Apresentar documentação que garanta a suportabilidade dos transformadores e respetivos acessórios, aos níveis de aceleração sísmica especificados. c) Apresentar documentação baseada em ensaios que demonstre a suportabilidade da proteção anti-corrosiva aos requisitos especificados. d) Constituir dossier técnico com ensaios realizados, desenhos e características dos acessórios nele utilizados e outra documentação com interesse e respeitante a cada transformador. | HITACHI ENERGY PORTUGAL, S.A. | 500031975 | 2024-11-08 11:30
02/SQF/2020 | Transformadores de Potência e Reactâncias de Neutro | TP TRI ESTER 15KV 800KVA-TRAV ENF-C5 | 20201254 | IMEFY | 161K078EVH1 | 161K078EVH1 | Qualificado à Condição | Transformador com Qualificação Condicionada. Para se qualificar, o fabricante deve: a) Efetuar todos os ensaios de série, tipo e especiais, incluindo os de curto-circuito que deve fazer, estes no mínimo em dois dos tipos de transformadores a fornecer (a definir). Para a sua execução, deve enviar previamente um plano de ensaios datado, logo que estejam fabricadas as primeiras cabeças de série dos transformadores a fornecer. Nota: número de transformadores a sujeitar aos ensaios de curto-circuito, no mínimo dois, dependerá das condições de similaridade permitirem ou não a extrapolação dos resultados para a restante gama de transformadores a qualificar, tendo em conta as condições de similaridade inscritas na norma IEC 60076-5. Os ensaios de curto-circuito devem ser efetuados em laboratórios acreditados e os respetivos relatórios devem conter todos os procedimentos aplicáveis da norma e os resultados finais, incluindo os ensaios de rotina antes e depois dos curto-circuitos e inspeção à parte ativa. b) Apresentar documentação que garanta a suportabilidade dos transformadores e respetivos acessórios, aos níveis de aceleração sísmica especificados. c) Apresentar documentação baseada em ensaios que demonstre a suportabilidade da proteção anti-corrosiva aos requisitos especificados. d) Constituir dossier técnico com ensaios realizados, desenhos e características dos acessórios nele utilizados e outra documentação com interesse e respeitante a cada transformador. | INDUSTRIAS MECANOELECTRICAS FONTECHA YEBENES SL | B45006616 | 2024-12-11 11:39
02/SQF/2020 | Transformadores de Potência e Reactâncias de Neutro | TP TRI ESTER 15KV 800KVA-TRAV ENF-C5 | 20201254 | Ormazabal | 800kVA 15kV | 800/17.5/15 0,42 K-PE C5 DMA C52-125_N | Qualificado à Condição | Transformador com Qualificação Condicionada. Para se qualificar, o fabricante deve: a) Efetuar todos os ensaios de série, tipo e especiais, incluindo os de curto-circuito que deve fazer, estes no mínimo em dois dos tipos de transformadores a fornecer (a definir). Para a sua execução, deve enviar previamente um plano de ensaios datado, logo que estejam fabricadas as primeiras cabeças de série dos transformadores a fornecer. Nota: número de transformadores a sujeitar aos ensaios de curto-circuito, no mínimo dois, dependerá das condições de similaridade permitirem ou não a extrapolação dos resultados para a restante gama de transformadores a qualificar, tendo em conta as condições de similaridade inscritas na norma IEC 60076-5. Os ensaios de curto-circuito devem ser efetuados em laboratórios acreditados e os respetivos relatórios devem conter todos os procedimentos aplicáveis da norma e os resultados finais, incluindo os ensaios de rotina antes e depois dos curto-circuitos e inspeção à parte ativa. b) Apresentar documentação que garanta a suportabilidade dos transformadores e respetivos acessórios, aos níveis de aceleração sísmica especificados. c) Apresentar documentação baseada em ensaios que demonstre a suportabilidade da proteção anti-corrosiva aos requisitos especificados. d) Constituir dossier técnico com ensaios realizados, desenhos e características dos acessórios nele utilizados e outra documentação com interesse e respeitante a cada transformador. | ORMAZABAL PORTUGAL, S.A | 504829432 | 2024-11-08 11:28
02/SQF/2020 | Transformadores de Potência e Reactâncias de Neutro | TP TRI ESTER 15KV 800KVA-TRAV ENF-C5 | 20201254 | SEM TRANSFORMER | 800 kVA 15-0,42 kV | SEM 00020-5V | Qualificado à Condição | Transformador com Qualificação Condicionada. Para se qualificar, o fabricante deve: a) Efetuar todos os ensaios de série, tipo e especiais, incluindo os de curto-circuito que deve fazer, estes no mínimo em dois dos tipos de transformadores a fornecer (a definir). Para a sua execução, deve enviar previamente um plano de ensaios datado, logo que estejam fabricadas as primeiras cabeças de série dos transformadores a fornecer. Nota: número de transformadores a sujeitar aos ensaios de curto-circuito, no mínimo dois, dependerá das condições de similaridade permitirem ou não a extrapolação dos resultados para a restante gama de transformadores a qualificar, tendo em conta as condições de similaridade inscritas na norma IEC 60076-5. Os ensaios de curto-circuito devem ser efetuados em laboratórios acreditados e os respetivos relatórios devem conter todos os procedimentos aplicáveis da norma e os resultados finais, incluindo os ensaios de rotina antes e depois dos curto-circuitos e inspeção à parte ativa. b) Apresentar documentação que garanta a suportabilidade dos transformadores e respetivos acessórios, aos níveis de aceleração sísmica especificados. c) Apresentar documentação baseada em ensaios que demonstre a suportabilidade da proteção anti-corrosiva aos requisitos especificados. d) Constituir dossier técnico com ensaios realizados, desenhos e características dos acessórios nele utilizados e outra documentação com interesse e respeitante a cada transformador. | PROFOR - SEGURANÇA, SINALIZAÇÃO E ACESSÓRIOS ELÉCTRICOS, LDA | 500223297 | 2025-01-29 14:14
02/SQF/2020 | Transformadores de Potência e Reactâncias de Neutro | TP TRI ESTER 30KV 1000KVA-TRAV ENF-C3 | 20201233 | ASTOR ENERJI A.S. | 1000 KVA 30-0,42 KV | ASTOR 066 | Qualificado à Condição | Transformador com Qualificação Condicionada. Para se qualificar, o fabricante deve: a) Efetuar todos os ensaios de série, tipo e especiais, incluindo os de curto-circuito que deve fazer, estes no mínimo em dois dos tipos de transformadores a fornecer (a definir). Para a sua execução, deve enviar previamente um plano de ensaios datado, logo que estejam fabricadas as primeiras cabeças de série dos transformadores a fornecer. Nota: número de transformadores a sujeitar aos ensaios de curto-circuito, no mínimo dois, dependerá das condições de similaridade permitirem ou não a extrapolação dos resultados para a restante gama de transformadores a qualificar, tendo em conta as condições de similaridade inscritas na norma IEC 60076-5. Os ensaios de curto-circuito devem ser efetuados em laboratórios acreditados e os respetivos relatórios devem conter todos os procedimentos aplicáveis da norma e os resultados finais, incluindo os ensaios de rotina antes e depois dos curto-circuitos e inspeção à parte ativa. b) Apresentar documentação que garanta a suportabilidade dos transformadores e respetivos acessórios, aos níveis de aceleração sísmica especificados. c) Apresentar documentação baseada em ensaios que demonstre a suportabilidade da proteção anti-corrosiva aos requisitos especificados. d) Constituir dossier técnico com ensaios realizados, desenhos e características dos acessórios nele utilizados e outra documentação com interesse e respeitante a cada transformador. e) Deve ser submetida toda a documentação técnica referente aos equipamentos propostos. | LUSODIL - MATERIAL ELÉCTRICO E DE ILUMINAÇÃO , S.A. | 503460559 | 2025-01-16 16:00
02/SQF/2020 | Transformadores de Potência e Reactâncias de Neutro | TP TRI ESTER 30KV 1000KVA-TRAV ENF-C3 | 20201233 | EFACEC | EDP100030420ECOIIK | EDP100030420ECOIIK | Qualificado à Condição | Transformador com Qualificação Condicionada. Para se qualificar, o fabricante deve: a) Efetuar todos os ensaios de série, tipo e especiais, incluindo os de curto-circuito que deve fazer, estes no mínimo em dois dos tipos de transformadores a fornecer (a definir). Para a sua execução, deve enviar previamente um plano de ensaios datado, logo que estejam fabricadas as primeiras cabeças de série dos transformadores a fornecer. Nota: número de transformadores a sujeitar aos ensaios de curto-circuito, no mínimo dois, dependerá das condições de similaridade permitirem ou não a extrapolação dos resultados para a restante gama de transformadores a qualificar, tendo em conta as condições de similaridade inscritas na norma IEC 60076-5. Os ensaios de curto-circuito devem ser efetuados em laboratórios acreditados e os respetivos relatórios devem conter todos os procedimentos aplicáveis da norma e os resultados finais, incluindo os ensaios de rotina antes e depois dos curto-circuitos e inspeção à parte ativa. b) Apresentar documentação que garanta a suportabilidade dos transformadores e respetivos acessórios, aos níveis de aceleração sísmica especificados. c) Apresentar documentação baseada em ensaios que demonstre a suportabilidade da proteção anti-corrosiva aos requisitos especificados. d) Constituir dossier técnico com ensaios realizados, desenhos e características dos acessórios nele utilizados e outra documentação com interesse e respeitante a cada transformador. | EFACEC ENERGIA - MÁQUINAS E EQUIPAMENTOS ELÉCTRICOS, S.A. | 504040847 | 2025-02-19 15:07
02/SQF/2020 | Transformadores de Potência e Reactâncias de Neutro | TP TRI ESTER 30KV 1000KVA-TRAV ENF-C3 | 20201233 | Elsewedy Electric for Electrical Products | D1000.30.E.C3 | 1000.30.042.23.5.1-C3.E | Qualificado à Condição | Transformador com Qualificação Condicionada. Para se qualificar, o fabricante deve: a) Efetuar todos os ensaios de série, tipo e especiais, incluindo os de curto-circuito que deve fazer, estes no mínimo em dois dos tipos de transformadores a fornecer (a definir). Para a sua execução, deve enviar previamente um plano de ensaios datado, logo que estejam fabricadas as primeiras cabeças de série dos transformadores a fornecer. Nota: número de transformadores a sujeitar aos ensaios de curto-circuito, no mínimo dois, dependerá das condições de similaridade permitirem ou não a extrapolação dos resultados para a restante gama de transformadores a qualificar, tendo em conta as condições de similaridade inscritas na norma IEC 60076-5. Os ensaios de curto-circuito devem ser efetuados em laboratórios acreditados e os respetivos relatórios devem conter todos os procedimentos aplicáveis da norma e os resultados finais, incluindo os ensaios de rotina antes e depois dos curto-circuitos e inspeção à parte ativa. b) Apresentar documentação que garanta a suportabilidade dos transformadores e respetivos acessórios, aos níveis de aceleração sísmica especificados, os ensaios sismicos devem ser efetuados em laboratórios acreditados e os respetivos relatórios devem conter todos os procedimentos aplicáveis da norma e os resultados finais. c) Apresentar documentação baseada em ensaios que demonstre a suportabilidade da proteção anti-corrosiva aos requisitos especificados. d) Constituir dossier técnico com ensaios realizados, desenhos e características dos acessórios nele utilizados e outra documentação com interesse e respeitante a cada transformador. e) Deve ser apresentado declaração de conformidade de acordo com marcação CE. | ElSewedy Electric for Electrical Products S.A.E. | 450532720 | 2025-03-18 11:59
02/SQF/2020 | Transformadores de Potência e Reactâncias de Neutro | TP TRI ESTER 30KV 1000KVA-TRAV ENF-C3 | 20201233 | Hitachi Energy Poland Sp. z o.o. | TRANSF DIST | 1000-30-ÓLEO-ABB-DMA,AA-E | Qualificado à Condição | Transformador com Qualificação Condicionada. Para se qualificar, o fabricante deve: a) Efetuar todos os ensaios de série, tipo e especiais, incluindo os de curto-circuito que deve fazer, estes no mínimo em dois dos tipos de transformadores a fornecer (a definir). Para a sua execução, deve enviar previamente um plano de ensaios datado, logo que estejam fabricadas as primeiras cabeças de série dos transformadores a fornecer. Nota: número de transformadores a sujeitar aos ensaios de curto-circuito, no mínimo dois, dependerá das condições de similaridade permitirem ou não a extrapolação dos resultados para a restante gama de transformadores a qualificar, tendo em conta as condições de similaridade inscritas na norma IEC 60076-5. Os ensaios de curto-circuito devem ser efetuados em laboratórios acreditados e os respetivos relatórios devem conter todos os procedimentos aplicáveis da norma e os resultados finais, incluindo os ensaios de rotina antes e depois dos curto-circuitos e inspeção à parte ativa. b) Apresentar documentação que garanta a suportabilidade dos transformadores e respetivos acessórios, aos níveis de aceleração sísmica especificados. c) Apresentar documentação baseada em ensaios que demonstre a suportabilidade da proteção anti-corrosiva aos requisitos especificados. d) Constituir dossier técnico com ensaios realizados, desenhos e características dos acessórios nele utilizados e outra documentação com interesse e respeitante a cada transformador. | HITACHI ENERGY PORTUGAL, S.A. | 500031975 | 2024-11-08 11:30
02/SQF/2020 | Transformadores de Potência e Reactâncias de Neutro | TP TRI ESTER 30KV 1000KVA-TRAV ENF-C3 | 20201233 | IMEFY | 171Q078EVM1 | 171Q078EVM1 | Qualificado à Condição | Transformador com Qualificação Condicionada. Para se qualificar, o fabricante deve: a) Efetuar todos os ensaios de série, tipo e especiais, incluindo os de curto-circuito que deve fazer, estes no mínimo em dois dos tipos de transformadores a fornecer (a definir). Para a sua execução, deve enviar previamente um plano de ensaios datado, logo que estejam fabricadas as primeiras cabeças de série dos transformadores a fornecer. Nota: número de transformadores a sujeitar aos ensaios de curto-circuito, no mínimo dois, dependerá das condições de similaridade permitirem ou não a extrapolação dos resultados para a restante gama de transformadores a qualificar, tendo em conta as condições de similaridade inscritas na norma IEC 60076-5. Os ensaios de curto-circuito devem ser efetuados em laboratórios acreditados e os respetivos relatórios devem conter todos os procedimentos aplicáveis da norma e os resultados finais, incluindo os ensaios de rotina antes e depois dos curto-circuitos e inspeção à parte ativa. b) Apresentar documentação que garanta a suportabilidade dos transformadores e respetivos acessórios, aos níveis de aceleração sísmica especificados. c) Apresentar documentação baseada em ensaios que demonstre a suportabilidade da proteção anti-corrosiva aos requisitos especificados. d) Constituir dossier técnico com ensaios realizados, desenhos e características dos acessórios nele utilizados e outra documentação com interesse e respeitante a cada transformador. | INDUSTRIAS MECANOELECTRICAS FONTECHA YEBENES SL | B45006616 | 2024-12-11 11:39
02/SQF/2020 | Transformadores de Potência e Reactâncias de Neutro | TP TRI ESTER 30KV 1000KVA-TRAV ENF-C3 | 20201233 | Ormazabal | 1000kVA 30kV | 1000/36/30 0,42 K-PE DMA C52-125_N | Qualificado à Condição | Transformador com Qualificação Condicionada. Para se qualificar, o fabricante deve: a) Efetuar todos os ensaios de série, tipo e especiais, incluindo os de curto-circuito que deve fazer, estes no mínimo em dois dos tipos de transformadores a fornecer (a definir). Para a sua execução, deve enviar previamente um plano de ensaios datado, logo que estejam fabricadas as primeiras cabeças de série dos transformadores a fornecer. Nota: número de transformadores a sujeitar aos ensaios de curto-circuito, no mínimo dois, dependerá das condições de similaridade permitirem ou não a extrapolação dos resultados para a restante gama de transformadores a qualificar, tendo em conta as condições de similaridade inscritas na norma IEC 60076-5. Os ensaios de curto-circuito devem ser efetuados em laboratórios acreditados e os respetivos relatórios devem conter todos os procedimentos aplicáveis da norma e os resultados finais, incluindo os ensaios de rotina antes e depois dos curto-circuitos e inspeção à parte ativa. b) Apresentar documentação que garanta a suportabilidade dos transformadores e respetivos acessórios, aos níveis de aceleração sísmica especificados. c) Apresentar documentação baseada em ensaios que demonstre a suportabilidade da proteção anti-corrosiva aos requisitos especificados. d) Constituir dossier técnico com ensaios realizados, desenhos e características dos acessórios nele utilizados e outra documentação com interesse e respeitante a cada transformador. | ORMAZABAL PORTUGAL, S.A | 504829432 | 2024-11-08 11:28
02/SQF/2020 | Transformadores de Potência e Reactâncias de Neutro | TP TRI ESTER 30KV 1000KVA-TRAV ENF-C3 | 20201233 | SEM TRANSFORMER | 1000 kVA 30-0,42 kV | SEM 0024-V | Qualificado à Condição | Transformador com Qualificação Condicionada. Para se qualificar, o fabricante deve: a) Efetuar todos os ensaios de série, tipo e especiais, incluindo os de curto-circuito que deve fazer, estes no mínimo em dois dos tipos de transformadores a fornecer (a definir). Para a sua execução, deve enviar previamente um plano de ensaios datado, logo que estejam fabricadas as primeiras cabeças de série dos transformadores a fornecer. Nota: número de transformadores a sujeitar aos ensaios de curto-circuito, no mínimo dois, dependerá das condições de similaridade permitirem ou não a extrapolação dos resultados para a restante gama de transformadores a qualificar, tendo em conta as condições de similaridade inscritas na norma IEC 60076-5. Os ensaios de curto-circuito devem ser efetuados em laboratórios acreditados e os respetivos relatórios devem conter todos os procedimentos aplicáveis da norma e os resultados finais, incluindo os ensaios de rotina antes e depois dos curto-circuitos e inspeção à parte ativa. b) Apresentar documentação que garanta a suportabilidade dos transformadores e respetivos acessórios, aos níveis de aceleração sísmica especificados. c) Apresentar documentação baseada em ensaios que demonstre a suportabilidade da proteção anti-corrosiva aos requisitos especificados. d) Constituir dossier técnico com ensaios realizados, desenhos e características dos acessórios nele utilizados e outra documentação com interesse e respeitante a cada transformador. | PROFOR - SEGURANÇA, SINALIZAÇÃO E ACESSÓRIOS ELÉCTRICOS, LDA | 500223297 | 2025-01-29 14:14
02/SQF/2020 | Transformadores de Potência e Reactâncias de Neutro | TP TRI ESTER 30KV 1000KVA-TRAV ENF-C5 | 20201263 | ASTOR ENERJI A.S. | 1000 KVA 30-0,42 KV | ASTOR 138 | Qualificado à Condição | Transformador com Qualificação Condicionada. Para se qualificar, o fabricante deve: a) Efetuar todos os ensaios de série, tipo e especiais, incluindo os de curto-circuito que deve fazer, estes no mínimo em dois dos tipos de transformadores a fornecer (a definir). Para a sua execução, deve enviar previamente um plano de ensaios datado, logo que estejam fabricadas as primeiras cabeças de série dos transformadores a fornecer. Nota: número de transformadores a sujeitar aos ensaios de curto-circuito, no mínimo dois, dependerá das condições de similaridade permitirem ou não a extrapolação dos resultados para a restante gama de transformadores a qualificar, tendo em conta as condições de similaridade inscritas na norma IEC 60076-5. Os ensaios de curto-circuito devem ser efetuados em laboratórios acreditados e os respetivos relatórios devem conter todos os procedimentos aplicáveis da norma e os resultados finais, incluindo os ensaios de rotina antes e depois dos curto-circuitos e inspeção à parte ativa. b) Apresentar documentação que garanta a suportabilidade dos transformadores e respetivos acessórios, aos níveis de aceleração sísmica especificados. c) Apresentar documentação baseada em ensaios que demonstre a suportabilidade da proteção anti-corrosiva aos requisitos especificados. d) Constituir dossier técnico com ensaios realizados, desenhos e características dos acessórios nele utilizados e outra documentação com interesse e respeitante a cada transformador. e) Deve ser submetida toda a documentação técnica referente aos equipamentos propostos. | LUSODIL - MATERIAL ELÉCTRICO E DE ILUMINAÇÃO , S.A. | 503460559 | 2025-01-16 16:00
02/SQF/2020 | Transformadores de Potência e Reactâncias de Neutro | TP TRI ESTER 30KV 1000KVA-TRAV ENF-C5 | 20201263 | EFACEC | EDP100030420ECOIIC5K | EDP100030420ECOIIC5K | Qualificado à Condição | Transformador com Qualificação Condicionada. Para se qualificar, o fabricante deve: a) Efetuar todos os ensaios de série, tipo e especiais, incluindo os de curto-circuito que deve fazer, estes no mínimo em dois dos tipos de transformadores a fornecer (a definir). Para a sua execução, deve enviar previamente um plano de ensaios datado, logo que estejam fabricadas as primeiras cabeças de série dos transformadores a fornecer. Nota: número de transformadores a sujeitar aos ensaios de curto-circuito, no mínimo dois, dependerá das condições de similaridade permitirem ou não a extrapolação dos resultados para a restante gama de transformadores a qualificar, tendo em conta as condições de similaridade inscritas na norma IEC 60076-5. Os ensaios de curto-circuito devem ser efetuados em laboratórios acreditados e os respetivos relatórios devem conter todos os procedimentos aplicáveis da norma e os resultados finais, incluindo os ensaios de rotina antes e depois dos curto-circuitos e inspeção à parte ativa. b) Apresentar documentação que garanta a suportabilidade dos transformadores e respetivos acessórios, aos níveis de aceleração sísmica especificados. c) Apresentar documentação baseada em ensaios que demonstre a suportabilidade da proteção anti-corrosiva aos requisitos especificados. d) Constituir dossier técnico com ensaios realizados, desenhos e características dos acessórios nele utilizados e outra documentação com interesse e respeitante a cada transformador. | EFACEC ENERGIA - MÁQUINAS E EQUIPAMENTOS ELÉCTRICOS, S.A. | 504040847 | 2025-02-19 15:07
02/SQF/2020 | Transformadores de Potência e Reactâncias de Neutro | TP TRI ESTER 30KV 1000KVA-TRAV ENF-C5 | 20201263 | Elsewedy Electric for Electrical Products | D1000.30.E.C5 | 1000.30.042.23.5.1-C5.E | Qualificado à Condição | Transformador com Qualificação Condicionada. Para se qualificar, o fabricante deve: a) Efetuar todos os ensaios de série, tipo e especiais, incluindo os de curto-circuito que deve fazer, estes no mínimo em dois dos tipos de transformadores a fornecer (a definir). Para a sua execução, deve enviar previamente um plano de ensaios datado, logo que estejam fabricadas as primeiras cabeças de série dos transformadores a fornecer. Nota: número de transformadores a sujeitar aos ensaios de curto-circuito, no mínimo dois, dependerá das condições de similaridade permitirem ou não a extrapolação dos resultados para a restante gama de transformadores a qualificar, tendo em conta as condições de similaridade inscritas na norma IEC 60076-5. Os ensaios de curto-circuito devem ser efetuados em laboratórios acreditados e os respetivos relatórios devem conter todos os procedimentos aplicáveis da norma e os resultados finais, incluindo os ensaios de rotina antes e depois dos curto-circuitos e inspeção à parte ativa. b) Apresentar documentação que garanta a suportabilidade dos transformadores e respetivos acessórios, aos níveis de aceleração sísmica especificados, os ensaios sismicos devem ser efetuados em laboratórios acreditados e os respetivos relatórios devem conter todos os procedimentos aplicáveis da norma e os resultados finais. c) Apresentar documentação baseada em ensaios que demonstre a suportabilidade da proteção anti-corrosiva aos requisitos especificados. d) Constituir dossier técnico com ensaios realizados, desenhos e características dos acessórios nele utilizados e outra documentação com interesse e respeitante a cada transformador. e) Deve ser apresentado declaração de conformidade de acordo com marcação CE. | ElSewedy Electric for Electrical Products S.A.E. | 450532720 | 2025-03-18 11:59
02/SQF/2020 | Transformadores de Potência e Reactâncias de Neutro | TP TRI ESTER 30KV 1000KVA-TRAV ENF-C5 | 20201263 | Hitachi Energy Poland Sp. z o.o. | TRANSF DIST | 1000-30-ÓLEO-ABB-DMA,AA-E | Qualificado à Condição | Transformador com Qualificação Condicionada. Para se qualificar, o fabricante deve: a) Efetuar todos os ensaios de série, tipo e especiais, incluindo os de curto-circuito que deve fazer, estes no mínimo em dois dos tipos de transformadores a fornecer (a definir). Para a sua execução, deve enviar previamente um plano de ensaios datado, logo que estejam fabricadas as primeiras cabeças de série dos transformadores a fornecer. Nota: número de transformadores a sujeitar aos ensaios de curto-circuito, no mínimo dois, dependerá das condições de similaridade permitirem ou não a extrapolação dos resultados para a restante gama de transformadores a qualificar, tendo em conta as condições de similaridade inscritas na norma IEC 60076-5. Os ensaios de curto-circuito devem ser efetuados em laboratórios acreditados e os respetivos relatórios devem conter todos os procedimentos aplicáveis da norma e os resultados finais, incluindo os ensaios de rotina antes e depois dos curto-circuitos e inspeção à parte ativa. b) Apresentar documentação que garanta a suportabilidade dos transformadores e respetivos acessórios, aos níveis de aceleração sísmica especificados. c) Apresentar documentação baseada em ensaios que demonstre a suportabilidade da proteção anti-corrosiva aos requisitos especificados. d) Constituir dossier técnico com ensaios realizados, desenhos e características dos acessórios nele utilizados e outra documentação com interesse e respeitante a cada transformador. | HITACHI ENERGY PORTUGAL, S.A. | 500031975 | 2024-11-08 11:30
02/SQF/2020 | Transformadores de Potência e Reactâncias de Neutro | TP TRI ESTER 30KV 1000KVA-TRAV ENF-C5 | 20201263 | IMEFY | 171Q078EVH1 | 171Q078EVH1 | Qualificado à Condição | Transformador com Qualificação Condicionada. Para se qualificar, o fabricante deve: a) Efetuar todos os ensaios de série, tipo e especiais, incluindo os de curto-circuito que deve fazer, estes no mínimo em dois dos tipos de transformadores a fornecer (a definir). Para a sua execução, deve enviar previamente um plano de ensaios datado, logo que estejam fabricadas as primeiras cabeças de série dos transformadores a fornecer. Nota: número de transformadores a sujeitar aos ensaios de curto-circuito, no mínimo dois, dependerá das condições de similaridade permitirem ou não a extrapolação dos resultados para a restante gama de transformadores a qualificar, tendo em conta as condições de similaridade inscritas na norma IEC 60076-5. Os ensaios de curto-circuito devem ser efetuados em laboratórios acreditados e os respetivos relatórios devem conter todos os procedimentos aplicáveis da norma e os resultados finais, incluindo os ensaios de rotina antes e depois dos curto-circuitos e inspeção à parte ativa. b) Apresentar documentação que garanta a suportabilidade dos transformadores e respetivos acessórios, aos níveis de aceleração sísmica especificados. c) Apresentar documentação baseada em ensaios que demonstre a suportabilidade da proteção anti-corrosiva aos requisitos especificados. d) Constituir dossier técnico com ensaios realizados, desenhos e características dos acessórios nele utilizados e outra documentação com interesse e respeitante a cada transformador. | INDUSTRIAS MECANOELECTRICAS FONTECHA YEBENES SL | B45006616 | 2024-12-11 11:39
02/SQF/2020 | Transformadores de Potência e Reactâncias de Neutro | TP TRI ESTER 30KV 1000KVA-TRAV ENF-C5 | 20201263 | Ormazabal | 1000kVA 30kV | 1000/36/30 0,42 K-PE C5 DMA C52-125_N | Qualificado à Condição | Transformador com Qualificação Condicionada. Para se qualificar, o fabricante deve: a) Efetuar todos os ensaios de série, tipo e especiais, incluindo os de curto-circuito que deve fazer, estes no mínimo em dois dos tipos de transformadores a fornecer (a definir). Para a sua execução, deve enviar previamente um plano de ensaios datado, logo que estejam fabricadas as primeiras cabeças de série dos transformadores a fornecer. Nota: número de transformadores a sujeitar aos ensaios de curto-circuito, no mínimo dois, dependerá das condições de similaridade permitirem ou não a extrapolação dos resultados para a restante gama de transformadores a qualificar, tendo em conta as condições de similaridade inscritas na norma IEC 60076-5. Os ensaios de curto-circuito devem ser efetuados em laboratórios acreditados e os respetivos relatórios devem conter todos os procedimentos aplicáveis da norma e os resultados finais, incluindo os ensaios de rotina antes e depois dos curto-circuitos e inspeção à parte ativa. b) Apresentar documentação que garanta a suportabilidade dos transformadores e respetivos acessórios, aos níveis de aceleração sísmica especificados. c) Apresentar documentação baseada em ensaios que demonstre a suportabilidade da proteção anti-corrosiva aos requisitos especificados. d) Constituir dossier técnico com ensaios realizados, desenhos e características dos acessórios nele utilizados e outra documentação com interesse e respeitante a cada transformador. | ORMAZABAL PORTUGAL, S.A | 504829432 | 2024-11-08 11:28
02/SQF/2020 | Transformadores de Potência e Reactâncias de Neutro | TP TRI ESTER 30KV 1000KVA-TRAV ENF-C5 | 20201263 | SEM TRANSFORMER | 1000 kVA 30-0,42 kV | SEM 0024-5V | Qualificado à Condição | Transformador com Qualificação Condicionada. Para se qualificar, o fabricante deve: a) Efetuar todos os ensaios de série, tipo e especiais, incluindo os de curto-circuito que deve fazer, estes no mínimo em dois dos tipos de transformadores a fornecer (a definir). Para a sua execução, deve enviar previamente um plano de ensaios datado, logo que estejam fabricadas as primeiras cabeças de série dos transformadores a fornecer. Nota: número de transformadores a sujeitar aos ensaios de curto-circuito, no mínimo dois, dependerá das condições de similaridade permitirem ou não a extrapolação dos resultados para a restante gama de transformadores a qualificar, tendo em conta as condições de similaridade inscritas na norma IEC 60076-5. Os ensaios de curto-circuito devem ser efetuados em laboratórios acreditados e os respetivos relatórios devem conter todos os procedimentos aplicáveis da norma e os resultados finais, incluindo os ensaios de rotina antes e depois dos curto-circuitos e inspeção à parte ativa. b) Apresentar documentação que garanta a suportabilidade dos transformadores e respetivos acessórios, aos níveis de aceleração sísmica especificados. c) Apresentar documentação baseada em ensaios que demonstre a suportabilidade da proteção anti-corrosiva aos requisitos especificados. d) Constituir dossier técnico com ensaios realizados, desenhos e características dos acessórios nele utilizados e outra documentação com interesse e respeitante a cada transformador. | PROFOR - SEGURANÇA, SINALIZAÇÃO E ACESSÓRIOS ELÉCTRICOS, LDA | 500223297 | 2025-01-29 14:14
02/SQF/2020 | Transformadores de Potência e Reactâncias de Neutro | TP TRI ESTER 30KV 100KVA-TRAV POR-C3 | 20201215 | ASTOR ENERJI A.S. | 100 KVA 30-0,42 KV | ASTOR 042 | Qualificado à Condição | Transformador com Qualificação Condicionada. Para se qualificar, o fabricante deve: a) Efetuar todos os ensaios de série, tipo e especiais, incluindo os de curto-circuito que deve fazer, estes no mínimo em dois dos tipos de transformadores a fornecer (a definir). Para a sua execução, deve enviar previamente um plano de ensaios datado, logo que estejam fabricadas as primeiras cabeças de série dos transformadores a fornecer. Nota: número de transformadores a sujeitar aos ensaios de curto-circuito, no mínimo dois, dependerá das condições de similaridade permitirem ou não a extrapolação dos resultados para a restante gama de transformadores a qualificar, tendo em conta as condições de similaridade inscritas na norma IEC 60076-5. Os ensaios de curto-circuito devem ser efetuados em laboratórios acreditados e os respetivos relatórios devem conter todos os procedimentos aplicáveis da norma e os resultados finais, incluindo os ensaios de rotina antes e depois dos curto-circuitos e inspeção à parte ativa. b) Apresentar documentação que garanta a suportabilidade dos transformadores e respetivos acessórios, aos níveis de aceleração sísmica especificados. c) Apresentar documentação baseada em ensaios que demonstre a suportabilidade da proteção anti-corrosiva aos requisitos especificados. d) Constituir dossier técnico com ensaios realizados, desenhos e características dos acessórios nele utilizados e outra documentação com interesse e respeitante a cada transformador. e) Deve ser submetida toda a documentação técnica referente aos equipamentos propostos. | LUSODIL - MATERIAL ELÉCTRICO E DE ILUMINAÇÃO , S.A. | 503460559 | 2025-01-16 16:00
02/SQF/2020 | Transformadores de Potência e Reactâncias de Neutro | TP TRI ESTER 30KV 100KVA-TRAV POR-C3 | 20201215 | EFACEC | EDP010030420ECOIIK | EDP010030420ECOIIK | Qualificado à Condição | Transformador com Qualificação Condicionada. Para se qualificar, o fabricante deve: a) Efetuar todos os ensaios de série, tipo e especiais, incluindo os de curto-circuito que deve fazer, estes no mínimo em dois dos tipos de transformadores a fornecer (a definir). Para a sua execução, deve enviar previamente um plano de ensaios datado, logo que estejam fabricadas as primeiras cabeças de série dos transformadores a fornecer. Nota: número de transformadores a sujeitar aos ensaios de curto-circuito, no mínimo dois, dependerá das condições de similaridade permitirem ou não a extrapolação dos resultados para a restante gama de transformadores a qualificar, tendo em conta as condições de similaridade inscritas na norma IEC 60076-5. Os ensaios de curto-circuito devem ser efetuados em laboratórios acreditados e os respetivos relatórios devem conter todos os procedimentos aplicáveis da norma e os resultados finais, incluindo os ensaios de rotina antes e depois dos curto-circuitos e inspeção à parte ativa. b) Apresentar documentação que garanta a suportabilidade dos transformadores e respetivos acessórios, aos níveis de aceleração sísmica especificados. c) Apresentar documentação baseada em ensaios que demonstre a suportabilidade da proteção anti-corrosiva aos requisitos especificados. d) Constituir dossier técnico com ensaios realizados, desenhos e características dos acessórios nele utilizados e outra documentação com interesse e respeitante a cada transformador. | EFACEC ENERGIA - MÁQUINAS E EQUIPAMENTOS ELÉCTRICOS, S.A. | 504040847 | 2025-02-19 15:07
02/SQF/2020 | Transformadores de Potência e Reactâncias de Neutro | TP TRI ESTER 30KV 100KVA-TRAV POR-C3 | 20201215 | Elsewedy Electric for Electrical Products | D100.30.E.C3 | 100.30.042.23.5.2-C3.E | Qualificado à Condição | Transformador com Qualificação Condicionada. Para se qualificar, o fabricante deve: a) Efetuar todos os ensaios de série, tipo e especiais, incluindo os de curto-circuito que deve fazer, estes no mínimo em dois dos tipos de transformadores a fornecer (a definir). Para a sua execução, deve enviar previamente um plano de ensaios datado, logo que estejam fabricadas as primeiras cabeças de série dos transformadores a fornecer. Nota: número de transformadores a sujeitar aos ensaios de curto-circuito, no mínimo dois, dependerá das condições de similaridade permitirem ou não a extrapolação dos resultados para a restante gama de transformadores a qualificar, tendo em conta as condições de similaridade inscritas na norma IEC 60076-5. Os ensaios de curto-circuito devem ser efetuados em laboratórios acreditados e os respetivos relatórios devem conter todos os procedimentos aplicáveis da norma e os resultados finais, incluindo os ensaios de rotina antes e depois dos curto-circuitos e inspeção à parte ativa. b) Apresentar documentação que garanta a suportabilidade dos transformadores e respetivos acessórios, aos níveis de aceleração sísmica especificados, os ensaios sismicos devem ser efetuados em laboratórios acreditados e os respetivos relatórios devem conter todos os procedimentos aplicáveis da norma e os resultados finais. c) Apresentar documentação baseada em ensaios que demonstre a suportabilidade da proteção anti-corrosiva aos requisitos especificados. d) Constituir dossier técnico com ensaios realizados, desenhos e características dos acessórios nele utilizados e outra documentação com interesse e respeitante a cada transformador. e) Deve ser apresentado declaração de conformidade de acordo com marcação CE. | ElSewedy Electric for Electrical Products S.A.E. | 450532720 | 2025-03-18 11:59
02/SQF/2020 | Transformadores de Potência e Reactâncias de Neutro | TP TRI ESTER 30KV 100KVA-TRAV POR-C3 | 20201215 | Hitachi Energy Poland Sp. z o.o. | TRANSF DIST | 100-30-ÓLEO-ABB-DMA,AA-E | Qualificado à Condição | Transformador com Qualificação Condicionada. Para se qualificar, o fabricante deve: a) Efetuar todos os ensaios de série, tipo e especiais, incluindo os de curto-circuito que deve fazer, estes no mínimo em dois dos tipos de transformadores a fornecer (a definir). Para a sua execução, deve enviar previamente um plano de ensaios datado, logo que estejam fabricadas as primeiras cabeças de série dos transformadores a fornecer. Nota: número de transformadores a sujeitar aos ensaios de curto-circuito, no mínimo dois, dependerá das condições de similaridade permitirem ou não a extrapolação dos resultados para a restante gama de transformadores a qualificar, tendo em conta as condições de similaridade inscritas na norma IEC 60076-5. Os ensaios de curto-circuito devem ser efetuados em laboratórios acreditados e os respetivos relatórios devem conter todos os procedimentos aplicáveis da norma e os resultados finais, incluindo os ensaios de rotina antes e depois dos curto-circuitos e inspeção à parte ativa. b) Apresentar documentação que garanta a suportabilidade dos transformadores e respetivos acessórios, aos níveis de aceleração sísmica especificados. c) Apresentar documentação baseada em ensaios que demonstre a suportabilidade da proteção anti-corrosiva aos requisitos especificados. d) Constituir dossier técnico com ensaios realizados, desenhos e características dos acessórios nele utilizados e outra documentação com interesse e respeitante a cada transformador. | HITACHI ENERGY PORTUGAL, S.A. | 500031975 | 2024-11-08 11:30
02/SQF/2020 | Transformadores de Potência e Reactâncias de Neutro | TP TRI ESTER 30KV 100KVA-TRAV POR-C3 | 20201215 | IMEFY | 071Q078EVM0 | 071Q078EVM0 | Qualificado à Condição | Transformador com Qualificação Condicionada. Para se qualificar, o fabricante deve: a) Efetuar todos os ensaios de série, tipo e especiais, incluindo os de curto-circuito que deve fazer, estes no mínimo em dois dos tipos de transformadores a fornecer (a definir). Para a sua execução, deve enviar previamente um plano de ensaios datado, logo que estejam fabricadas as primeiras cabeças de série dos transformadores a fornecer. Nota: número de transformadores a sujeitar aos ensaios de curto-circuito, no mínimo dois, dependerá das condições de similaridade permitirem ou não a extrapolação dos resultados para a restante gama de transformadores a qualificar, tendo em conta as condições de similaridade inscritas na norma IEC 60076-5. Os ensaios de curto-circuito devem ser efetuados em laboratórios acreditados e os respetivos relatórios devem conter todos os procedimentos aplicáveis da norma e os resultados finais, incluindo os ensaios de rotina antes e depois dos curto-circuitos e inspeção à parte ativa. b) Apresentar documentação que garanta a suportabilidade dos transformadores e respetivos acessórios, aos níveis de aceleração sísmica especificados. c) Apresentar documentação baseada em ensaios que demonstre a suportabilidade da proteção anti-corrosiva aos requisitos especificados. d) Constituir dossier técnico com ensaios realizados, desenhos e características dos acessórios nele utilizados e outra documentação com interesse e respeitante a cada transformador. | INDUSTRIAS MECANOELECTRICAS FONTECHA YEBENES SL | B45006616 | 2024-12-11 11:39
02/SQF/2020 | Transformadores de Potência e Reactâncias de Neutro | TP TRI ESTER 30KV 100KVA-TRAV POR-C3 | 20201215 | Ormazabal | 100kVA 30kV | 100/36/30 0,42 K-PA DMA C52-125_N | Qualificado à Condição | Transformador com Qualificação Condicionada. Para se qualificar, o fabricante deve: a) Efetuar todos os ensaios de série, tipo e especiais, incluindo os de curto-circuito que deve fazer, estes no mínimo em dois dos tipos de transformadores a fornecer (a definir). Para a sua execução, deve enviar previamente um plano de ensaios datado, logo que estejam fabricadas as primeiras cabeças de série dos transformadores a fornecer. Nota: número de transformadores a sujeitar aos ensaios de curto-circuito, no mínimo dois, dependerá das condições de similaridade permitirem ou não a extrapolação dos resultados para a restante gama de transformadores a qualificar, tendo em conta as condições de similaridade inscritas na norma IEC 60076-5. Os ensaios de curto-circuito devem ser efetuados em laboratórios acreditados e os respetivos relatórios devem conter todos os procedimentos aplicáveis da norma e os resultados finais, incluindo os ensaios de rotina antes e depois dos curto-circuitos e inspeção à parte ativa. b) Apresentar documentação que garanta a suportabilidade dos transformadores e respetivos acessórios, aos níveis de aceleração sísmica especificados. c) Apresentar documentação baseada em ensaios que demonstre a suportabilidade da proteção anti-corrosiva aos requisitos especificados. d) Constituir dossier técnico com ensaios realizados, desenhos e características dos acessórios nele utilizados e outra documentação com interesse e respeitante a cada transformador. | ORMAZABAL PORTUGAL, S.A | 504829432 | 2024-11-08 11:28
02/SQF/2020 | Transformadores de Potência e Reactâncias de Neutro | TP TRI ESTER 30KV 100KVA-TRAV POR-C3 | 20201215 | SEM TRANSFORMER | 100 kVA 30-0,42 kV | SEM 0006-V | Qualificado à Condição | Transformador com Qualificação Condicionada. Para se qualificar, o fabricante deve: a) Efetuar todos os ensaios de série, tipo e especiais, incluindo os de curto-circuito que deve fazer, estes no mínimo em dois dos tipos de transformadores a fornecer (a definir). Para a sua execução, deve enviar previamente um plano de ensaios datado, logo que estejam fabricadas as primeiras cabeças de série dos transformadores a fornecer. Nota: número de transformadores a sujeitar aos ensaios de curto-circuito, no mínimo dois, dependerá das condições de similaridade permitirem ou não a extrapolação dos resultados para a restante gama de transformadores a qualificar, tendo em conta as condições de similaridade inscritas na norma IEC 60076-5. Os ensaios de curto-circuito devem ser efetuados em laboratórios acreditados e os respetivos relatórios devem conter todos os procedimentos aplicáveis da norma e os resultados finais, incluindo os ensaios de rotina antes e depois dos curto-circuitos e inspeção à parte ativa. b) Apresentar documentação que garanta a suportabilidade dos transformadores e respetivos acessórios, aos níveis de aceleração sísmica especificados. c) Apresentar documentação baseada em ensaios que demonstre a suportabilidade da proteção anti-corrosiva aos requisitos especificados. d) Constituir dossier técnico com ensaios realizados, desenhos e características dos acessórios nele utilizados e outra documentação com interesse e respeitante a cada transformador. | PROFOR - SEGURANÇA, SINALIZAÇÃO E ACESSÓRIOS ELÉCTRICOS, LDA | 500223297 | 2025-01-29 14:14
02/SQF/2020 | Transformadores de Potência e Reactâncias de Neutro | TP TRI ESTER 30KV 100KVA-TRAV POR-C5 | 20201239 | ASTOR ENERJI A.S. | 100 KVA 30-0,42 KV | ASTOR 114 | Qualificado à Condição | Transformador com Qualificação Condicionada. Para se qualificar, o fabricante deve: a) Efetuar todos os ensaios de série, tipo e especiais, incluindo os de curto-circuito que deve fazer, estes no mínimo em dois dos tipos de transformadores a fornecer (a definir). Para a sua execução, deve enviar previamente um plano de ensaios datado, logo que estejam fabricadas as primeiras cabeças de série dos transformadores a fornecer. Nota: número de transformadores a sujeitar aos ensaios de curto-circuito, no mínimo dois, dependerá das condições de similaridade permitirem ou não a extrapolação dos resultados para a restante gama de transformadores a qualificar, tendo em conta as condições de similaridade inscritas na norma IEC 60076-5. Os ensaios de curto-circuito devem ser efetuados em laboratórios acreditados e os respetivos relatórios devem conter todos os procedimentos aplicáveis da norma e os resultados finais, incluindo os ensaios de rotina antes e depois dos curto-circuitos e inspeção à parte ativa. b) Apresentar documentação que garanta a suportabilidade dos transformadores e respetivos acessórios, aos níveis de aceleração sísmica especificados. c) Apresentar documentação baseada em ensaios que demonstre a suportabilidade da proteção anti-corrosiva aos requisitos especificados. d) Constituir dossier técnico com ensaios realizados, desenhos e características dos acessórios nele utilizados e outra documentação com interesse e respeitante a cada transformador. e) Deve ser submetida toda a documentação técnica referente aos equipamentos propostos. | LUSODIL - MATERIAL ELÉCTRICO E DE ILUMINAÇÃO , S.A. | 503460559 | 2025-01-16 16:00
02/SQF/2020 | Transformadores de Potência e Reactâncias de Neutro | TP TRI ESTER 30KV 100KVA-TRAV POR-C5 | 20201239 | EFACEC | EDP010030420ECOIIC5K | EDP010030420ECOIIC5K | Qualificado à Condição | Transformador com Qualificação Condicionada. Para se qualificar, o fabricante deve: a) Efetuar todos os ensaios de série, tipo e especiais, incluindo os de curto-circuito que deve fazer, estes no mínimo em dois dos tipos de transformadores a fornecer (a definir). Para a sua execução, deve enviar previamente um plano de ensaios datado, logo que estejam fabricadas as primeiras cabeças de série dos transformadores a fornecer. Nota: número de transformadores a sujeitar aos ensaios de curto-circuito, no mínimo dois, dependerá das condições de similaridade permitirem ou não a extrapolação dos resultados para a restante gama de transformadores a qualificar, tendo em conta as condições de similaridade inscritas na norma IEC 60076-5. Os ensaios de curto-circuito devem ser efetuados em laboratórios acreditados e os respetivos relatórios devem conter todos os procedimentos aplicáveis da norma e os resultados finais, incluindo os ensaios de rotina antes e depois dos curto-circuitos e inspeção à parte ativa. b) Apresentar documentação que garanta a suportabilidade dos transformadores e respetivos acessórios, aos níveis de aceleração sísmica especificados. c) Apresentar documentação baseada em ensaios que demonstre a suportabilidade da proteção anti-corrosiva aos requisitos especificados. d) Constituir dossier técnico com ensaios realizados, desenhos e características dos acessórios nele utilizados e outra documentação com interesse e respeitante a cada transformador. | EFACEC ENERGIA - MÁQUINAS E EQUIPAMENTOS ELÉCTRICOS, S.A. | 504040847 | 2025-02-19 15:07
02/SQF/2020 | Transformadores de Potência e Reactâncias de Neutro | TP TRI ESTER 30KV 100KVA-TRAV POR-C5 | 20201239 | Elsewedy Electric for Electrical Products | D100.30.E.C5 | 100.30.042.23.5.2-C5.E | Qualificado à Condição | Transformador com Qualificação Condicionada. Para se qualificar, o fabricante deve: a) Efetuar todos os ensaios de série, tipo e especiais, incluindo os de curto-circuito que deve fazer, estes no mínimo em dois dos tipos de transformadores a fornecer (a definir). Para a sua execução, deve enviar previamente um plano de ensaios datado, logo que estejam fabricadas as primeiras cabeças de série dos transformadores a fornecer. Nota: número de transformadores a sujeitar aos ensaios de curto-circuito, no mínimo dois, dependerá das condições de similaridade permitirem ou não a extrapolação dos resultados para a restante gama de transformadores a qualificar, tendo em conta as condições de similaridade inscritas na norma IEC 60076-5. Os ensaios de curto-circuito devem ser efetuados em laboratórios acreditados e os respetivos relatórios devem conter todos os procedimentos aplicáveis da norma e os resultados finais, incluindo os ensaios de rotina antes e depois dos curto-circuitos e inspeção à parte ativa. b) Apresentar documentação que garanta a suportabilidade dos transformadores e respetivos acessórios, aos níveis de aceleração sísmica especificados, os ensaios sismicos devem ser efetuados em laboratórios acreditados e os respetivos relatórios devem conter todos os procedimentos aplicáveis da norma e os resultados finais. c) Apresentar documentação baseada em ensaios que demonstre a suportabilidade da proteção anti-corrosiva aos requisitos especificados. d) Constituir dossier técnico com ensaios realizados, desenhos e características dos acessórios nele utilizados e outra documentação com interesse e respeitante a cada transformador. e) Deve ser apresentado declaração de conformidade de acordo com marcação CE. | ElSewedy Electric for Electrical Products S.A.E. | 450532720 | 2025-03-18 11:59
02/SQF/2020 | Transformadores de Potência e Reactâncias de Neutro | TP TRI ESTER 30KV 100KVA-TRAV POR-C5 | 20201239 | Hitachi Energy Poland Sp. z o.o. | TRANSF DIST | 100-30-ÓLEO-ABB-DMA,AA-E | Qualificado à Condição | Transformador com Qualificação Condicionada. Para se qualificar, o fabricante deve: a) Efetuar todos os ensaios de série, tipo e especiais, incluindo os de curto-circuito que deve fazer, estes no mínimo em dois dos tipos de transformadores a fornecer (a definir). Para a sua execução, deve enviar previamente um plano de ensaios datado, logo que estejam fabricadas as primeiras cabeças de série dos transformadores a fornecer. Nota: número de transformadores a sujeitar aos ensaios de curto-circuito, no mínimo dois, dependerá das condições de similaridade permitirem ou não a extrapolação dos resultados para a restante gama de transformadores a qualificar, tendo em conta as condições de similaridade inscritas na norma IEC 60076-5. Os ensaios de curto-circuito devem ser efetuados em laboratórios acreditados e os respetivos relatórios devem conter todos os procedimentos aplicáveis da norma e os resultados finais, incluindo os ensaios de rotina antes e depois dos curto-circuitos e inspeção à parte ativa. b) Apresentar documentação que garanta a suportabilidade dos transformadores e respetivos acessórios, aos níveis de aceleração sísmica especificados. c) Apresentar documentação baseada em ensaios que demonstre a suportabilidade da proteção anti-corrosiva aos requisitos especificados. d) Constituir dossier técnico com ensaios realizados, desenhos e características dos acessórios nele utilizados e outra documentação com interesse e respeitante a cada transformador. | HITACHI ENERGY PORTUGAL, S.A. | 500031975 | 2024-11-08 11:30
02/SQF/2020 | Transformadores de Potência e Reactâncias de Neutro | TP TRI ESTER 30KV 100KVA-TRAV POR-C5 | 20201239 | IMEFY | 071Q078EVH0 | 071Q078EVH0 | Qualificado à Condição | Transformador com Qualificação Condicionada. Para se qualificar, o fabricante deve: a) Efetuar todos os ensaios de série, tipo e especiais, incluindo os de curto-circuito que deve fazer, estes no mínimo em dois dos tipos de transformadores a fornecer (a definir). Para a sua execução, deve enviar previamente um plano de ensaios datado, logo que estejam fabricadas as primeiras cabeças de série dos transformadores a fornecer. Nota: número de transformadores a sujeitar aos ensaios de curto-circuito, no mínimo dois, dependerá das condições de similaridade permitirem ou não a extrapolação dos resultados para a restante gama de transformadores a qualificar, tendo em conta as condições de similaridade inscritas na norma IEC 60076-5. Os ensaios de curto-circuito devem ser efetuados em laboratórios acreditados e os respetivos relatórios devem conter todos os procedimentos aplicáveis da norma e os resultados finais, incluindo os ensaios de rotina antes e depois dos curto-circuitos e inspeção à parte ativa. b) Apresentar documentação que garanta a suportabilidade dos transformadores e respetivos acessórios, aos níveis de aceleração sísmica especificados. c) Apresentar documentação baseada em ensaios que demonstre a suportabilidade da proteção anti-corrosiva aos requisitos especificados. d) Constituir dossier técnico com ensaios realizados, desenhos e características dos acessórios nele utilizados e outra documentação com interesse e respeitante a cada transformador. | INDUSTRIAS MECANOELECTRICAS FONTECHA YEBENES SL | B45006616 | 2024-12-11 11:39
02/SQF/2020 | Transformadores de Potência e Reactâncias de Neutro | TP TRI ESTER 30KV 100KVA-TRAV POR-C5 | 20201239 | Ormazabal | 100kVA 30kV | 100/36/30 0,42 K-PA C5 DMA C52-125_N | Qualificado à Condição | Transformador com Qualificação Condicionada. Para se qualificar, o fabricante deve: a) Efetuar todos os ensaios de série, tipo e especiais, incluindo os de curto-circuito que deve fazer, estes no mínimo em dois dos tipos de transformadores a fornecer (a definir). Para a sua execução, deve enviar previamente um plano de ensaios datado, logo que estejam fabricadas as primeiras cabeças de série dos transformadores a fornecer. Nota: número de transformadores a sujeitar aos ensaios de curto-circuito, no mínimo dois, dependerá das condições de similaridade permitirem ou não a extrapolação dos resultados para a restante gama de transformadores a qualificar, tendo em conta as condições de similaridade inscritas na norma IEC 60076-5. Os ensaios de curto-circuito devem ser efetuados em laboratórios acreditados e os respetivos relatórios devem conter todos os procedimentos aplicáveis da norma e os resultados finais, incluindo os ensaios de rotina antes e depois dos curto-circuitos e inspeção à parte ativa. b) Apresentar documentação que garanta a suportabilidade dos transformadores e respetivos acessórios, aos níveis de aceleração sísmica especificados. c) Apresentar documentação baseada em ensaios que demonstre a suportabilidade da proteção anti-corrosiva aos requisitos especificados. d) Constituir dossier técnico com ensaios realizados, desenhos e características dos acessórios nele utilizados e outra documentação com interesse e respeitante a cada transformador. | ORMAZABAL PORTUGAL, S.A | 504829432 | 2024-11-08 11:28
02/SQF/2020 | Transformadores de Potência e Reactâncias de Neutro | TP TRI ESTER 30KV 100KVA-TRAV POR-C5 | 20201239 | SEM TRANSFORMER | 100 kVA 30-0,42 kV | SEM 0006-5V | Qualificado à Condição | Transformador com Qualificação Condicionada. Para se qualificar, o fabricante deve: a) Efetuar todos os ensaios de série, tipo e especiais, incluindo os de curto-circuito que deve fazer, estes no mínimo em dois dos tipos de transformadores a fornecer (a definir). Para a sua execução, deve enviar previamente um plano de ensaios datado, logo que estejam fabricadas as primeiras cabeças de série dos transformadores a fornecer. Nota: número de transformadores a sujeitar aos ensaios de curto-circuito, no mínimo dois, dependerá das condições de similaridade permitirem ou não a extrapolação dos resultados para a restante gama de transformadores a qualificar, tendo em conta as condições de similaridade inscritas na norma IEC 60076-5. Os ensaios de curto-circuito devem ser efetuados em laboratórios acreditados e os respetivos relatórios devem conter todos os procedimentos aplicáveis da norma e os resultados finais, incluindo os ensaios de rotina antes e depois dos curto-circuitos e inspeção à parte ativa. b) Apresentar documentação que garanta a suportabilidade dos transformadores e respetivos acessórios, aos níveis de aceleração sísmica especificados. c) Apresentar documentação baseada em ensaios que demonstre a suportabilidade da proteção anti-corrosiva aos requisitos especificados. d) Constituir dossier técnico com ensaios realizados, desenhos e características dos acessórios nele utilizados e outra documentação com interesse e respeitante a cada transformador. | PROFOR - SEGURANÇA, SINALIZAÇÃO E ACESSÓRIOS ELÉCTRICOS, LDA | 500223297 | 2025-01-29 14:14
02/SQF/2020 | Transformadores de Potência e Reactâncias de Neutro | TP TRI ESTER 30KV 160KVA-TRAV POR-C3 | 20201228 | ASTOR ENERJI A.S. | 160 KVA 30-0,42 KV | ASTOR 045 | Qualificado à Condição | Transformador com Qualificação Condicionada. Para se qualificar, o fabricante deve: a) Efetuar todos os ensaios de série, tipo e especiais, incluindo os de curto-circuito que deve fazer, estes no mínimo em dois dos tipos de transformadores a fornecer (a definir). Para a sua execução, deve enviar previamente um plano de ensaios datado, logo que estejam fabricadas as primeiras cabeças de série dos transformadores a fornecer. Nota: número de transformadores a sujeitar aos ensaios de curto-circuito, no mínimo dois, dependerá das condições de similaridade permitirem ou não a extrapolação dos resultados para a restante gama de transformadores a qualificar, tendo em conta as condições de similaridade inscritas na norma IEC 60076-5. Os ensaios de curto-circuito devem ser efetuados em laboratórios acreditados e os respetivos relatórios devem conter todos os procedimentos aplicáveis da norma e os resultados finais, incluindo os ensaios de rotina antes e depois dos curto-circuitos e inspeção à parte ativa. b) Apresentar documentação que garanta a suportabilidade dos transformadores e respetivos acessórios, aos níveis de aceleração sísmica especificados. c) Apresentar documentação baseada em ensaios que demonstre a suportabilidade da proteção anti-corrosiva aos requisitos especificados. d) Constituir dossier técnico com ensaios realizados, desenhos e características dos acessórios nele utilizados e outra documentação com interesse e respeitante a cada transformador. e) Deve ser submetida toda a documentação técnica referente aos equipamentos propostos. | LUSODIL - MATERIAL ELÉCTRICO E DE ILUMINAÇÃO , S.A. | 503460559 | 2025-01-16 16:00
02/SQF/2020 | Transformadores de Potência e Reactâncias de Neutro | TP TRI ESTER 30KV 160KVA-TRAV POR-C3 | 20201228 | EFACEC | EDP016030420ECOIIK | EDP016030420ECOIIK | Qualificado à Condição | Transformador com Qualificação Condicionada. Para se qualificar, o fabricante deve: a) Efetuar todos os ensaios de série, tipo e especiais, incluindo os de curto-circuito que deve fazer, estes no mínimo em dois dos tipos de transformadores a fornecer (a definir). Para a sua execução, deve enviar previamente um plano de ensaios datado, logo que estejam fabricadas as primeiras cabeças de série dos transformadores a fornecer. Nota: número de transformadores a sujeitar aos ensaios de curto-circuito, no mínimo dois, dependerá das condições de similaridade permitirem ou não a extrapolação dos resultados para a restante gama de transformadores a qualificar, tendo em conta as condições de similaridade inscritas na norma IEC 60076-5. Os ensaios de curto-circuito devem ser efetuados em laboratórios acreditados e os respetivos relatórios devem conter todos os procedimentos aplicáveis da norma e os resultados finais, incluindo os ensaios de rotina antes e depois dos curto-circuitos e inspeção à parte ativa. b) Apresentar documentação que garanta a suportabilidade dos transformadores e respetivos acessórios, aos níveis de aceleração sísmica especificados. c) Apresentar documentação baseada em ensaios que demonstre a suportabilidade da proteção anti-corrosiva aos requisitos especificados. d) Constituir dossier técnico com ensaios realizados, desenhos e características dos acessórios nele utilizados e outra documentação com interesse e respeitante a cada transformador. | EFACEC ENERGIA - MÁQUINAS E EQUIPAMENTOS ELÉCTRICOS, S.A. | 504040847 | 2025-02-19 15:07
02/SQF/2020 | Transformadores de Potência e Reactâncias de Neutro | TP TRI ESTER 30KV 160KVA-TRAV POR-C3 | 20201228 | Elsewedy Electric for Electrical Products | D160.30.E.C3 | 160.30.042.23.5.1-C3.E | Qualificado à Condição | Transformador com Qualificação Condicionada. Para se qualificar, o fabricante deve: a) Efetuar todos os ensaios de série, tipo e especiais, incluindo os de curto-circuito que deve fazer, estes no mínimo em dois dos tipos de transformadores a fornecer (a definir). Para a sua execução, deve enviar previamente um plano de ensaios datado, logo que estejam fabricadas as primeiras cabeças de série dos transformadores a fornecer. Nota: número de transformadores a sujeitar aos ensaios de curto-circuito, no mínimo dois, dependerá das condições de similaridade permitirem ou não a extrapolação dos resultados para a restante gama de transformadores a qualificar, tendo em conta as condições de similaridade inscritas na norma IEC 60076-5. Os ensaios de curto-circuito devem ser efetuados em laboratórios acreditados e os respetivos relatórios devem conter todos os procedimentos aplicáveis da norma e os resultados finais, incluindo os ensaios de rotina antes e depois dos curto-circuitos e inspeção à parte ativa. b) Apresentar documentação que garanta a suportabilidade dos transformadores e respetivos acessórios, aos níveis de aceleração sísmica especificados, os ensaios sismicos devem ser efetuados em laboratórios acreditados e os respetivos relatórios devem conter todos os procedimentos aplicáveis da norma e os resultados finais. c) Apresentar documentação baseada em ensaios que demonstre a suportabilidade da proteção anti-corrosiva aos requisitos especificados. d) Constituir dossier técnico com ensaios realizados, desenhos e características dos acessórios nele utilizados e outra documentação com interesse e respeitante a cada transformador. e) Deve ser apresentado declaração de conformidade de acordo com marcação CE. | ElSewedy Electric for Electrical Products S.A.E. | 450532720 | 2025-03-18 11:59
02/SQF/2020 | Transformadores de Potência e Reactâncias de Neutro | TP TRI ESTER 30KV 160KVA-TRAV POR-C3 | 20201228 | Hitachi Energy Poland Sp. z o.o. | TRANSF DIST | 160-30-ÓLEO-ABB-DMA,AA-E | Qualificado à Condição | Transformador com Qualificação Condicionada. Para se qualificar, o fabricante deve: a) Efetuar todos os ensaios de série, tipo e especiais, incluindo os de curto-circuito que deve fazer, estes no mínimo em dois dos tipos de transformadores a fornecer (a definir). Para a sua execução, deve enviar previamente um plano de ensaios datado, logo que estejam fabricadas as primeiras cabeças de série dos transformadores a fornecer. Nota: número de transformadores a sujeitar aos ensaios de curto-circuito, no mínimo dois, dependerá das condições de similaridade permitirem ou não a extrapolação dos resultados para a restante gama de transformadores a qualificar, tendo em conta as condições de similaridade inscritas na norma IEC 60076-5. Os ensaios de curto-circuito devem ser efetuados em laboratórios acreditados e os respetivos relatórios devem conter todos os procedimentos aplicáveis da norma e os resultados finais, incluindo os ensaios de rotina antes e depois dos curto-circuitos e inspeção à parte ativa. b) Apresentar documentação que garanta a suportabilidade dos transformadores e respetivos acessórios, aos níveis de aceleração sísmica especificados. c) Apresentar documentação baseada em ensaios que demonstre a suportabilidade da proteção anti-corrosiva aos requisitos especificados. d) Constituir dossier técnico com ensaios realizados, desenhos e características dos acessórios nele utilizados e outra documentação com interesse e respeitante a cada transformador. | HITACHI ENERGY PORTUGAL, S.A. | 500031975 | 2024-11-08 11:30
02/SQF/2020 | Transformadores de Potência e Reactâncias de Neutro | TP TRI ESTER 30KV 160KVA-TRAV POR-C3 | 20201228 | IMEFY | 091Q078EVM0 | 091Q078EVM0 | Qualificado à Condição | Transformador com Qualificação Condicionada. Para se qualificar, o fabricante deve: a) Efetuar todos os ensaios de série, tipo e especiais, incluindo os de curto-circuito que deve fazer, estes no mínimo em dois dos tipos de transformadores a fornecer (a definir). Para a sua execução, deve enviar previamente um plano de ensaios datado, logo que estejam fabricadas as primeiras cabeças de série dos transformadores a fornecer. Nota: número de transformadores a sujeitar aos ensaios de curto-circuito, no mínimo dois, dependerá das condições de similaridade permitirem ou não a extrapolação dos resultados para a restante gama de transformadores a qualificar, tendo em conta as condições de similaridade inscritas na norma IEC 60076-5. Os ensaios de curto-circuito devem ser efetuados em laboratórios acreditados e os respetivos relatórios devem conter todos os procedimentos aplicáveis da norma e os resultados finais, incluindo os ensaios de rotina antes e depois dos curto-circuitos e inspeção à parte ativa. b) Apresentar documentação que garanta a suportabilidade dos transformadores e respetivos acessórios, aos níveis de aceleração sísmica especificados. c) Apresentar documentação baseada em ensaios que demonstre a suportabilidade da proteção anti-corrosiva aos requisitos especificados. d) Constituir dossier técnico com ensaios realizados, desenhos e características dos acessórios nele utilizados e outra documentação com interesse e respeitante a cada transformador. | INDUSTRIAS MECANOELECTRICAS FONTECHA YEBENES SL | B45006616 | 2024-12-11 11:39
02/SQF/2020 | Transformadores de Potência e Reactâncias de Neutro | TP TRI ESTER 30KV 160KVA-TRAV POR-C3 | 20201228 | Ormazabal | 160kVA 30kV | 160/36/30 0,42 K-PA DMA C52-125_N | Qualificado à Condição | Transformador com Qualificação Condicionada. Para se qualificar, o fabricante deve: a) Efetuar todos os ensaios de série, tipo e especiais, incluindo os de curto-circuito que deve fazer, estes no mínimo em dois dos tipos de transformadores a fornecer (a definir). Para a sua execução, deve enviar previamente um plano de ensaios datado, logo que estejam fabricadas as primeiras cabeças de série dos transformadores a fornecer. Nota: número de transformadores a sujeitar aos ensaios de curto-circuito, no mínimo dois, dependerá das condições de similaridade permitirem ou não a extrapolação dos resultados para a restante gama de transformadores a qualificar, tendo em conta as condições de similaridade inscritas na norma IEC 60076-5. Os ensaios de curto-circuito devem ser efetuados em laboratórios acreditados e os respetivos relatórios devem conter todos os procedimentos aplicáveis da norma e os resultados finais, incluindo os ensaios de rotina antes e depois dos curto-circuitos e inspeção à parte ativa. b) Apresentar documentação que garanta a suportabilidade dos transformadores e respetivos acessórios, aos níveis de aceleração sísmica especificados. c) Apresentar documentação baseada em ensaios que demonstre a suportabilidade da proteção anti-corrosiva aos requisitos especificados. d) Constituir dossier técnico com ensaios realizados, desenhos e características dos acessórios nele utilizados e outra documentação com interesse e respeitante a cada transformador. | ORMAZABAL PORTUGAL, S.A | 504829432 | 2024-11-08 11:28
02/SQF/2020 | Transformadores de Potência e Reactâncias de Neutro | TP TRI ESTER 30KV 160KVA-TRAV POR-C3 | 20201228 | SEM TRANSFORMER | 160 kVA 30-0,42 kV | SEM 0009-V | Qualificado à Condição | Transformador com Qualificação Condicionada. Para se qualificar, o fabricante deve: a) Efetuar todos os ensaios de série, tipo e especiais, incluindo os de curto-circuito que deve fazer, estes no mínimo em dois dos tipos de transformadores a fornecer (a definir). Para a sua execução, deve enviar previamente um plano de ensaios datado, logo que estejam fabricadas as primeiras cabeças de série dos transformadores a fornecer. Nota: número de transformadores a sujeitar aos ensaios de curto-circuito, no mínimo dois, dependerá das condições de similaridade permitirem ou não a extrapolação dos resultados para a restante gama de transformadores a qualificar, tendo em conta as condições de similaridade inscritas na norma IEC 60076-5. Os ensaios de curto-circuito devem ser efetuados em laboratórios acreditados e os respetivos relatórios devem conter todos os procedimentos aplicáveis da norma e os resultados finais, incluindo os ensaios de rotina antes e depois dos curto-circuitos e inspeção à parte ativa. b) Apresentar documentação que garanta a suportabilidade dos transformadores e respetivos acessórios, aos níveis de aceleração sísmica especificados. c) Apresentar documentação baseada em ensaios que demonstre a suportabilidade da proteção anti-corrosiva aos requisitos especificados. d) Constituir dossier técnico com ensaios realizados, desenhos e características dos acessórios nele utilizados e outra documentação com interesse e respeitante a cada transformador. | PROFOR - SEGURANÇA, SINALIZAÇÃO E ACESSÓRIOS ELÉCTRICOS, LDA | 500223297 | 2025-01-29 14:14
02/SQF/2020 | Transformadores de Potência e Reactâncias de Neutro | TP TRI ESTER 30KV 160KVA-TRAV POR-C5 | 20201256 | ASTOR ENERJI A.S. | 160 KVA 30-0,42 KV | ASTOR 117 | Qualificado à Condição | Transformador com Qualificação Condicionada. Para se qualificar, o fabricante deve: a) Efetuar todos os ensaios de série, tipo e especiais, incluindo os de curto-circuito que deve fazer, estes no mínimo em dois dos tipos de transformadores a fornecer (a definir). Para a sua execução, deve enviar previamente um plano de ensaios datado, logo que estejam fabricadas as primeiras cabeças de série dos transformadores a fornecer. Nota: número de transformadores a sujeitar aos ensaios de curto-circuito, no mínimo dois, dependerá das condições de similaridade permitirem ou não a extrapolação dos resultados para a restante gama de transformadores a qualificar, tendo em conta as condições de similaridade inscritas na norma IEC 60076-5. Os ensaios de curto-circuito devem ser efetuados em laboratórios acreditados e os respetivos relatórios devem conter todos os procedimentos aplicáveis da norma e os resultados finais, incluindo os ensaios de rotina antes e depois dos curto-circuitos e inspeção à parte ativa. b) Apresentar documentação que garanta a suportabilidade dos transformadores e respetivos acessórios, aos níveis de aceleração sísmica especificados. c) Apresentar documentação baseada em ensaios que demonstre a suportabilidade da proteção anti-corrosiva aos requisitos especificados. d) Constituir dossier técnico com ensaios realizados, desenhos e características dos acessórios nele utilizados e outra documentação com interesse e respeitante a cada transformador. e) Deve ser submetida toda a documentação técnica referente aos equipamentos propostos. | LUSODIL - MATERIAL ELÉCTRICO E DE ILUMINAÇÃO , S.A. | 503460559 | 2025-01-16 16:00
02/SQF/2020 | Transformadores de Potência e Reactâncias de Neutro | TP TRI ESTER 30KV 160KVA-TRAV POR-C5 | 20201256 | EFACEC | EDP016030420ECOIIC5K | EDP016030420ECOIIC5K | Qualificado à Condição | Transformador com Qualificação Condicionada. Para se qualificar, o fabricante deve: a) Efetuar todos os ensaios de série, tipo e especiais, incluindo os de curto-circuito que deve fazer, estes no mínimo em dois dos tipos de transformadores a fornecer (a definir). Para a sua execução, deve enviar previamente um plano de ensaios datado, logo que estejam fabricadas as primeiras cabeças de série dos transformadores a fornecer. Nota: número de transformadores a sujeitar aos ensaios de curto-circuito, no mínimo dois, dependerá das condições de similaridade permitirem ou não a extrapolação dos resultados para a restante gama de transformadores a qualificar, tendo em conta as condições de similaridade inscritas na norma IEC 60076-5. Os ensaios de curto-circuito devem ser efetuados em laboratórios acreditados e os respetivos relatórios devem conter todos os procedimentos aplicáveis da norma e os resultados finais, incluindo os ensaios de rotina antes e depois dos curto-circuitos e inspeção à parte ativa. b) Apresentar documentação que garanta a suportabilidade dos transformadores e respetivos acessórios, aos níveis de aceleração sísmica especificados. c) Apresentar documentação baseada em ensaios que demonstre a suportabilidade da proteção anti-corrosiva aos requisitos especificados. d) Constituir dossier técnico com ensaios realizados, desenhos e características dos acessórios nele utilizados e outra documentação com interesse e respeitante a cada transformador. | EFACEC ENERGIA - MÁQUINAS E EQUIPAMENTOS ELÉCTRICOS, S.A. | 504040847 | 2025-02-19 15:07
02/SQF/2020 | Transformadores de Potência e Reactâncias de Neutro | TP TRI ESTER 30KV 160KVA-TRAV POR-C5 | 20201256 | Elsewedy Electric for Electrical Products | D160.30.E.C5 | 160.30.042.23.5.1-C5.E | Qualificado à Condição | Transformador com Qualificação Condicionada. Para se qualificar, o fabricante deve: a) Efetuar todos os ensaios de série, tipo e especiais, incluindo os de curto-circuito que deve fazer, estes no mínimo em dois dos tipos de transformadores a fornecer (a definir). Para a sua execução, deve enviar previamente um plano de ensaios datado, logo que estejam fabricadas as primeiras cabeças de série dos transformadores a fornecer. Nota: número de transformadores a sujeitar aos ensaios de curto-circuito, no mínimo dois, dependerá das condições de similaridade permitirem ou não a extrapolação dos resultados para a restante gama de transformadores a qualificar, tendo em conta as condições de similaridade inscritas na norma IEC 60076-5. Os ensaios de curto-circuito devem ser efetuados em laboratórios acreditados e os respetivos relatórios devem conter todos os procedimentos aplicáveis da norma e os resultados finais, incluindo os ensaios de rotina antes e depois dos curto-circuitos e inspeção à parte ativa. b) Apresentar documentação que garanta a suportabilidade dos transformadores e respetivos acessórios, aos níveis de aceleração sísmica especificados, os ensaios sismicos devem ser efetuados em laboratórios acreditados e os respetivos relatórios devem conter todos os procedimentos aplicáveis da norma e os resultados finais. c) Apresentar documentação baseada em ensaios que demonstre a suportabilidade da proteção anti-corrosiva aos requisitos especificados. d) Constituir dossier técnico com ensaios realizados, desenhos e características dos acessórios nele utilizados e outra documentação com interesse e respeitante a cada transformador. e) Deve ser apresentado declaração de conformidade de acordo com marcação CE. | ElSewedy Electric for Electrical Products S.A.E. | 450532720 | 2025-03-18 11:59
02/SQF/2020 | Transformadores de Potência e Reactâncias de Neutro | TP TRI ESTER 30KV 160KVA-TRAV POR-C5 | 20201256 | Hitachi Energy Poland Sp. z o.o. | TRANSF DIST | 160-30-ÓLEO-ABB-DMA,AA-E | Qualificado à Condição | Transformador com Qualificação Condicionada. Para se qualificar, o fabricante deve: a) Efetuar todos os ensaios de série, tipo e especiais, incluindo os de curto-circuito que deve fazer, estes no mínimo em dois dos tipos de transformadores a fornecer (a definir). Para a sua execução, deve enviar previamente um plano de ensaios datado, logo que estejam fabricadas as primeiras cabeças de série dos transformadores a fornecer. Nota: número de transformadores a sujeitar aos ensaios de curto-circuito, no mínimo dois, dependerá das condições de similaridade permitirem ou não a extrapolação dos resultados para a restante gama de transformadores a qualificar, tendo em conta as condições de similaridade inscritas na norma IEC 60076-5. Os ensaios de curto-circuito devem ser efetuados em laboratórios acreditados e os respetivos relatórios devem conter todos os procedimentos aplicáveis da norma e os resultados finais, incluindo os ensaios de rotina antes e depois dos curto-circuitos e inspeção à parte ativa. b) Apresentar documentação que garanta a suportabilidade dos transformadores e respetivos acessórios, aos níveis de aceleração sísmica especificados. c) Apresentar documentação baseada em ensaios que demonstre a suportabilidade da proteção anti-corrosiva aos requisitos especificados. d) Constituir dossier técnico com ensaios realizados, desenhos e características dos acessórios nele utilizados e outra documentação com interesse e respeitante a cada transformador. | HITACHI ENERGY PORTUGAL, S.A. | 500031975 | 2024-11-08 11:30
02/SQF/2020 | Transformadores de Potência e Reactâncias de Neutro | TP TRI ESTER 30KV 160KVA-TRAV POR-C5 | 20201256 | IMEFY | 091Q078EVH0 | 091Q078EVH0 | Qualificado à Condição | Transformador com Qualificação Condicionada. Para se qualificar, o fabricante deve: a) Efetuar todos os ensaios de série, tipo e especiais, incluindo os de curto-circuito que deve fazer, estes no mínimo em dois dos tipos de transformadores a fornecer (a definir). Para a sua execução, deve enviar previamente um plano de ensaios datado, logo que estejam fabricadas as primeiras cabeças de série dos transformadores a fornecer. Nota: número de transformadores a sujeitar aos ensaios de curto-circuito, no mínimo dois, dependerá das condições de similaridade permitirem ou não a extrapolação dos resultados para a restante gama de transformadores a qualificar, tendo em conta as condições de similaridade inscritas na norma IEC 60076-5. Os ensaios de curto-circuito devem ser efetuados em laboratórios acreditados e os respetivos relatórios devem conter todos os procedimentos aplicáveis da norma e os resultados finais, incluindo os ensaios de rotina antes e depois dos curto-circuitos e inspeção à parte ativa. b) Apresentar documentação que garanta a suportabilidade dos transformadores e respetivos acessórios, aos níveis de aceleração sísmica especificados. c) Apresentar documentação baseada em ensaios que demonstre a suportabilidade da proteção anti-corrosiva aos requisitos especificados. d) Constituir dossier técnico com ensaios realizados, desenhos e características dos acessórios nele utilizados e outra documentação com interesse e respeitante a cada transformador. | INDUSTRIAS MECANOELECTRICAS FONTECHA YEBENES SL | B45006616 | 2024-12-11 11:39
02/SQF/2020 | Transformadores de Potência e Reactâncias de Neutro | TP TRI ESTER 30KV 160KVA-TRAV POR-C5 | 20201256 | Ormazabal | 160kVA 30kV | 160/36/30 0,42 K-PA C5 DMA C52-125_N | Qualificado à Condição | Transformador com Qualificação Condicionada. Para se qualificar, o fabricante deve: a) Efetuar todos os ensaios de série, tipo e especiais, incluindo os de curto-circuito que deve fazer, estes no mínimo em dois dos tipos de transformadores a fornecer (a definir). Para a sua execução, deve enviar previamente um plano de ensaios datado, logo que estejam fabricadas as primeiras cabeças de série dos transformadores a fornecer. Nota: número de transformadores a sujeitar aos ensaios de curto-circuito, no mínimo dois, dependerá das condições de similaridade permitirem ou não a extrapolação dos resultados para a restante gama de transformadores a qualificar, tendo em conta as condições de similaridade inscritas na norma IEC 60076-5. Os ensaios de curto-circuito devem ser efetuados em laboratórios acreditados e os respetivos relatórios devem conter todos os procedimentos aplicáveis da norma e os resultados finais, incluindo os ensaios de rotina antes e depois dos curto-circuitos e inspeção à parte ativa. b) Apresentar documentação que garanta a suportabilidade dos transformadores e respetivos acessórios, aos níveis de aceleração sísmica especificados. c) Apresentar documentação baseada em ensaios que demonstre a suportabilidade da proteção anti-corrosiva aos requisitos especificados. d) Constituir dossier técnico com ensaios realizados, desenhos e características dos acessórios nele utilizados e outra documentação com interesse e respeitante a cada transformador. | ORMAZABAL PORTUGAL, S.A | 504829432 | 2024-11-08 11:28
02/SQF/2020 | Transformadores de Potência e Reactâncias de Neutro | TP TRI ESTER 30KV 160KVA-TRAV POR-C5 | 20201256 | SEM TRANSFORMER | 160 kVA 30-0,42 kV | SEM 0009-5V | Qualificado à Condição | Transformador com Qualificação Condicionada. Para se qualificar, o fabricante deve: a) Efetuar todos os ensaios de série, tipo e especiais, incluindo os de curto-circuito que deve fazer, estes no mínimo em dois dos tipos de transformadores a fornecer (a definir). Para a sua execução, deve enviar previamente um plano de ensaios datado, logo que estejam fabricadas as primeiras cabeças de série dos transformadores a fornecer. Nota: número de transformadores a sujeitar aos ensaios de curto-circuito, no mínimo dois, dependerá das condições de similaridade permitirem ou não a extrapolação dos resultados para a restante gama de transformadores a qualificar, tendo em conta as condições de similaridade inscritas na norma IEC 60076-5. Os ensaios de curto-circuito devem ser efetuados em laboratórios acreditados e os respetivos relatórios devem conter todos os procedimentos aplicáveis da norma e os resultados finais, incluindo os ensaios de rotina antes e depois dos curto-circuitos e inspeção à parte ativa. b) Apresentar documentação que garanta a suportabilidade dos transformadores e respetivos acessórios, aos níveis de aceleração sísmica especificados. c) Apresentar documentação baseada em ensaios que demonstre a suportabilidade da proteção anti-corrosiva aos requisitos especificados. d) Constituir dossier técnico com ensaios realizados, desenhos e características dos acessórios nele utilizados e outra documentação com interesse e respeitante a cada transformador. | PROFOR - SEGURANÇA, SINALIZAÇÃO E ACESSÓRIOS ELÉCTRICOS, LDA | 500223297 | 2025-01-29 14:14
02/SQF/2020 | Transformadores de Potência e Reactâncias de Neutro | TP TRI ESTER 30KV 250KVA-TRAV POR-C3 | 20157382 | ASTOR ENERJI A.S. | 250 KVA 30-0,42 KV | ASTOR 048 | Qualificado à Condição | Transformador com Qualificação Condicionada. Para se qualificar, o fabricante deve: a) Efetuar todos os ensaios de série, tipo e especiais, incluindo os de curto-circuito que deve fazer, estes no mínimo em dois dos tipos de transformadores a fornecer (a definir). Para a sua execução, deve enviar previamente um plano de ensaios datado, logo que estejam fabricadas as primeiras cabeças de série dos transformadores a fornecer. Nota: número de transformadores a sujeitar aos ensaios de curto-circuito, no mínimo dois, dependerá das condições de similaridade permitirem ou não a extrapolação dos resultados para a restante gama de transformadores a qualificar, tendo em conta as condições de similaridade inscritas na norma IEC 60076-5. Os ensaios de curto-circuito devem ser efetuados em laboratórios acreditados e os respetivos relatórios devem conter todos os procedimentos aplicáveis da norma e os resultados finais, incluindo os ensaios de rotina antes e depois dos curto-circuitos e inspeção à parte ativa. b) Apresentar documentação que garanta a suportabilidade dos transformadores e respetivos acessórios, aos níveis de aceleração sísmica especificados. c) Apresentar documentação baseada em ensaios que demonstre a suportabilidade da proteção anti-corrosiva aos requisitos especificados. d) Constituir dossier técnico com ensaios realizados, desenhos e características dos acessórios nele utilizados e outra documentação com interesse e respeitante a cada transformador. e) Deve ser submetida toda a documentação técnica referente aos equipamentos propostos. | LUSODIL - MATERIAL ELÉCTRICO E DE ILUMINAÇÃO , S.A. | 503460559 | 2025-01-16 16:00
02/SQF/2020 | Transformadores de Potência e Reactâncias de Neutro | TP TRI ESTER 30KV 250KVA-TRAV POR-C3 | 20157382 | EFACEC | EDP025030420ECOIIK | EDP025030420ECOIIK | Qualificado à Condição | Transformador com Qualificação Condicionada. Para se qualificar, o fabricante deve: a) Efetuar todos os ensaios de série, tipo e especiais, incluindo os de curto-circuito que deve fazer, estes no mínimo em dois dos tipos de transformadores a fornecer (a definir). Para a sua execução, deve enviar previamente um plano de ensaios datado, logo que estejam fabricadas as primeiras cabeças de série dos transformadores a fornecer. Nota: número de transformadores a sujeitar aos ensaios de curto-circuito, no mínimo dois, dependerá das condições de similaridade permitirem ou não a extrapolação dos resultados para a restante gama de transformadores a qualificar, tendo em conta as condições de similaridade inscritas na norma IEC 60076-5. Os ensaios de curto-circuito devem ser efetuados em laboratórios acreditados e os respetivos relatórios devem conter todos os procedimentos aplicáveis da norma e os resultados finais, incluindo os ensaios de rotina antes e depois dos curto-circuitos e inspeção à parte ativa. b) Apresentar documentação que garanta a suportabilidade dos transformadores e respetivos acessórios, aos níveis de aceleração sísmica especificados. c) Apresentar documentação baseada em ensaios que demonstre a suportabilidade da proteção anti-corrosiva aos requisitos especificados. d) Constituir dossier técnico com ensaios realizados, desenhos e características dos acessórios nele utilizados e outra documentação com interesse e respeitante a cada transformador. | EFACEC ENERGIA - MÁQUINAS E EQUIPAMENTOS ELÉCTRICOS, S.A. | 504040847 | 2025-02-19 15:07
02/SQF/2020 | Transformadores de Potência e Reactâncias de Neutro | TP TRI ESTER 30KV 250KVA-TRAV POR-C3 | 20157382 | Elsewedy Electric for Electrical Products | D250.30.E.C3 | 250.30.042.23.5.1-C3.E | Qualificado à Condição | Transformador com Qualificação Condicionada. Para se qualificar, o fabricante deve: a) Efetuar todos os ensaios de série, tipo e especiais, incluindo os de curto-circuito que deve fazer, estes no mínimo em dois dos tipos de transformadores a fornecer (a definir). Para a sua execução, deve enviar previamente um plano de ensaios datado, logo que estejam fabricadas as primeiras cabeças de série dos transformadores a fornecer. Nota: número de transformadores a sujeitar aos ensaios de curto-circuito, no mínimo dois, dependerá das condições de similaridade permitirem ou não a extrapolação dos resultados para a restante gama de transformadores a qualificar, tendo em conta as condições de similaridade inscritas na norma IEC 60076-5. Os ensaios de curto-circuito devem ser efetuados em laboratórios acreditados e os respetivos relatórios devem conter todos os procedimentos aplicáveis da norma e os resultados finais, incluindo os ensaios de rotina antes e depois dos curto-circuitos e inspeção à parte ativa. b) Apresentar documentação que garanta a suportabilidade dos transformadores e respetivos acessórios, aos níveis de aceleração sísmica especificados, os ensaios sismicos devem ser efetuados em laboratórios acreditados e os respetivos relatórios devem conter todos os procedimentos aplicáveis da norma e os resultados finais. c) Apresentar documentação baseada em ensaios que demonstre a suportabilidade da proteção anti-corrosiva aos requisitos especificados. d) Constituir dossier técnico com ensaios realizados, desenhos e características dos acessórios nele utilizados e outra documentação com interesse e respeitante a cada transformador. e) Deve ser apresentado declaração de conformidade de acordo com marcação CE. | ElSewedy Electric for Electrical Products S.A.E. | 450532720 | 2025-03-18 11:59
02/SQF/2020 | Transformadores de Potência e Reactâncias de Neutro | TP TRI ESTER 30KV 250KVA-TRAV POR-C3 | 20157382 | Hitachi Energy Poland Sp. z o.o. | TRANSF DIST | 250-30-ÓLEO-ABB-DMA,AA-E | Qualificado à Condição | Transformador com Qualificação Condicionada. Para se qualificar, o fabricante deve: a) Efetuar todos os ensaios de série, tipo e especiais, incluindo os de curto-circuito que deve fazer, estes no mínimo em dois dos tipos de transformadores a fornecer (a definir). Para a sua execução, deve enviar previamente um plano de ensaios datado, logo que estejam fabricadas as primeiras cabeças de série dos transformadores a fornecer. Nota: número de transformadores a sujeitar aos ensaios de curto-circuito, no mínimo dois, dependerá das condições de similaridade permitirem ou não a extrapolação dos resultados para a restante gama de transformadores a qualificar, tendo em conta as condições de similaridade inscritas na norma IEC 60076-5. Os ensaios de curto-circuito devem ser efetuados em laboratórios acreditados e os respetivos relatórios devem conter todos os procedimentos aplicáveis da norma e os resultados finais, incluindo os ensaios de rotina antes e depois dos curto-circuitos e inspeção à parte ativa. b) Apresentar documentação que garanta a suportabilidade dos transformadores e respetivos acessórios, aos níveis de aceleração sísmica especificados. c) Apresentar documentação baseada em ensaios que demonstre a suportabilidade da proteção anti-corrosiva aos requisitos especificados. d) Constituir dossier técnico com ensaios realizados, desenhos e características dos acessórios nele utilizados e outra documentação com interesse e respeitante a cada transformador. | HITACHI ENERGY PORTUGAL, S.A. | 500031975 | 2024-11-08 11:30
02/SQF/2020 | Transformadores de Potência e Reactâncias de Neutro | TP TRI ESTER 30KV 250KVA-TRAV POR-C3 | 20157382 | IMEFY | 111Q078EVM0 | 111Q078EVM0 | Qualificado à Condição | Transformador com Qualificação Condicionada. Para se qualificar, o fabricante deve: a) Efetuar todos os ensaios de série, tipo e especiais, incluindo os de curto-circuito que deve fazer, estes no mínimo em dois dos tipos de transformadores a fornecer (a definir). Para a sua execução, deve enviar previamente um plano de ensaios datado, logo que estejam fabricadas as primeiras cabeças de série dos transformadores a fornecer. Nota: número de transformadores a sujeitar aos ensaios de curto-circuito, no mínimo dois, dependerá das condições de similaridade permitirem ou não a extrapolação dos resultados para a restante gama de transformadores a qualificar, tendo em conta as condições de similaridade inscritas na norma IEC 60076-5. Os ensaios de curto-circuito devem ser efetuados em laboratórios acreditados e os respetivos relatórios devem conter todos os procedimentos aplicáveis da norma e os resultados finais, incluindo os ensaios de rotina antes e depois dos curto-circuitos e inspeção à parte ativa. b) Apresentar documentação que garanta a suportabilidade dos transformadores e respetivos acessórios, aos níveis de aceleração sísmica especificados. c) Apresentar documentação baseada em ensaios que demonstre a suportabilidade da proteção anti-corrosiva aos requisitos especificados. d) Constituir dossier técnico com ensaios realizados, desenhos e características dos acessórios nele utilizados e outra documentação com interesse e respeitante a cada transformador. | INDUSTRIAS MECANOELECTRICAS FONTECHA YEBENES SL | B45006616 | 2024-12-11 11:39
02/SQF/2020 | Transformadores de Potência e Reactâncias de Neutro | TP TRI ESTER 30KV 250KVA-TRAV POR-C3 | 20157382 | Ormazabal | 50kVA 30kV | 50/36/30 0,42 k-PA DMA C52-125_N | Qualificado à Condição | Transformador com Qualificação Condicionada. Para se qualificar, o fabricante deve: a) Efetuar todos os ensaios de série, tipo e especiais, incluindo os de curto-circuito que deve fazer, estes no mínimo em dois dos tipos de transformadores a fornecer (a definir). Para a sua execução, deve enviar previamente um plano de ensaios datado, logo que estejam fabricadas as primeiras cabeças de série dos transformadores a fornecer. Nota: número de transformadores a sujeitar aos ensaios de curto-circuito, no mínimo dois, dependerá das condições de similaridade permitirem ou não a extrapolação dos resultados para a restante gama de transformadores a qualificar, tendo em conta as condições de similaridade inscritas na norma IEC 60076-5. Os ensaios de curto-circuito devem ser efetuados em laboratórios acreditados e os respetivos relatórios devem conter todos os procedimentos aplicáveis da norma e os resultados finais, incluindo os ensaios de rotina antes e depois dos curto-circuitos e inspeção à parte ativa. b) Apresentar documentação que garanta a suportabilidade dos transformadores e respetivos acessórios, aos níveis de aceleração sísmica especificados. c) Apresentar documentação baseada em ensaios que demonstre a suportabilidade da proteção anti-corrosiva aos requisitos especificados. d) Constituir dossier técnico com ensaios realizados, desenhos e características dos acessórios nele utilizados e outra documentação com interesse e respeitante a cada transformador. | ORMAZABAL PORTUGAL, S.A | 504829432 | 2024-11-08 11:28
02/SQF/2020 | Transformadores de Potência e Reactâncias de Neutro | TP TRI ESTER 30KV 250KVA-TRAV POR-C3 | 20157382 | SEM TRANSFORMER | 250 kVA 30-0,42 kV | SEM 0012-V | Qualificado à Condição | Transformador com Qualificação Condicionada. Para se qualificar, o fabricante deve: a) Efetuar todos os ensaios de série, tipo e especiais, incluindo os de curto-circuito que deve fazer, estes no mínimo em dois dos tipos de transformadores a fornecer (a definir). Para a sua execução, deve enviar previamente um plano de ensaios datado, logo que estejam fabricadas as primeiras cabeças de série dos transformadores a fornecer. Nota: número de transformadores a sujeitar aos ensaios de curto-circuito, no mínimo dois, dependerá das condições de similaridade permitirem ou não a extrapolação dos resultados para a restante gama de transformadores a qualificar, tendo em conta as condições de similaridade inscritas na norma IEC 60076-5. Os ensaios de curto-circuito devem ser efetuados em laboratórios acreditados e os respetivos relatórios devem conter todos os procedimentos aplicáveis da norma e os resultados finais, incluindo os ensaios de rotina antes e depois dos curto-circuitos e inspeção à parte ativa. b) Apresentar documentação que garanta a suportabilidade dos transformadores e respetivos acessórios, aos níveis de aceleração sísmica especificados. c) Apresentar documentação baseada em ensaios que demonstre a suportabilidade da proteção anti-corrosiva aos requisitos especificados. d) Constituir dossier técnico com ensaios realizados, desenhos e características dos acessórios nele utilizados e outra documentação com interesse e respeitante a cada transformador. | PROFOR - SEGURANÇA, SINALIZAÇÃO E ACESSÓRIOS ELÉCTRICOS, LDA | 500223297 | 2025-01-29 14:14
02/SQF/2020 | Transformadores de Potência e Reactâncias de Neutro | TP TRI ESTER 30KV 250KVA-TRAV POR-C5 | 20201257 | ASTOR ENERJI A.S. | 250 KVA 30-0,42 KV | ASTOR 120 | Qualificado à Condição | Transformador com Qualificação Condicionada. Para se qualificar, o fabricante deve: a) Efetuar todos os ensaios de série, tipo e especiais, incluindo os de curto-circuito que deve fazer, estes no mínimo em dois dos tipos de transformadores a fornecer (a definir). Para a sua execução, deve enviar previamente um plano de ensaios datado, logo que estejam fabricadas as primeiras cabeças de série dos transformadores a fornecer. Nota: número de transformadores a sujeitar aos ensaios de curto-circuito, no mínimo dois, dependerá das condições de similaridade permitirem ou não a extrapolação dos resultados para a restante gama de transformadores a qualificar, tendo em conta as condições de similaridade inscritas na norma IEC 60076-5. Os ensaios de curto-circuito devem ser efetuados em laboratórios acreditados e os respetivos relatórios devem conter todos os procedimentos aplicáveis da norma e os resultados finais, incluindo os ensaios de rotina antes e depois dos curto-circuitos e inspeção à parte ativa. b) Apresentar documentação que garanta a suportabilidade dos transformadores e respetivos acessórios, aos níveis de aceleração sísmica especificados. c) Apresentar documentação baseada em ensaios que demonstre a suportabilidade da proteção anti-corrosiva aos requisitos especificados. d) Constituir dossier técnico com ensaios realizados, desenhos e características dos acessórios nele utilizados e outra documentação com interesse e respeitante a cada transformador. e) Deve ser submetida toda a documentação técnica referente aos equipamentos propostos. | LUSODIL - MATERIAL ELÉCTRICO E DE ILUMINAÇÃO , S.A. | 503460559 | 2025-01-16 16:00
02/SQF/2020 | Transformadores de Potência e Reactâncias de Neutro | TP TRI ESTER 30KV 250KVA-TRAV POR-C5 | 20201257 | EFACEC | EDP025030420ECOIIC5K | EDP025030420ECOIIC5K | Qualificado à Condição | Transformador com Qualificação Condicionada. Para se qualificar, o fabricante deve: a) Efetuar todos os ensaios de série, tipo e especiais, incluindo os de curto-circuito que deve fazer, estes no mínimo em dois dos tipos de transformadores a fornecer (a definir). Para a sua execução, deve enviar previamente um plano de ensaios datado, logo que estejam fabricadas as primeiras cabeças de série dos transformadores a fornecer. Nota: número de transformadores a sujeitar aos ensaios de curto-circuito, no mínimo dois, dependerá das condições de similaridade permitirem ou não a extrapolação dos resultados para a restante gama de transformadores a qualificar, tendo em conta as condições de similaridade inscritas na norma IEC 60076-5. Os ensaios de curto-circuito devem ser efetuados em laboratórios acreditados e os respetivos relatórios devem conter todos os procedimentos aplicáveis da norma e os resultados finais, incluindo os ensaios de rotina antes e depois dos curto-circuitos e inspeção à parte ativa. b) Apresentar documentação que garanta a suportabilidade dos transformadores e respetivos acessórios, aos níveis de aceleração sísmica especificados. c) Apresentar documentação baseada em ensaios que demonstre a suportabilidade da proteção anti-corrosiva aos requisitos especificados. d) Constituir dossier técnico com ensaios realizados, desenhos e características dos acessórios nele utilizados e outra documentação com interesse e respeitante a cada transformador. | EFACEC ENERGIA - MÁQUINAS E EQUIPAMENTOS ELÉCTRICOS, S.A. | 504040847 | 2025-02-19 15:07
02/SQF/2020 | Transformadores de Potência e Reactâncias de Neutro | TP TRI ESTER 30KV 250KVA-TRAV POR-C5 | 20201257 | Elsewedy Electric for Electrical Products | D250.30.E.C5 | 250.30.042.23.5.1-C5.E | Qualificado à Condição | Transformador com Qualificação Condicionada. Para se qualificar, o fabricante deve: a) Efetuar todos os ensaios de série, tipo e especiais, incluindo os de curto-circuito que deve fazer, estes no mínimo em dois dos tipos de transformadores a fornecer (a definir). Para a sua execução, deve enviar previamente um plano de ensaios datado, logo que estejam fabricadas as primeiras cabeças de série dos transformadores a fornecer. Nota: número de transformadores a sujeitar aos ensaios de curto-circuito, no mínimo dois, dependerá das condições de similaridade permitirem ou não a extrapolação dos resultados para a restante gama de transformadores a qualificar, tendo em conta as condições de similaridade inscritas na norma IEC 60076-5. Os ensaios de curto-circuito devem ser efetuados em laboratórios acreditados e os respetivos relatórios devem conter todos os procedimentos aplicáveis da norma e os resultados finais, incluindo os ensaios de rotina antes e depois dos curto-circuitos e inspeção à parte ativa. b) Apresentar documentação que garanta a suportabilidade dos transformadores e respetivos acessórios, aos níveis de aceleração sísmica especificados, os ensaios sismicos devem ser efetuados em laboratórios acreditados e os respetivos relatórios devem conter todos os procedimentos aplicáveis da norma e os resultados finais. c) Apresentar documentação baseada em ensaios que demonstre a suportabilidade da proteção anti-corrosiva aos requisitos especificados. d) Constituir dossier técnico com ensaios realizados, desenhos e características dos acessórios nele utilizados e outra documentação com interesse e respeitante a cada transformador. e) Deve ser apresentado declaração de conformidade de acordo com marcação CE. | ElSewedy Electric for Electrical Products S.A.E. | 450532720 | 2025-03-18 11:59
02/SQF/2020 | Transformadores de Potência e Reactâncias de Neutro | TP TRI ESTER 30KV 250KVA-TRAV POR-C5 | 20201257 | Hitachi Energy Poland Sp. z o.o. | TRANSF DIST | 250-30-ÓLEO-ABB-DMA,AA-E | Qualificado à Condição | Transformador com Qualificação Condicionada. Para se qualificar, o fabricante deve: a) Efetuar todos os ensaios de série, tipo e especiais, incluindo os de curto-circuito que deve fazer, estes no mínimo em dois dos tipos de transformadores a fornecer (a definir). Para a sua execução, deve enviar previamente um plano de ensaios datado, logo que estejam fabricadas as primeiras cabeças de série dos transformadores a fornecer. Nota: número de transformadores a sujeitar aos ensaios de curto-circuito, no mínimo dois, dependerá das condições de similaridade permitirem ou não a extrapolação dos resultados para a restante gama de transformadores a qualificar, tendo em conta as condições de similaridade inscritas na norma IEC 60076-5. Os ensaios de curto-circuito devem ser efetuados em laboratórios acreditados e os respetivos relatórios devem conter todos os procedimentos aplicáveis da norma e os resultados finais, incluindo os ensaios de rotina antes e depois dos curto-circuitos e inspeção à parte ativa. b) Apresentar documentação que garanta a suportabilidade dos transformadores e respetivos acessórios, aos níveis de aceleração sísmica especificados. c) Apresentar documentação baseada em ensaios que demonstre a suportabilidade da proteção anti-corrosiva aos requisitos especificados. d) Constituir dossier técnico com ensaios realizados, desenhos e características dos acessórios nele utilizados e outra documentação com interesse e respeitante a cada transformador. | HITACHI ENERGY PORTUGAL, S.A. | 500031975 | 2024-11-08 11:30
02/SQF/2020 | Transformadores de Potência e Reactâncias de Neutro | TP TRI ESTER 30KV 250KVA-TRAV POR-C5 | 20201257 | IMEFY | 111Q078EVH0 | 111Q078EVH0 | Qualificado à Condição | Transformador com Qualificação Condicionada. Para se qualificar, o fabricante deve: a) Efetuar todos os ensaios de série, tipo e especiais, incluindo os de curto-circuito que deve fazer, estes no mínimo em dois dos tipos de transformadores a fornecer (a definir). Para a sua execução, deve enviar previamente um plano de ensaios datado, logo que estejam fabricadas as primeiras cabeças de série dos transformadores a fornecer. Nota: número de transformadores a sujeitar aos ensaios de curto-circuito, no mínimo dois, dependerá das condições de similaridade permitirem ou não a extrapolação dos resultados para a restante gama de transformadores a qualificar, tendo em conta as condições de similaridade inscritas na norma IEC 60076-5. Os ensaios de curto-circuito devem ser efetuados em laboratórios acreditados e os respetivos relatórios devem conter todos os procedimentos aplicáveis da norma e os resultados finais, incluindo os ensaios de rotina antes e depois dos curto-circuitos e inspeção à parte ativa. b) Apresentar documentação que garanta a suportabilidade dos transformadores e respetivos acessórios, aos níveis de aceleração sísmica especificados. c) Apresentar documentação baseada em ensaios que demonstre a suportabilidade da proteção anti-corrosiva aos requisitos especificados. d) Constituir dossier técnico com ensaios realizados, desenhos e características dos acessórios nele utilizados e outra documentação com interesse e respeitante a cada transformador. | INDUSTRIAS MECANOELECTRICAS FONTECHA YEBENES SL | B45006616 | 2024-12-11 11:39
02/SQF/2020 | Transformadores de Potência e Reactâncias de Neutro | TP TRI ESTER 30KV 250KVA-TRAV POR-C5 | 20201257 | Ormazabal | 250kVA 30kV | 250/36/30 0,42 K-PA C5 DMA C52-125_N | Qualificado à Condição | Transformador com Qualificação Condicionada. Para se qualificar, o fabricante deve: a) Efetuar todos os ensaios de série, tipo e especiais, incluindo os de curto-circuito que deve fazer, estes no mínimo em dois dos tipos de transformadores a fornecer (a definir). Para a sua execução, deve enviar previamente um plano de ensaios datado, logo que estejam fabricadas as primeiras cabeças de série dos transformadores a fornecer. Nota: número de transformadores a sujeitar aos ensaios de curto-circuito, no mínimo dois, dependerá das condições de similaridade permitirem ou não a extrapolação dos resultados para a restante gama de transformadores a qualificar, tendo em conta as condições de similaridade inscritas na norma IEC 60076-5. Os ensaios de curto-circuito devem ser efetuados em laboratórios acreditados e os respetivos relatórios devem conter todos os procedimentos aplicáveis da norma e os resultados finais, incluindo os ensaios de rotina antes e depois dos curto-circuitos e inspeção à parte ativa. b) Apresentar documentação que garanta a suportabilidade dos transformadores e respetivos acessórios, aos níveis de aceleração sísmica especificados. c) Apresentar documentação baseada em ensaios que demonstre a suportabilidade da proteção anti-corrosiva aos requisitos especificados. d) Constituir dossier técnico com ensaios realizados, desenhos e características dos acessórios nele utilizados e outra documentação com interesse e respeitante a cada transformador. | ORMAZABAL PORTUGAL, S.A | 504829432 | 2024-11-08 11:28
02/SQF/2020 | Transformadores de Potência e Reactâncias de Neutro | TP TRI ESTER 30KV 250KVA-TRAV POR-C5 | 20201257 | SEM TRANSFORMER | 250 kVA 30-0,42 kV | SEM 0012-5V | Qualificado à Condição | Transformador com Qualificação Condicionada. Para se qualificar, o fabricante deve: a) Efetuar todos os ensaios de série, tipo e especiais, incluindo os de curto-circuito que deve fazer, estes no mínimo em dois dos tipos de transformadores a fornecer (a definir). Para a sua execução, deve enviar previamente um plano de ensaios datado, logo que estejam fabricadas as primeiras cabeças de série dos transformadores a fornecer. Nota: número de transformadores a sujeitar aos ensaios de curto-circuito, no mínimo dois, dependerá das condições de similaridade permitirem ou não a extrapolação dos resultados para a restante gama de transformadores a qualificar, tendo em conta as condições de similaridade inscritas na norma IEC 60076-5. Os ensaios de curto-circuito devem ser efetuados em laboratórios acreditados e os respetivos relatórios devem conter todos os procedimentos aplicáveis da norma e os resultados finais, incluindo os ensaios de rotina antes e depois dos curto-circuitos e inspeção à parte ativa. b) Apresentar documentação que garanta a suportabilidade dos transformadores e respetivos acessórios, aos níveis de aceleração sísmica especificados. c) Apresentar documentação baseada em ensaios que demonstre a suportabilidade da proteção anti-corrosiva aos requisitos especificados. d) Constituir dossier técnico com ensaios realizados, desenhos e características dos acessórios nele utilizados e outra documentação com interesse e respeitante a cada transformador. | PROFOR - SEGURANÇA, SINALIZAÇÃO E ACESSÓRIOS ELÉCTRICOS, LDA | 500223297 | 2025-01-29 14:14
02/SQF/2020 | Transformadores de Potência e Reactâncias de Neutro | TP TRI ESTER 30KV 400KVA-TRAV ENF-C3 | 20201229 | ASTOR ENERJI A.S. | 400 KVA 30-0,42 KV | ASTOR 051 | Qualificado à Condição | Transformador com Qualificação Condicionada. Para se qualificar, o fabricante deve: a) Efetuar todos os ensaios de série, tipo e especiais, incluindo os de curto-circuito que deve fazer, estes no mínimo em dois dos tipos de transformadores a fornecer (a definir). Para a sua execução, deve enviar previamente um plano de ensaios datado, logo que estejam fabricadas as primeiras cabeças de série dos transformadores a fornecer. Nota: número de transformadores a sujeitar aos ensaios de curto-circuito, no mínimo dois, dependerá das condições de similaridade permitirem ou não a extrapolação dos resultados para a restante gama de transformadores a qualificar, tendo em conta as condições de similaridade inscritas na norma IEC 60076-5. Os ensaios de curto-circuito devem ser efetuados em laboratórios acreditados e os respetivos relatórios devem conter todos os procedimentos aplicáveis da norma e os resultados finais, incluindo os ensaios de rotina antes e depois dos curto-circuitos e inspeção à parte ativa. b) Apresentar documentação que garanta a suportabilidade dos transformadores e respetivos acessórios, aos níveis de aceleração sísmica especificados. c) Apresentar documentação baseada em ensaios que demonstre a suportabilidade da proteção anti-corrosiva aos requisitos especificados. d) Constituir dossier técnico com ensaios realizados, desenhos e características dos acessórios nele utilizados e outra documentação com interesse e respeitante a cada transformador. e) Deve ser submetida toda a documentação técnica referente aos equipamentos propostos. | LUSODIL - MATERIAL ELÉCTRICO E DE ILUMINAÇÃO , S.A. | 503460559 | 2025-01-16 16:00
02/SQF/2020 | Transformadores de Potência e Reactâncias de Neutro | TP TRI ESTER 30KV 400KVA-TRAV ENF-C3 | 20201229 | EFACEC | EDP040030420ECOIIK | EDP040030420ECOIIK | Qualificado à Condição | Transformador com Qualificação Condicionada. Para se qualificar, o fabricante deve: a) Efetuar todos os ensaios de série, tipo e especiais, incluindo os de curto-circuito que deve fazer, estes no mínimo em dois dos tipos de transformadores a fornecer (a definir). Para a sua execução, deve enviar previamente um plano de ensaios datado, logo que estejam fabricadas as primeiras cabeças de série dos transformadores a fornecer. Nota: número de transformadores a sujeitar aos ensaios de curto-circuito, no mínimo dois, dependerá das condições de similaridade permitirem ou não a extrapolação dos resultados para a restante gama de transformadores a qualificar, tendo em conta as condições de similaridade inscritas na norma IEC 60076-5. Os ensaios de curto-circuito devem ser efetuados em laboratórios acreditados e os respetivos relatórios devem conter todos os procedimentos aplicáveis da norma e os resultados finais, incluindo os ensaios de rotina antes e depois dos curto-circuitos e inspeção à parte ativa. b) Apresentar documentação que garanta a suportabilidade dos transformadores e respetivos acessórios, aos níveis de aceleração sísmica especificados. c) Apresentar documentação baseada em ensaios que demonstre a suportabilidade da proteção anti-corrosiva aos requisitos especificados. d) Constituir dossier técnico com ensaios realizados, desenhos e características dos acessórios nele utilizados e outra documentação com interesse e respeitante a cada transformador. | EFACEC ENERGIA - MÁQUINAS E EQUIPAMENTOS ELÉCTRICOS, S.A. | 504040847 | 2025-02-19 15:07
02/SQF/2020 | Transformadores de Potência e Reactâncias de Neutro | TP TRI ESTER 30KV 400KVA-TRAV ENF-C3 | 20201229 | Elsewedy Electric for Electrical Products | D400.30.E.C3.N | 400.30.042.23.5.1-C3.E.N | Qualificado à Condição | Transformador com Qualificação Condicionada. Para se qualificar, o fabricante deve: a) Efetuar todos os ensaios de série, tipo e especiais, incluindo os de curto-circuito que deve fazer, estes no mínimo em dois dos tipos de transformadores a fornecer (a definir). Para a sua execução, deve enviar previamente um plano de ensaios datado, logo que estejam fabricadas as primeiras cabeças de série dos transformadores a fornecer. Nota: número de transformadores a sujeitar aos ensaios de curto-circuito, no mínimo dois, dependerá das condições de similaridade permitirem ou não a extrapolação dos resultados para a restante gama de transformadores a qualificar, tendo em conta as condições de similaridade inscritas na norma IEC 60076-5. Os ensaios de curto-circuito devem ser efetuados em laboratórios acreditados e os respetivos relatórios devem conter todos os procedimentos aplicáveis da norma e os resultados finais, incluindo os ensaios de rotina antes e depois dos curto-circuitos e inspeção à parte ativa. b) Apresentar documentação que garanta a suportabilidade dos transformadores e respetivos acessórios, aos níveis de aceleração sísmica especificados, os ensaios sismicos devem ser efetuados em laboratórios acreditados e os respetivos relatórios devem conter todos os procedimentos aplicáveis da norma e os resultados finais. c) Apresentar documentação baseada em ensaios que demonstre a suportabilidade da proteção anti-corrosiva aos requisitos especificados. d) Constituir dossier técnico com ensaios realizados, desenhos e características dos acessórios nele utilizados e outra documentação com interesse e respeitante a cada transformador. e) Deve ser apresentado declaração de conformidade de acordo com marcação CE. | ElSewedy Electric for Electrical Products S.A.E. | 450532720 | 2025-03-18 11:59
02/SQF/2020 | Transformadores de Potência e Reactâncias de Neutro | TP TRI ESTER 30KV 400KVA-TRAV ENF-C3 | 20201229 | Hitachi Energy Poland Sp. z o.o. | TRANSF DIST | 400-30-ÓLEO-ABB-DMA,AA-E | Qualificado à Condição | Transformador com Qualificação Condicionada. Para se qualificar, o fabricante deve: a) Efetuar todos os ensaios de série, tipo e especiais, incluindo os de curto-circuito que deve fazer, estes no mínimo em dois dos tipos de transformadores a fornecer (a definir). Para a sua execução, deve enviar previamente um plano de ensaios datado, logo que estejam fabricadas as primeiras cabeças de série dos transformadores a fornecer. Nota: número de transformadores a sujeitar aos ensaios de curto-circuito, no mínimo dois, dependerá das condições de similaridade permitirem ou não a extrapolação dos resultados para a restante gama de transformadores a qualificar, tendo em conta as condições de similaridade inscritas na norma IEC 60076-5. Os ensaios de curto-circuito devem ser efetuados em laboratórios acreditados e os respetivos relatórios devem conter todos os procedimentos aplicáveis da norma e os resultados finais, incluindo os ensaios de rotina antes e depois dos curto-circuitos e inspeção à parte ativa. b) Apresentar documentação que garanta a suportabilidade dos transformadores e respetivos acessórios, aos níveis de aceleração sísmica especificados. c) Apresentar documentação baseada em ensaios que demonstre a suportabilidade da proteção anti-corrosiva aos requisitos especificados. d) Constituir dossier técnico com ensaios realizados, desenhos e características dos acessórios nele utilizados e outra documentação com interesse e respeitante a cada transformador. | HITACHI ENERGY PORTUGAL, S.A. | 500031975 | 2024-11-08 11:30
02/SQF/2020 | Transformadores de Potência e Reactâncias de Neutro | TP TRI ESTER 30KV 400KVA-TRAV ENF-C3 | 20201229 | IMEFY | 131Q078EVM1 | 131Q078EVM1 | Qualificado à Condição | Transformador com Qualificação Condicionada. Para se qualificar, o fabricante deve: a) Efetuar todos os ensaios de série, tipo e especiais, incluindo os de curto-circuito que deve fazer, estes no mínimo em dois dos tipos de transformadores a fornecer (a definir). Para a sua execução, deve enviar previamente um plano de ensaios datado, logo que estejam fabricadas as primeiras cabeças de série dos transformadores a fornecer. Nota: número de transformadores a sujeitar aos ensaios de curto-circuito, no mínimo dois, dependerá das condições de similaridade permitirem ou não a extrapolação dos resultados para a restante gama de transformadores a qualificar, tendo em conta as condições de similaridade inscritas na norma IEC 60076-5. Os ensaios de curto-circuito devem ser efetuados em laboratórios acreditados e os respetivos relatórios devem conter todos os procedimentos aplicáveis da norma e os resultados finais, incluindo os ensaios de rotina antes e depois dos curto-circuitos e inspeção à parte ativa. b) Apresentar documentação que garanta a suportabilidade dos transformadores e respetivos acessórios, aos níveis de aceleração sísmica especificados. c) Apresentar documentação baseada em ensaios que demonstre a suportabilidade da proteção anti-corrosiva aos requisitos especificados. d) Constituir dossier técnico com ensaios realizados, desenhos e características dos acessórios nele utilizados e outra documentação com interesse e respeitante a cada transformador. | INDUSTRIAS MECANOELECTRICAS FONTECHA YEBENES SL | B45006616 | 2024-12-11 11:39
02/SQF/2020 | Transformadores de Potência e Reactâncias de Neutro | TP TRI ESTER 30KV 400KVA-TRAV ENF-C3 | 20201229 | Ormazabal | 400kVA 30kV | 400/36/30 0,42 K-PE DMA C52-125_N | Qualificado à Condição | Transformador com Qualificação Condicionada. Para se qualificar, o fabricante deve: a) Efetuar todos os ensaios de série, tipo e especiais, incluindo os de curto-circuito que deve fazer, estes no mínimo em dois dos tipos de transformadores a fornecer (a definir). Para a sua execução, deve enviar previamente um plano de ensaios datado, logo que estejam fabricadas as primeiras cabeças de série dos transformadores a fornecer. Nota: número de transformadores a sujeitar aos ensaios de curto-circuito, no mínimo dois, dependerá das condições de similaridade permitirem ou não a extrapolação dos resultados para a restante gama de transformadores a qualificar, tendo em conta as condições de similaridade inscritas na norma IEC 60076-5. Os ensaios de curto-circuito devem ser efetuados em laboratórios acreditados e os respetivos relatórios devem conter todos os procedimentos aplicáveis da norma e os resultados finais, incluindo os ensaios de rotina antes e depois dos curto-circuitos e inspeção à parte ativa. b) Apresentar documentação que garanta a suportabilidade dos transformadores e respetivos acessórios, aos níveis de aceleração sísmica especificados. c) Apresentar documentação baseada em ensaios que demonstre a suportabilidade da proteção anti-corrosiva aos requisitos especificados. d) Constituir dossier técnico com ensaios realizados, desenhos e características dos acessórios nele utilizados e outra documentação com interesse e respeitante a cada transformador. | ORMAZABAL PORTUGAL, S.A | 504829432 | 2024-11-08 11:28
02/SQF/2020 | Transformadores de Potência e Reactâncias de Neutro | TP TRI ESTER 30KV 400KVA-TRAV ENF-C3 | 20201229 | SEM TRANSFORMER | 400 kVA 30-0,42 kV | SEM 0015-V | Qualificado à Condição | Transformador com Qualificação Condicionada. Para se qualificar, o fabricante deve: a) Efetuar todos os ensaios de série, tipo e especiais, incluindo os de curto-circuito que deve fazer, estes no mínimo em dois dos tipos de transformadores a fornecer (a definir). Para a sua execução, deve enviar previamente um plano de ensaios datado, logo que estejam fabricadas as primeiras cabeças de série dos transformadores a fornecer. Nota: número de transformadores a sujeitar aos ensaios de curto-circuito, no mínimo dois, dependerá das condições de similaridade permitirem ou não a extrapolação dos resultados para a restante gama de transformadores a qualificar, tendo em conta as condições de similaridade inscritas na norma IEC 60076-5. Os ensaios de curto-circuito devem ser efetuados em laboratórios acreditados e os respetivos relatórios devem conter todos os procedimentos aplicáveis da norma e os resultados finais, incluindo os ensaios de rotina antes e depois dos curto-circuitos e inspeção à parte ativa. b) Apresentar documentação que garanta a suportabilidade dos transformadores e respetivos acessórios, aos níveis de aceleração sísmica especificados. c) Apresentar documentação baseada em ensaios que demonstre a suportabilidade da proteção anti-corrosiva aos requisitos especificados. d) Constituir dossier técnico com ensaios realizados, desenhos e características dos acessórios nele utilizados e outra documentação com interesse e respeitante a cada transformador. | PROFOR - SEGURANÇA, SINALIZAÇÃO E ACESSÓRIOS ELÉCTRICOS, LDA | 500223297 | 2025-01-29 14:14
02/SQF/2020 | Transformadores de Potência e Reactâncias de Neutro | TP TRI ESTER 30KV 400KVA-TRAV ENF-C5 | 20201258 | ASTOR ENERJI A.S. | 400 KVA 30-0,42 KV | ASTOR 123 | Qualificado à Condição | Transformador com Qualificação Condicionada. Para se qualificar, o fabricante deve: a) Efetuar todos os ensaios de série, tipo e especiais, incluindo os de curto-circuito que deve fazer, estes no mínimo em dois dos tipos de transformadores a fornecer (a definir). Para a sua execução, deve enviar previamente um plano de ensaios datado, logo que estejam fabricadas as primeiras cabeças de série dos transformadores a fornecer. Nota: número de transformadores a sujeitar aos ensaios de curto-circuito, no mínimo dois, dependerá das condições de similaridade permitirem ou não a extrapolação dos resultados para a restante gama de transformadores a qualificar, tendo em conta as condições de similaridade inscritas na norma IEC 60076-5. Os ensaios de curto-circuito devem ser efetuados em laboratórios acreditados e os respetivos relatórios devem conter todos os procedimentos aplicáveis da norma e os resultados finais, incluindo os ensaios de rotina antes e depois dos curto-circuitos e inspeção à parte ativa. b) Apresentar documentação que garanta a suportabilidade dos transformadores e respetivos acessórios, aos níveis de aceleração sísmica especificados. c) Apresentar documentação baseada em ensaios que demonstre a suportabilidade da proteção anti-corrosiva aos requisitos especificados. d) Constituir dossier técnico com ensaios realizados, desenhos e características dos acessórios nele utilizados e outra documentação com interesse e respeitante a cada transformador. e) Deve ser submetida toda a documentação técnica referente aos equipamentos propostos. | LUSODIL - MATERIAL ELÉCTRICO E DE ILUMINAÇÃO , S.A. | 503460559 | 2025-01-16 16:00
02/SQF/2020 | Transformadores de Potência e Reactâncias de Neutro | TP TRI ESTER 30KV 400KVA-TRAV ENF-C5 | 20201258 | EFACEC | EDP040030420ECOIIC5K | EDP040030420ECOIIC5K | Qualificado à Condição | Transformador com Qualificação Condicionada. Para se qualificar, o fabricante deve: a) Efetuar todos os ensaios de série, tipo e especiais, incluindo os de curto-circuito que deve fazer, estes no mínimo em dois dos tipos de transformadores a fornecer (a definir). Para a sua execução, deve enviar previamente um plano de ensaios datado, logo que estejam fabricadas as primeiras cabeças de série dos transformadores a fornecer. Nota: número de transformadores a sujeitar aos ensaios de curto-circuito, no mínimo dois, dependerá das condições de similaridade permitirem ou não a extrapolação dos resultados para a restante gama de transformadores a qualificar, tendo em conta as condições de similaridade inscritas na norma IEC 60076-5. Os ensaios de curto-circuito devem ser efetuados em laboratórios acreditados e os respetivos relatórios devem conter todos os procedimentos aplicáveis da norma e os resultados finais, incluindo os ensaios de rotina antes e depois dos curto-circuitos e inspeção à parte ativa. b) Apresentar documentação que garanta a suportabilidade dos transformadores e respetivos acessórios, aos níveis de aceleração sísmica especificados. c) Apresentar documentação baseada em ensaios que demonstre a suportabilidade da proteção anti-corrosiva aos requisitos especificados. d) Constituir dossier técnico com ensaios realizados, desenhos e características dos acessórios nele utilizados e outra documentação com interesse e respeitante a cada transformador. | EFACEC ENERGIA - MÁQUINAS E EQUIPAMENTOS ELÉCTRICOS, S.A. | 504040847 | 2025-02-19 15:07
02/SQF/2020 | Transformadores de Potência e Reactâncias de Neutro | TP TRI ESTER 30KV 400KVA-TRAV ENF-C5 | 20201258 | Elsewedy Electric for Electrical Products | D400.30.E.C5.N | 400.30.042.23.5.1-C5.E.N | Qualificado à Condição | Transformador com Qualificação Condicionada. Para se qualificar, o fabricante deve: a) Efetuar todos os ensaios de série, tipo e especiais, incluindo os de curto-circuito que deve fazer, estes no mínimo em dois dos tipos de transformadores a fornecer (a definir). Para a sua execução, deve enviar previamente um plano de ensaios datado, logo que estejam fabricadas as primeiras cabeças de série dos transformadores a fornecer. Nota: número de transformadores a sujeitar aos ensaios de curto-circuito, no mínimo dois, dependerá das condições de similaridade permitirem ou não a extrapolação dos resultados para a restante gama de transformadores a qualificar, tendo em conta as condições de similaridade inscritas na norma IEC 60076-5. Os ensaios de curto-circuito devem ser efetuados em laboratórios acreditados e os respetivos relatórios devem conter todos os procedimentos aplicáveis da norma e os resultados finais, incluindo os ensaios de rotina antes e depois dos curto-circuitos e inspeção à parte ativa. b) Apresentar documentação que garanta a suportabilidade dos transformadores e respetivos acessórios, aos níveis de aceleração sísmica especificados, os ensaios sismicos devem ser efetuados em laboratórios acreditados e os respetivos relatórios devem conter todos os procedimentos aplicáveis da norma e os resultados finais. c) Apresentar documentação baseada em ensaios que demonstre a suportabilidade da proteção anti-corrosiva aos requisitos especificados. d) Constituir dossier técnico com ensaios realizados, desenhos e características dos acessórios nele utilizados e outra documentação com interesse e respeitante a cada transformador. e) Deve ser apresentado declaração de conformidade de acordo com marcação CE. | ElSewedy Electric for Electrical Products S.A.E. | 450532720 | 2025-03-18 11:59
02/SQF/2020 | Transformadores de Potência e Reactâncias de Neutro | TP TRI ESTER 30KV 400KVA-TRAV ENF-C5 | 20201258 | Hitachi Energy Poland Sp. z o.o. | TRANSF DIST | 400-30-ÓLEO-ABB-DMA,AA-E | Qualificado à Condição | Transformador com Qualificação Condicionada. Para se qualificar, o fabricante deve: a) Efetuar todos os ensaios de série, tipo e especiais, incluindo os de curto-circuito que deve fazer, estes no mínimo em dois dos tipos de transformadores a fornecer (a definir). Para a sua execução, deve enviar previamente um plano de ensaios datado, logo que estejam fabricadas as primeiras cabeças de série dos transformadores a fornecer. Nota: número de transformadores a sujeitar aos ensaios de curto-circuito, no mínimo dois, dependerá das condições de similaridade permitirem ou não a extrapolação dos resultados para a restante gama de transformadores a qualificar, tendo em conta as condições de similaridade inscritas na norma IEC 60076-5. Os ensaios de curto-circuito devem ser efetuados em laboratórios acreditados e os respetivos relatórios devem conter todos os procedimentos aplicáveis da norma e os resultados finais, incluindo os ensaios de rotina antes e depois dos curto-circuitos e inspeção à parte ativa. b) Apresentar documentação que garanta a suportabilidade dos transformadores e respetivos acessórios, aos níveis de aceleração sísmica especificados. c) Apresentar documentação baseada em ensaios que demonstre a suportabilidade da proteção anti-corrosiva aos requisitos especificados. d) Constituir dossier técnico com ensaios realizados, desenhos e características dos acessórios nele utilizados e outra documentação com interesse e respeitante a cada transformador. | HITACHI ENERGY PORTUGAL, S.A. | 500031975 | 2024-11-08 11:30
02/SQF/2020 | Transformadores de Potência e Reactâncias de Neutro | TP TRI ESTER 30KV 400KVA-TRAV ENF-C5 | 20201258 | IMEFY | 131Q078EVH1 | 131Q078EVH1 | Qualificado à Condição | Transformador com Qualificação Condicionada. Para se qualificar, o fabricante deve: a) Efetuar todos os ensaios de série, tipo e especiais, incluindo os de curto-circuito que deve fazer, estes no mínimo em dois dos tipos de transformadores a fornecer (a definir). Para a sua execução, deve enviar previamente um plano de ensaios datado, logo que estejam fabricadas as primeiras cabeças de série dos transformadores a fornecer. Nota: número de transformadores a sujeitar aos ensaios de curto-circuito, no mínimo dois, dependerá das condições de similaridade permitirem ou não a extrapolação dos resultados para a restante gama de transformadores a qualificar, tendo em conta as condições de similaridade inscritas na norma IEC 60076-5. Os ensaios de curto-circuito devem ser efetuados em laboratórios acreditados e os respetivos relatórios devem conter todos os procedimentos aplicáveis da norma e os resultados finais, incluindo os ensaios de rotina antes e depois dos curto-circuitos e inspeção à parte ativa. b) Apresentar documentação que garanta a suportabilidade dos transformadores e respetivos acessórios, aos níveis de aceleração sísmica especificados. c) Apresentar documentação baseada em ensaios que demonstre a suportabilidade da proteção anti-corrosiva aos requisitos especificados. d) Constituir dossier técnico com ensaios realizados, desenhos e características dos acessórios nele utilizados e outra documentação com interesse e respeitante a cada transformador. | INDUSTRIAS MECANOELECTRICAS FONTECHA YEBENES SL | B45006616 | 2024-12-11 11:39
02/SQF/2020 | Transformadores de Potência e Reactâncias de Neutro | TP TRI ESTER 30KV 400KVA-TRAV ENF-C5 | 20201258 | Ormazabal | 400kVA 30kV | 400/36/30 0,42 K-PE C5 DMA C52-125_N | Qualificado à Condição | Transformador com Qualificação Condicionada. Para se qualificar, o fabricante deve: a) Efetuar todos os ensaios de série, tipo e especiais, incluindo os de curto-circuito que deve fazer, estes no mínimo em dois dos tipos de transformadores a fornecer (a definir). Para a sua execução, deve enviar previamente um plano de ensaios datado, logo que estejam fabricadas as primeiras cabeças de série dos transformadores a fornecer. Nota: número de transformadores a sujeitar aos ensaios de curto-circuito, no mínimo dois, dependerá das condições de similaridade permitirem ou não a extrapolação dos resultados para a restante gama de transformadores a qualificar, tendo em conta as condições de similaridade inscritas na norma IEC 60076-5. Os ensaios de curto-circuito devem ser efetuados em laboratórios acreditados e os respetivos relatórios devem conter todos os procedimentos aplicáveis da norma e os resultados finais, incluindo os ensaios de rotina antes e depois dos curto-circuitos e inspeção à parte ativa. b) Apresentar documentação que garanta a suportabilidade dos transformadores e respetivos acessórios, aos níveis de aceleração sísmica especificados. c) Apresentar documentação baseada em ensaios que demonstre a suportabilidade da proteção anti-corrosiva aos requisitos especificados. d) Constituir dossier técnico com ensaios realizados, desenhos e características dos acessórios nele utilizados e outra documentação com interesse e respeitante a cada transformador. | ORMAZABAL PORTUGAL, S.A | 504829432 | 2024-11-08 11:28
02/SQF/2020 | Transformadores de Potência e Reactâncias de Neutro | TP TRI ESTER 30KV 400KVA-TRAV ENF-C5 | 20201258 | SEM TRANSFORMER | 400 kVA 30-0,42 kV | SEM 0015-5V | Qualificado à Condição | Transformador com Qualificação Condicionada. Para se qualificar, o fabricante deve: a) Efetuar todos os ensaios de série, tipo e especiais, incluindo os de curto-circuito que deve fazer, estes no mínimo em dois dos tipos de transformadores a fornecer (a definir). Para a sua execução, deve enviar previamente um plano de ensaios datado, logo que estejam fabricadas as primeiras cabeças de série dos transformadores a fornecer. Nota: número de transformadores a sujeitar aos ensaios de curto-circuito, no mínimo dois, dependerá das condições de similaridade permitirem ou não a extrapolação dos resultados para a restante gama de transformadores a qualificar, tendo em conta as condições de similaridade inscritas na norma IEC 60076-5. Os ensaios de curto-circuito devem ser efetuados em laboratórios acreditados e os respetivos relatórios devem conter todos os procedimentos aplicáveis da norma e os resultados finais, incluindo os ensaios de rotina antes e depois dos curto-circuitos e inspeção à parte ativa. b) Apresentar documentação que garanta a suportabilidade dos transformadores e respetivos acessórios, aos níveis de aceleração sísmica especificados. c) Apresentar documentação baseada em ensaios que demonstre a suportabilidade da proteção anti-corrosiva aos requisitos especificados. d) Constituir dossier técnico com ensaios realizados, desenhos e características dos acessórios nele utilizados e outra documentação com interesse e respeitante a cada transformador. | PROFOR - SEGURANÇA, SINALIZAÇÃO E ACESSÓRIOS ELÉCTRICOS, LDA | 500223297 | 2025-01-29 14:14
02/SQF/2020 | Transformadores de Potência e Reactâncias de Neutro | TP TRI ESTER 30KV 400KVA-TRAV POR-C3 | 20201230 | ASTOR ENERJI A.S. | 400 KVA 30-0,42 KV | ASTOR 054 | Qualificado à Condição | Transformador com Qualificação Condicionada. Para se qualificar, o fabricante deve: a) Efetuar todos os ensaios de série, tipo e especiais, incluindo os de curto-circuito que deve fazer, estes no mínimo em dois dos tipos de transformadores a fornecer (a definir). Para a sua execução, deve enviar previamente um plano de ensaios datado, logo que estejam fabricadas as primeiras cabeças de série dos transformadores a fornecer. Nota: número de transformadores a sujeitar aos ensaios de curto-circuito, no mínimo dois, dependerá das condições de similaridade permitirem ou não a extrapolação dos resultados para a restante gama de transformadores a qualificar, tendo em conta as condições de similaridade inscritas na norma IEC 60076-5. Os ensaios de curto-circuito devem ser efetuados em laboratórios acreditados e os respetivos relatórios devem conter todos os procedimentos aplicáveis da norma e os resultados finais, incluindo os ensaios de rotina antes e depois dos curto-circuitos e inspeção à parte ativa. b) Apresentar documentação que garanta a suportabilidade dos transformadores e respetivos acessórios, aos níveis de aceleração sísmica especificados. c) Apresentar documentação baseada em ensaios que demonstre a suportabilidade da proteção anti-corrosiva aos requisitos especificados. d) Constituir dossier técnico com ensaios realizados, desenhos e características dos acessórios nele utilizados e outra documentação com interesse e respeitante a cada transformador. e) Deve ser submetida toda a documentação técnica referente aos equipamentos propostos. | LUSODIL - MATERIAL ELÉCTRICO E DE ILUMINAÇÃO , S.A. | 503460559 | 2025-01-16 16:00
02/SQF/2020 | Transformadores de Potência e Reactâncias de Neutro | TP TRI ESTER 30KV 400KVA-TRAV POR-C3 | 20201230 | EFACEC | EDP040030420ECOIIKP | EDP040030420ECOIIKP | Qualificado à Condição | Transformador com Qualificação Condicionada. Para se qualificar, o fabricante deve: a) Efetuar todos os ensaios de série, tipo e especiais, incluindo os de curto-circuito que deve fazer, estes no mínimo em dois dos tipos de transformadores a fornecer (a definir). Para a sua execução, deve enviar previamente um plano de ensaios datado, logo que estejam fabricadas as primeiras cabeças de série dos transformadores a fornecer. Nota: número de transformadores a sujeitar aos ensaios de curto-circuito, no mínimo dois, dependerá das condições de similaridade permitirem ou não a extrapolação dos resultados para a restante gama de transformadores a qualificar, tendo em conta as condições de similaridade inscritas na norma IEC 60076-5. Os ensaios de curto-circuito devem ser efetuados em laboratórios acreditados e os respetivos relatórios devem conter todos os procedimentos aplicáveis da norma e os resultados finais, incluindo os ensaios de rotina antes e depois dos curto-circuitos e inspeção à parte ativa. b) Apresentar documentação que garanta a suportabilidade dos transformadores e respetivos acessórios, aos níveis de aceleração sísmica especificados. c) Apresentar documentação baseada em ensaios que demonstre a suportabilidade da proteção anti-corrosiva aos requisitos especificados. d) Constituir dossier técnico com ensaios realizados, desenhos e características dos acessórios nele utilizados e outra documentação com interesse e respeitante a cada transformador. | EFACEC ENERGIA - MÁQUINAS E EQUIPAMENTOS ELÉCTRICOS, S.A. | 504040847 | 2025-02-19 15:07
02/SQF/2020 | Transformadores de Potência e Reactâncias de Neutro | TP TRI ESTER 30KV 400KVA-TRAV POR-C3 | 20201230 | Elsewedy Electric for Electrical Products | D400.30.E.C3.P | 400.30.042.23.5.1-C3.E.P | Qualificado à Condição | Transformador com Qualificação Condicionada. Para se qualificar, o fabricante deve: a) Efetuar todos os ensaios de série, tipo e especiais, incluindo os de curto-circuito que deve fazer, estes no mínimo em dois dos tipos de transformadores a fornecer (a definir). Para a sua execução, deve enviar previamente um plano de ensaios datado, logo que estejam fabricadas as primeiras cabeças de série dos transformadores a fornecer. Nota: número de transformadores a sujeitar aos ensaios de curto-circuito, no mínimo dois, dependerá das condições de similaridade permitirem ou não a extrapolação dos resultados para a restante gama de transformadores a qualificar, tendo em conta as condições de similaridade inscritas na norma IEC 60076-5. Os ensaios de curto-circuito devem ser efetuados em laboratórios acreditados e os respetivos relatórios devem conter todos os procedimentos aplicáveis da norma e os resultados finais, incluindo os ensaios de rotina antes e depois dos curto-circuitos e inspeção à parte ativa. b) Apresentar documentação que garanta a suportabilidade dos transformadores e respetivos acessórios, aos níveis de aceleração sísmica especificados, os ensaios sismicos devem ser efetuados em laboratórios acreditados e os respetivos relatórios devem conter todos os procedimentos aplicáveis da norma e os resultados finais. c) Apresentar documentação baseada em ensaios que demonstre a suportabilidade da proteção anti-corrosiva aos requisitos especificados. d) Constituir dossier técnico com ensaios realizados, desenhos e características dos acessórios nele utilizados e outra documentação com interesse e respeitante a cada transformador. e) Deve ser apresentado declaração de conformidade de acordo com marcação CE. | ElSewedy Electric for Electrical Products S.A.E. | 450532720 | 2025-03-18 11:59
02/SQF/2020 | Transformadores de Potência e Reactâncias de Neutro | TP TRI ESTER 30KV 400KVA-TRAV POR-C3 | 20201230 | Hitachi Energy Poland Sp. z o.o. | TRANSF DIST | 400-30-ÓLEO-ABB-DMA,AA-E-P | Qualificado à Condição | Transformador com Qualificação Condicionada. Para se qualificar, o fabricante deve: a) Efetuar todos os ensaios de série, tipo e especiais, incluindo os de curto-circuito que deve fazer, estes no mínimo em dois dos tipos de transformadores a fornecer (a definir). Para a sua execução, deve enviar previamente um plano de ensaios datado, logo que estejam fabricadas as primeiras cabeças de série dos transformadores a fornecer. Nota: número de transformadores a sujeitar aos ensaios de curto-circuito, no mínimo dois, dependerá das condições de similaridade permitirem ou não a extrapolação dos resultados para a restante gama de transformadores a qualificar, tendo em conta as condições de similaridade inscritas na norma IEC 60076-5. Os ensaios de curto-circuito devem ser efetuados em laboratórios acreditados e os respetivos relatórios devem conter todos os procedimentos aplicáveis da norma e os resultados finais, incluindo os ensaios de rotina antes e depois dos curto-circuitos e inspeção à parte ativa. b) Apresentar documentação que garanta a suportabilidade dos transformadores e respetivos acessórios, aos níveis de aceleração sísmica especificados. c) Apresentar documentação baseada em ensaios que demonstre a suportabilidade da proteção anti-corrosiva aos requisitos especificados. d) Constituir dossier técnico com ensaios realizados, desenhos e características dos acessórios nele utilizados e outra documentação com interesse e respeitante a cada transformador. | HITACHI ENERGY PORTUGAL, S.A. | 500031975 | 2024-11-08 11:30
02/SQF/2020 | Transformadores de Potência e Reactâncias de Neutro | TP TRI ESTER 30KV 400KVA-TRAV POR-C3 | 20201230 | IMEFY | 131Q078EVM0 | 131Q078EVM0 | Qualificado à Condição | Transformador com Qualificação Condicionada. Para se qualificar, o fabricante deve: a) Efetuar todos os ensaios de série, tipo e especiais, incluindo os de curto-circuito que deve fazer, estes no mínimo em dois dos tipos de transformadores a fornecer (a definir). Para a sua execução, deve enviar previamente um plano de ensaios datado, logo que estejam fabricadas as primeiras cabeças de série dos transformadores a fornecer. Nota: número de transformadores a sujeitar aos ensaios de curto-circuito, no mínimo dois, dependerá das condições de similaridade permitirem ou não a extrapolação dos resultados para a restante gama de transformadores a qualificar, tendo em conta as condições de similaridade inscritas na norma IEC 60076-5. Os ensaios de curto-circuito devem ser efetuados em laboratórios acreditados e os respetivos relatórios devem conter todos os procedimentos aplicáveis da norma e os resultados finais, incluindo os ensaios de rotina antes e depois dos curto-circuitos e inspeção à parte ativa. b) Apresentar documentação que garanta a suportabilidade dos transformadores e respetivos acessórios, aos níveis de aceleração sísmica especificados. c) Apresentar documentação baseada em ensaios que demonstre a suportabilidade da proteção anti-corrosiva aos requisitos especificados. d) Constituir dossier técnico com ensaios realizados, desenhos e características dos acessórios nele utilizados e outra documentação com interesse e respeitante a cada transformador. | INDUSTRIAS MECANOELECTRICAS FONTECHA YEBENES SL | B45006616 | 2024-12-11 11:39
02/SQF/2020 | Transformadores de Potência e Reactâncias de Neutro | TP TRI ESTER 30KV 400KVA-TRAV POR-C3 | 20201230 | Ormazabal | 400kVA 30kV | 400/36/30 0,42 K-PA DMA C52-125_N | Qualificado à Condição | Transformador com Qualificação Condicionada. Para se qualificar, o fabricante deve: a) Efetuar todos os ensaios de série, tipo e especiais, incluindo os de curto-circuito que deve fazer, estes no mínimo em dois dos tipos de transformadores a fornecer (a definir). Para a sua execução, deve enviar previamente um plano de ensaios datado, logo que estejam fabricadas as primeiras cabeças de série dos transformadores a fornecer. Nota: número de transformadores a sujeitar aos ensaios de curto-circuito, no mínimo dois, dependerá das condições de similaridade permitirem ou não a extrapolação dos resultados para a restante gama de transformadores a qualificar, tendo em conta as condições de similaridade inscritas na norma IEC 60076-5. Os ensaios de curto-circuito devem ser efetuados em laboratórios acreditados e os respetivos relatórios devem conter todos os procedimentos aplicáveis da norma e os resultados finais, incluindo os ensaios de rotina antes e depois dos curto-circuitos e inspeção à parte ativa. b) Apresentar documentação que garanta a suportabilidade dos transformadores e respetivos acessórios, aos níveis de aceleração sísmica especificados. c) Apresentar documentação baseada em ensaios que demonstre a suportabilidade da proteção anti-corrosiva aos requisitos especificados. d) Constituir dossier técnico com ensaios realizados, desenhos e características dos acessórios nele utilizados e outra documentação com interesse e respeitante a cada transformador. | ORMAZABAL PORTUGAL, S.A | 504829432 | 2024-11-08 11:28
02/SQF/2020 | Transformadores de Potência e Reactâncias de Neutro | TP TRI ESTER 30KV 400KVA-TRAV POR-C5 | 20201259 | ASTOR ENERJI A.S. | 400 KVA 30-0,42 KV | ASTOR 126 | Qualificado à Condição | Transformador com Qualificação Condicionada. Para se qualificar, o fabricante deve: a) Efetuar todos os ensaios de série, tipo e especiais, incluindo os de curto-circuito que deve fazer, estes no mínimo em dois dos tipos de transformadores a fornecer (a definir). Para a sua execução, deve enviar previamente um plano de ensaios datado, logo que estejam fabricadas as primeiras cabeças de série dos transformadores a fornecer. Nota: número de transformadores a sujeitar aos ensaios de curto-circuito, no mínimo dois, dependerá das condições de similaridade permitirem ou não a extrapolação dos resultados para a restante gama de transformadores a qualificar, tendo em conta as condições de similaridade inscritas na norma IEC 60076-5. Os ensaios de curto-circuito devem ser efetuados em laboratórios acreditados e os respetivos relatórios devem conter todos os procedimentos aplicáveis da norma e os resultados finais, incluindo os ensaios de rotina antes e depois dos curto-circuitos e inspeção à parte ativa. b) Apresentar documentação que garanta a suportabilidade dos transformadores e respetivos acessórios, aos níveis de aceleração sísmica especificados. c) Apresentar documentação baseada em ensaios que demonstre a suportabilidade da proteção anti-corrosiva aos requisitos especificados. d) Constituir dossier técnico com ensaios realizados, desenhos e características dos acessórios nele utilizados e outra documentação com interesse e respeitante a cada transformador. e) Deve ser submetida toda a documentação técnica referente aos equipamentos propostos. | LUSODIL - MATERIAL ELÉCTRICO E DE ILUMINAÇÃO , S.A. | 503460559 | 2025-01-16 16:00
02/SQF/2020 | Transformadores de Potência e Reactâncias de Neutro | TP TRI ESTER 30KV 400KVA-TRAV POR-C5 | 20201259 | EFACEC | EDP040030420ECOIIC5KP | EDP040030420ECOIIC5KP | Qualificado à Condição | Transformador com Qualificação Condicionada. Para se qualificar, o fabricante deve: a) Efetuar todos os ensaios de série, tipo e especiais, incluindo os de curto-circuito que deve fazer, estes no mínimo em dois dos tipos de transformadores a fornecer (a definir). Para a sua execução, deve enviar previamente um plano de ensaios datado, logo que estejam fabricadas as primeiras cabeças de série dos transformadores a fornecer. Nota: número de transformadores a sujeitar aos ensaios de curto-circuito, no mínimo dois, dependerá das condições de similaridade permitirem ou não a extrapolação dos resultados para a restante gama de transformadores a qualificar, tendo em conta as condições de similaridade inscritas na norma IEC 60076-5. Os ensaios de curto-circuito devem ser efetuados em laboratórios acreditados e os respetivos relatórios devem conter todos os procedimentos aplicáveis da norma e os resultados finais, incluindo os ensaios de rotina antes e depois dos curto-circuitos e inspeção à parte ativa. b) Apresentar documentação que garanta a suportabilidade dos transformadores e respetivos acessórios, aos níveis de aceleração sísmica especificados. c) Apresentar documentação baseada em ensaios que demonstre a suportabilidade da proteção anti-corrosiva aos requisitos especificados. d) Constituir dossier técnico com ensaios realizados, desenhos e características dos acessórios nele utilizados e outra documentação com interesse e respeitante a cada transformador. | EFACEC ENERGIA - MÁQUINAS E EQUIPAMENTOS ELÉCTRICOS, S.A. | 504040847 | 2025-02-19 15:07
02/SQF/2020 | Transformadores de Potência e Reactâncias de Neutro | TP TRI ESTER 30KV 400KVA-TRAV POR-C5 | 20201259 | Elsewedy Electric for Electrical Products | D400.30.E.C5.P | 400.30.042.23.5.1-C5.E.P | Qualificado à Condição | Transformador com Qualificação Condicionada. Para se qualificar, o fabricante deve: a) Efetuar todos os ensaios de série, tipo e especiais, incluindo os de curto-circuito que deve fazer, estes no mínimo em dois dos tipos de transformadores a fornecer (a definir). Para a sua execução, deve enviar previamente um plano de ensaios datado, logo que estejam fabricadas as primeiras cabeças de série dos transformadores a fornecer. Nota: número de transformadores a sujeitar aos ensaios de curto-circuito, no mínimo dois, dependerá das condições de similaridade permitirem ou não a extrapolação dos resultados para a restante gama de transformadores a qualificar, tendo em conta as condições de similaridade inscritas na norma IEC 60076-5. Os ensaios de curto-circuito devem ser efetuados em laboratórios acreditados e os respetivos relatórios devem conter todos os procedimentos aplicáveis da norma e os resultados finais, incluindo os ensaios de rotina antes e depois dos curto-circuitos e inspeção à parte ativa. b) Apresentar documentação que garanta a suportabilidade dos transformadores e respetivos acessórios, aos níveis de aceleração sísmica especificados, os ensaios sismicos devem ser efetuados em laboratórios acreditados e os respetivos relatórios devem conter todos os procedimentos aplicáveis da norma e os resultados finais. c) Apresentar documentação baseada em ensaios que demonstre a suportabilidade da proteção anti-corrosiva aos requisitos especificados. d) Constituir dossier técnico com ensaios realizados, desenhos e características dos acessórios nele utilizados e outra documentação com interesse e respeitante a cada transformador. e) Deve ser apresentado declaração de conformidade de acordo com marcação CE. | ElSewedy Electric for Electrical Products S.A.E. | 450532720 | 2025-03-18 11:59
02/SQF/2020 | Transformadores de Potência e Reactâncias de Neutro | TP TRI ESTER 30KV 400KVA-TRAV POR-C5 | 20201259 | Hitachi Energy Poland Sp. z o.o. | TRANSF DIST | 400-30-ÓLEO-ABB-DMA,AA-E-P | Qualificado à Condição | Transformador com Qualificação Condicionada. Para se qualificar, o fabricante deve: a) Efetuar todos os ensaios de série, tipo e especiais, incluindo os de curto-circuito que deve fazer, estes no mínimo em dois dos tipos de transformadores a fornecer (a definir). Para a sua execução, deve enviar previamente um plano de ensaios datado, logo que estejam fabricadas as primeiras cabeças de série dos transformadores a fornecer. Nota: número de transformadores a sujeitar aos ensaios de curto-circuito, no mínimo dois, dependerá das condições de similaridade permitirem ou não a extrapolação dos resultados para a restante gama de transformadores a qualificar, tendo em conta as condições de similaridade inscritas na norma IEC 60076-5. Os ensaios de curto-circuito devem ser efetuados em laboratórios acreditados e os respetivos relatórios devem conter todos os procedimentos aplicáveis da norma e os resultados finais, incluindo os ensaios de rotina antes e depois dos curto-circuitos e inspeção à parte ativa. b) Apresentar documentação que garanta a suportabilidade dos transformadores e respetivos acessórios, aos níveis de aceleração sísmica especificados. c) Apresentar documentação baseada em ensaios que demonstre a suportabilidade da proteção anti-corrosiva aos requisitos especificados. d) Constituir dossier técnico com ensaios realizados, desenhos e características dos acessórios nele utilizados e outra documentação com interesse e respeitante a cada transformador. | HITACHI ENERGY PORTUGAL, S.A. | 500031975 | 2024-11-08 11:30
02/SQF/2020 | Transformadores de Potência e Reactâncias de Neutro | TP TRI ESTER 30KV 400KVA-TRAV POR-C5 | 20201259 | IMEFY | 131Q078EVH0 | 131Q078EVH0 | Qualificado à Condição | Transformador com Qualificação Condicionada. Para se qualificar, o fabricante deve: a) Efetuar todos os ensaios de série, tipo e especiais, incluindo os de curto-circuito que deve fazer, estes no mínimo em dois dos tipos de transformadores a fornecer (a definir). Para a sua execução, deve enviar previamente um plano de ensaios datado, logo que estejam fabricadas as primeiras cabeças de série dos transformadores a fornecer. Nota: número de transformadores a sujeitar aos ensaios de curto-circuito, no mínimo dois, dependerá das condições de similaridade permitirem ou não a extrapolação dos resultados para a restante gama de transformadores a qualificar, tendo em conta as condições de similaridade inscritas na norma IEC 60076-5. Os ensaios de curto-circuito devem ser efetuados em laboratórios acreditados e os respetivos relatórios devem conter todos os procedimentos aplicáveis da norma e os resultados finais, incluindo os ensaios de rotina antes e depois dos curto-circuitos e inspeção à parte ativa. b) Apresentar documentação que garanta a suportabilidade dos transformadores e respetivos acessórios, aos níveis de aceleração sísmica especificados. c) Apresentar documentação baseada em ensaios que demonstre a suportabilidade da proteção anti-corrosiva aos requisitos especificados. d) Constituir dossier técnico com ensaios realizados, desenhos e características dos acessórios nele utilizados e outra documentação com interesse e respeitante a cada transformador. | INDUSTRIAS MECANOELECTRICAS FONTECHA YEBENES SL | B45006616 | 2024-12-11 11:39
02/SQF/2020 | Transformadores de Potência e Reactâncias de Neutro | TP TRI ESTER 30KV 400KVA-TRAV POR-C5 | 20201259 | Ormazabal | 400kVA 30kV | 400/36/30 0,42 K-PA C5 DMA C52-125_N | Qualificado à Condição | Transformador com Qualificação Condicionada. Para se qualificar, o fabricante deve: a) Efetuar todos os ensaios de série, tipo e especiais, incluindo os de curto-circuito que deve fazer, estes no mínimo em dois dos tipos de transformadores a fornecer (a definir). Para a sua execução, deve enviar previamente um plano de ensaios datado, logo que estejam fabricadas as primeiras cabeças de série dos transformadores a fornecer. Nota: número de transformadores a sujeitar aos ensaios de curto-circuito, no mínimo dois, dependerá das condições de similaridade permitirem ou não a extrapolação dos resultados para a restante gama de transformadores a qualificar, tendo em conta as condições de similaridade inscritas na norma IEC 60076-5. Os ensaios de curto-circuito devem ser efetuados em laboratórios acreditados e os respetivos relatórios devem conter todos os procedimentos aplicáveis da norma e os resultados finais, incluindo os ensaios de rotina antes e depois dos curto-circuitos e inspeção à parte ativa. b) Apresentar documentação que garanta a suportabilidade dos transformadores e respetivos acessórios, aos níveis de aceleração sísmica especificados. c) Apresentar documentação baseada em ensaios que demonstre a suportabilidade da proteção anti-corrosiva aos requisitos especificados. d) Constituir dossier técnico com ensaios realizados, desenhos e características dos acessórios nele utilizados e outra documentação com interesse e respeitante a cada transformador. | ORMAZABAL PORTUGAL, S.A | 504829432 | 2024-11-08 11:28
02/SQF/2020 | Transformadores de Potência e Reactâncias de Neutro | TP TRI ESTER 30KV 50KVA-TRAV POR-C3 | 20201214 | ASTOR ENERJI A.S. | 50 KVA 30-0,42 KV | ASTOR 039 | Qualificado à Condição | Transformador com Qualificação Condicionada. Para se qualificar, o fabricante deve: a) Efetuar todos os ensaios de série, tipo e especiais, incluindo os de curto-circuito que deve fazer, estes no mínimo em dois dos tipos de transformadores a fornecer (a definir). Para a sua execução, deve enviar previamente um plano de ensaios datado, logo que estejam fabricadas as primeiras cabeças de série dos transformadores a fornecer. Nota: número de transformadores a sujeitar aos ensaios de curto-circuito, no mínimo dois, dependerá das condições de similaridade permitirem ou não a extrapolação dos resultados para a restante gama de transformadores a qualificar, tendo em conta as condições de similaridade inscritas na norma IEC 60076-5. Os ensaios de curto-circuito devem ser efetuados em laboratórios acreditados e os respetivos relatórios devem conter todos os procedimentos aplicáveis da norma e os resultados finais, incluindo os ensaios de rotina antes e depois dos curto-circuitos e inspeção à parte ativa. b) Apresentar documentação que garanta a suportabilidade dos transformadores e respetivos acessórios, aos níveis de aceleração sísmica especificados. c) Apresentar documentação baseada em ensaios que demonstre a suportabilidade da proteção anti-corrosiva aos requisitos especificados. d) Constituir dossier técnico com ensaios realizados, desenhos e características dos acessórios nele utilizados e outra documentação com interesse e respeitante a cada transformador. e) Deve ser submetida toda a documentação técnica referente aos equipamentos propostos. | LUSODIL - MATERIAL ELÉCTRICO E DE ILUMINAÇÃO , S.A. | 503460559 | 2025-01-16 16:00
02/SQF/2020 | Transformadores de Potência e Reactâncias de Neutro | TP TRI ESTER 30KV 50KVA-TRAV POR-C3 | 20201214 | EFACEC | EDP005030420ECOIIK | EDP005030420ECOIIK | Qualificado à Condição | Transformador com Qualificação Condicionada. Para se qualificar, o fabricante deve: a) Efetuar todos os ensaios de série, tipo e especiais, incluindo os de curto-circuito que deve fazer, estes no mínimo em dois dos tipos de transformadores a fornecer (a definir). Para a sua execução, deve enviar previamente um plano de ensaios datado, logo que estejam fabricadas as primeiras cabeças de série dos transformadores a fornecer. Nota: número de transformadores a sujeitar aos ensaios de curto-circuito, no mínimo dois, dependerá das condições de similaridade permitirem ou não a extrapolação dos resultados para a restante gama de transformadores a qualificar, tendo em conta as condições de similaridade inscritas na norma IEC 60076-5. Os ensaios de curto-circuito devem ser efetuados em laboratórios acreditados e os respetivos relatórios devem conter todos os procedimentos aplicáveis da norma e os resultados finais, incluindo os ensaios de rotina antes e depois dos curto-circuitos e inspeção à parte ativa. b) Apresentar documentação que garanta a suportabilidade dos transformadores e respetivos acessórios, aos níveis de aceleração sísmica especificados. c) Apresentar documentação baseada em ensaios que demonstre a suportabilidade da proteção anti-corrosiva aos requisitos especificados. d) Constituir dossier técnico com ensaios realizados, desenhos e características dos acessórios nele utilizados e outra documentação com interesse e respeitante a cada transformador. | EFACEC ENERGIA - MÁQUINAS E EQUIPAMENTOS ELÉCTRICOS, S.A. | 504040847 | 2025-02-19 15:07
02/SQF/2020 | Transformadores de Potência e Reactâncias de Neutro | TP TRI ESTER 30KV 50KVA-TRAV POR-C3 | 20201214 | Elsewedy Electric for Electrical Products | D50.15.E.C3 | 50.30.042.23.5.2-C3.E | Qualificado à Condição | Transformador com Qualificação Condicionada. Para se qualificar, o fabricante deve: a) Efetuar todos os ensaios de série, tipo e especiais, incluindo os de curto-circuito que deve fazer, estes no mínimo em dois dos tipos de transformadores a fornecer (a definir). Para a sua execução, deve enviar previamente um plano de ensaios datado, logo que estejam fabricadas as primeiras cabeças de série dos transformadores a fornecer. Nota: número de transformadores a sujeitar aos ensaios de curto-circuito, no mínimo dois, dependerá das condições de similaridade permitirem ou não a extrapolação dos resultados para a restante gama de transformadores a qualificar, tendo em conta as condições de similaridade inscritas na norma IEC 60076-5. Os ensaios de curto-circuito devem ser efetuados em laboratórios acreditados e os respetivos relatórios devem conter todos os procedimentos aplicáveis da norma e os resultados finais, incluindo os ensaios de rotina antes e depois dos curto-circuitos e inspeção à parte ativa. b) Apresentar documentação que garanta a suportabilidade dos transformadores e respetivos acessórios, aos níveis de aceleração sísmica especificados, os ensaios sismicos devem ser efetuados em laboratórios acreditados e os respetivos relatórios devem conter todos os procedimentos aplicáveis da norma e os resultados finais. c) Apresentar documentação baseada em ensaios que demonstre a suportabilidade da proteção anti-corrosiva aos requisitos especificados. d) Constituir dossier técnico com ensaios realizados, desenhos e características dos acessórios nele utilizados e outra documentação com interesse e respeitante a cada transformador. e) Deve ser apresentado declaração de conformidade de acordo com marcação CE. | ElSewedy Electric for Electrical Products S.A.E. | 450532720 | 2025-03-18 11:59
02/SQF/2020 | Transformadores de Potência e Reactâncias de Neutro | TP TRI ESTER 30KV 50KVA-TRAV POR-C3 | 20201214 | Hitachi Energy Poland Sp. z o.o. | TRANSF DIST | 50-30-ÓLEO-ABB-DMA,AA-E | Qualificado à Condição | Transformador com Qualificação Condicionada. Para se qualificar, o fabricante deve: a) Efetuar todos os ensaios de série, tipo e especiais, incluindo os de curto-circuito que deve fazer, estes no mínimo em dois dos tipos de transformadores a fornecer (a definir). Para a sua execução, deve enviar previamente um plano de ensaios datado, logo que estejam fabricadas as primeiras cabeças de série dos transformadores a fornecer. Nota: número de transformadores a sujeitar aos ensaios de curto-circuito, no mínimo dois, dependerá das condições de similaridade permitirem ou não a extrapolação dos resultados para a restante gama de transformadores a qualificar, tendo em conta as condições de similaridade inscritas na norma IEC 60076-5. Os ensaios de curto-circuito devem ser efetuados em laboratórios acreditados e os respetivos relatórios devem conter todos os procedimentos aplicáveis da norma e os resultados finais, incluindo os ensaios de rotina antes e depois dos curto-circuitos e inspeção à parte ativa. b) Apresentar documentação que garanta a suportabilidade dos transformadores e respetivos acessórios, aos níveis de aceleração sísmica especificados. c) Apresentar documentação baseada em ensaios que demonstre a suportabilidade da proteção anti-corrosiva aos requisitos especificados. d) Constituir dossier técnico com ensaios realizados, desenhos e características dos acessórios nele utilizados e outra documentação com interesse e respeitante a cada transformador. | HITACHI ENERGY PORTUGAL, S.A. | 500031975 | 2024-11-08 11:30
02/SQF/2020 | Transformadores de Potência e Reactâncias de Neutro | TP TRI ESTER 30KV 50KVA-TRAV POR-C3 | 20201214 | IMEFY | 051Q078EVM0 | 051Q078EVM0 | Qualificado à Condição | Transformador com Qualificação Condicionada. Para se qualificar, o fabricante deve: a) Efetuar todos os ensaios de série, tipo e especiais, incluindo os de curto-circuito que deve fazer, estes no mínimo em dois dos tipos de transformadores a fornecer (a definir). Para a sua execução, deve enviar previamente um plano de ensaios datado, logo que estejam fabricadas as primeiras cabeças de série dos transformadores a fornecer. Nota: número de transformadores a sujeitar aos ensaios de curto-circuito, no mínimo dois, dependerá das condições de similaridade permitirem ou não a extrapolação dos resultados para a restante gama de transformadores a qualificar, tendo em conta as condições de similaridade inscritas na norma IEC 60076-5. Os ensaios de curto-circuito devem ser efetuados em laboratórios acreditados e os respetivos relatórios devem conter todos os procedimentos aplicáveis da norma e os resultados finais, incluindo os ensaios de rotina antes e depois dos curto-circuitos e inspeção à parte ativa. b) Apresentar documentação que garanta a suportabilidade dos transformadores e respetivos acessórios, aos níveis de aceleração sísmica especificados. c) Apresentar documentação baseada em ensaios que demonstre a suportabilidade da proteção anti-corrosiva aos requisitos especificados. d) Constituir dossier técnico com ensaios realizados, desenhos e características dos acessórios nele utilizados e outra documentação com interesse e respeitante a cada transformador. | INDUSTRIAS MECANOELECTRICAS FONTECHA YEBENES SL | B45006616 | 2024-12-11 11:39
02/SQF/2020 | Transformadores de Potência e Reactâncias de Neutro | TP TRI ESTER 30KV 50KVA-TRAV POR-C3 | 20201214 | Ormazabal | 50kVA 30kV | 50/36/30 0,42 K-PA DMA C52-125_N | Qualificado à Condição | Transformador com Qualificação Condicionada. Para se qualificar, o fabricante deve: a) Efetuar todos os ensaios de série, tipo e especiais, incluindo os de curto-circuito que deve fazer, estes no mínimo em dois dos tipos de transformadores a fornecer (a definir). Para a sua execução, deve enviar previamente um plano de ensaios datado, logo que estejam fabricadas as primeiras cabeças de série dos transformadores a fornecer. Nota: número de transformadores a sujeitar aos ensaios de curto-circuito, no mínimo dois, dependerá das condições de similaridade permitirem ou não a extrapolação dos resultados para a restante gama de transformadores a qualificar, tendo em conta as condições de similaridade inscritas na norma IEC 60076-5. Os ensaios de curto-circuito devem ser efetuados em laboratórios acreditados e os respetivos relatórios devem conter todos os procedimentos aplicáveis da norma e os resultados finais, incluindo os ensaios de rotina antes e depois dos curto-circuitos e inspeção à parte ativa. b) Apresentar documentação que garanta a suportabilidade dos transformadores e respetivos acessórios, aos níveis de aceleração sísmica especificados. c) Apresentar documentação baseada em ensaios que demonstre a suportabilidade da proteção anti-corrosiva aos requisitos especificados. d) Constituir dossier técnico com ensaios realizados, desenhos e características dos acessórios nele utilizados e outra documentação com interesse e respeitante a cada transformador. | ORMAZABAL PORTUGAL, S.A | 504829432 | 2024-11-08 11:28
02/SQF/2020 | Transformadores de Potência e Reactâncias de Neutro | TP TRI ESTER 30KV 50KVA-TRAV POR-C3 | 20201214 | SEM TRANSFORMER | 50 kVA 30-0,42 kV | SEM 0003-V | Qualificado à Condição | Transformador com Qualificação Condicionada. Para se qualificar, o fabricante deve: a) Efetuar todos os ensaios de série, tipo e especiais, incluindo os de curto-circuito que deve fazer, estes no mínimo em dois dos tipos de transformadores a fornecer (a definir). Para a sua execução, deve enviar previamente um plano de ensaios datado, logo que estejam fabricadas as primeiras cabeças de série dos transformadores a fornecer. Nota: número de transformadores a sujeitar aos ensaios de curto-circuito, no mínimo dois, dependerá das condições de similaridade permitirem ou não a extrapolação dos resultados para a restante gama de transformadores a qualificar, tendo em conta as condições de similaridade inscritas na norma IEC 60076-5. Os ensaios de curto-circuito devem ser efetuados em laboratórios acreditados e os respetivos relatórios devem conter todos os procedimentos aplicáveis da norma e os resultados finais, incluindo os ensaios de rotina antes e depois dos curto-circuitos e inspeção à parte ativa. b) Apresentar documentação que garanta a suportabilidade dos transformadores e respetivos acessórios, aos níveis de aceleração sísmica especificados. c) Apresentar documentação baseada em ensaios que demonstre a suportabilidade da proteção anti-corrosiva aos requisitos especificados. d) Constituir dossier técnico com ensaios realizados, desenhos e características dos acessórios nele utilizados e outra documentação com interesse e respeitante a cada transformador. | PROFOR - SEGURANÇA, SINALIZAÇÃO E ACESSÓRIOS ELÉCTRICOS, LDA | 500223297 | 2025-01-29 14:14
02/SQF/2020 | Transformadores de Potência e Reactâncias de Neutro | TP TRI ESTER 30KV 50KVA-TRAV POR-C5 | 20201238 | ASTOR ENERJI A.S. | 50 KVA 30-0,42 KV | ASTOR 111 | Qualificado à Condição | Transformador com Qualificação Condicionada. Para se qualificar, o fabricante deve: a) Efetuar todos os ensaios de série, tipo e especiais, incluindo os de curto-circuito que deve fazer, estes no mínimo em dois dos tipos de transformadores a fornecer (a definir). Para a sua execução, deve enviar previamente um plano de ensaios datado, logo que estejam fabricadas as primeiras cabeças de série dos transformadores a fornecer. Nota: número de transformadores a sujeitar aos ensaios de curto-circuito, no mínimo dois, dependerá das condições de similaridade permitirem ou não a extrapolação dos resultados para a restante gama de transformadores a qualificar, tendo em conta as condições de similaridade inscritas na norma IEC 60076-5. Os ensaios de curto-circuito devem ser efetuados em laboratórios acreditados e os respetivos relatórios devem conter todos os procedimentos aplicáveis da norma e os resultados finais, incluindo os ensaios de rotina antes e depois dos curto-circuitos e inspeção à parte ativa. b) Apresentar documentação que garanta a suportabilidade dos transformadores e respetivos acessórios, aos níveis de aceleração sísmica especificados. c) Apresentar documentação baseada em ensaios que demonstre a suportabilidade da proteção anti-corrosiva aos requisitos especificados. d) Constituir dossier técnico com ensaios realizados, desenhos e características dos acessórios nele utilizados e outra documentação com interesse e respeitante a cada transformador. e) Deve ser submetida toda a documentação técnica referente aos equipamentos propostos. | LUSODIL - MATERIAL ELÉCTRICO E DE ILUMINAÇÃO , S.A. | 503460559 | 2025-01-16 16:00
02/SQF/2020 | Transformadores de Potência e Reactâncias de Neutro | TP TRI ESTER 30KV 50KVA-TRAV POR-C5 | 20201238 | EFACEC | EDP005030420ECOIIC5K | EDP005030420ECOIIC5K | Qualificado à Condição | Transformador com Qualificação Condicionada. Para se qualificar, o fabricante deve: a) Efetuar todos os ensaios de série, tipo e especiais, incluindo os de curto-circuito que deve fazer, estes no mínimo em dois dos tipos de transformadores a fornecer (a definir). Para a sua execução, deve enviar previamente um plano de ensaios datado, logo que estejam fabricadas as primeiras cabeças de série dos transformadores a fornecer. Nota: número de transformadores a sujeitar aos ensaios de curto-circuito, no mínimo dois, dependerá das condições de similaridade permitirem ou não a extrapolação dos resultados para a restante gama de transformadores a qualificar, tendo em conta as condições de similaridade inscritas na norma IEC 60076-5. Os ensaios de curto-circuito devem ser efetuados em laboratórios acreditados e os respetivos relatórios devem conter todos os procedimentos aplicáveis da norma e os resultados finais, incluindo os ensaios de rotina antes e depois dos curto-circuitos e inspeção à parte ativa. b) Apresentar documentação que garanta a suportabilidade dos transformadores e respetivos acessórios, aos níveis de aceleração sísmica especificados. c) Apresentar documentação baseada em ensaios que demonstre a suportabilidade da proteção anti-corrosiva aos requisitos especificados. d) Constituir dossier técnico com ensaios realizados, desenhos e características dos acessórios nele utilizados e outra documentação com interesse e respeitante a cada transformador. | EFACEC ENERGIA - MÁQUINAS E EQUIPAMENTOS ELÉCTRICOS, S.A. | 504040847 | 2025-02-19 15:07
02/SQF/2020 | Transformadores de Potência e Reactâncias de Neutro | TP TRI ESTER 30KV 50KVA-TRAV POR-C5 | 20201238 | Elsewedy Electric for Electrical Products | D50.15.E.C5 | 50.30.042.23.5.2-C5.E | Qualificado à Condição | Transformador com Qualificação Condicionada. Para se qualificar, o fabricante deve: a) Efetuar todos os ensaios de série, tipo e especiais, incluindo os de curto-circuito que deve fazer, estes no mínimo em dois dos tipos de transformadores a fornecer (a definir). Para a sua execução, deve enviar previamente um plano de ensaios datado, logo que estejam fabricadas as primeiras cabeças de série dos transformadores a fornecer. Nota: número de transformadores a sujeitar aos ensaios de curto-circuito, no mínimo dois, dependerá das condições de similaridade permitirem ou não a extrapolação dos resultados para a restante gama de transformadores a qualificar, tendo em conta as condições de similaridade inscritas na norma IEC 60076-5. Os ensaios de curto-circuito devem ser efetuados em laboratórios acreditados e os respetivos relatórios devem conter todos os procedimentos aplicáveis da norma e os resultados finais, incluindo os ensaios de rotina antes e depois dos curto-circuitos e inspeção à parte ativa. b) Apresentar documentação que garanta a suportabilidade dos transformadores e respetivos acessórios, aos níveis de aceleração sísmica especificados, os ensaios sismicos devem ser efetuados em laboratórios acreditados e os respetivos relatórios devem conter todos os procedimentos aplicáveis da norma e os resultados finais. c) Apresentar documentação baseada em ensaios que demonstre a suportabilidade da proteção anti-corrosiva aos requisitos especificados. d) Constituir dossier técnico com ensaios realizados, desenhos e características dos acessórios nele utilizados e outra documentação com interesse e respeitante a cada transformador. e) Deve ser apresentado declaração de conformidade de acordo com marcação CE. | ElSewedy Electric for Electrical Products S.A.E. | 450532720 | 2025-03-18 11:59
02/SQF/2020 | Transformadores de Potência e Reactâncias de Neutro | TP TRI ESTER 30KV 50KVA-TRAV POR-C5 | 20201238 | Hitachi Energy Poland Sp. z o.o. | TRANSF DIST | 50-30-ÓLEO-ABB-DMA,AA-E | Qualificado à Condição | Transformador com Qualificação Condicionada. Para se qualificar, o fabricante deve: a) Efetuar todos os ensaios de série, tipo e especiais, incluindo os de curto-circuito que deve fazer, estes no mínimo em dois dos tipos de transformadores a fornecer (a definir). Para a sua execução, deve enviar previamente um plano de ensaios datado, logo que estejam fabricadas as primeiras cabeças de série dos transformadores a fornecer. Nota: número de transformadores a sujeitar aos ensaios de curto-circuito, no mínimo dois, dependerá das condições de similaridade permitirem ou não a extrapolação dos resultados para a restante gama de transformadores a qualificar, tendo em conta as condições de similaridade inscritas na norma IEC 60076-5. Os ensaios de curto-circuito devem ser efetuados em laboratórios acreditados e os respetivos relatórios devem conter todos os procedimentos aplicáveis da norma e os resultados finais, incluindo os ensaios de rotina antes e depois dos curto-circuitos e inspeção à parte ativa. b) Apresentar documentação que garanta a suportabilidade dos transformadores e respetivos acessórios, aos níveis de aceleração sísmica especificados. c) Apresentar documentação baseada em ensaios que demonstre a suportabilidade da proteção anti-corrosiva aos requisitos especificados. d) Constituir dossier técnico com ensaios realizados, desenhos e características dos acessórios nele utilizados e outra documentação com interesse e respeitante a cada transformador. | HITACHI ENERGY PORTUGAL, S.A. | 500031975 | 2024-11-08 11:30
02/SQF/2020 | Transformadores de Potência e Reactâncias de Neutro | TP TRI ESTER 30KV 50KVA-TRAV POR-C5 | 20201238 | IMEFY | 051Q078EVH0 | 051Q078EVH0 | Qualificado à Condição | Transformador com Qualificação Condicionada. Para se qualificar, o fabricante deve: a) Efetuar todos os ensaios de série, tipo e especiais, incluindo os de curto-circuito que deve fazer, estes no mínimo em dois dos tipos de transformadores a fornecer (a definir). Para a sua execução, deve enviar previamente um plano de ensaios datado, logo que estejam fabricadas as primeiras cabeças de série dos transformadores a fornecer. Nota: número de transformadores a sujeitar aos ensaios de curto-circuito, no mínimo dois, dependerá das condições de similaridade permitirem ou não a extrapolação dos resultados para a restante gama de transformadores a qualificar, tendo em conta as condições de similaridade inscritas na norma IEC 60076-5. Os ensaios de curto-circuito devem ser efetuados em laboratórios acreditados e os respetivos relatórios devem conter todos os procedimentos aplicáveis da norma e os resultados finais, incluindo os ensaios de rotina antes e depois dos curto-circuitos e inspeção à parte ativa. b) Apresentar documentação que garanta a suportabilidade dos transformadores e respetivos acessórios, aos níveis de aceleração sísmica especificados. c) Apresentar documentação baseada em ensaios que demonstre a suportabilidade da proteção anti-corrosiva aos requisitos especificados. d) Constituir dossier técnico com ensaios realizados, desenhos e características dos acessórios nele utilizados e outra documentação com interesse e respeitante a cada transformador. | INDUSTRIAS MECANOELECTRICAS FONTECHA YEBENES SL | B45006616 | 2024-12-11 11:39
02/SQF/2020 | Transformadores de Potência e Reactâncias de Neutro | TP TRI ESTER 30KV 50KVA-TRAV POR-C5 | 20201238 | Ormazabal | 50kVA 30kV | 50/36/30 0,42 K-PA C5 DMA C52-125_N | Qualificado à Condição | Transformador com Qualificação Condicionada. Para se qualificar, o fabricante deve: a) Efetuar todos os ensaios de série, tipo e especiais, incluindo os de curto-circuito que deve fazer, estes no mínimo em dois dos tipos de transformadores a fornecer (a definir). Para a sua execução, deve enviar previamente um plano de ensaios datado, logo que estejam fabricadas as primeiras cabeças de série dos transformadores a fornecer. Nota: número de transformadores a sujeitar aos ensaios de curto-circuito, no mínimo dois, dependerá das condições de similaridade permitirem ou não a extrapolação dos resultados para a restante gama de transformadores a qualificar, tendo em conta as condições de similaridade inscritas na norma IEC 60076-5. Os ensaios de curto-circuito devem ser efetuados em laboratórios acreditados e os respetivos relatórios devem conter todos os procedimentos aplicáveis da norma e os resultados finais, incluindo os ensaios de rotina antes e depois dos curto-circuitos e inspeção à parte ativa. b) Apresentar documentação que garanta a suportabilidade dos transformadores e respetivos acessórios, aos níveis de aceleração sísmica especificados. c) Apresentar documentação baseada em ensaios que demonstre a suportabilidade da proteção anti-corrosiva aos requisitos especificados. d) Constituir dossier técnico com ensaios realizados, desenhos e características dos acessórios nele utilizados e outra documentação com interesse e respeitante a cada transformador. | ORMAZABAL PORTUGAL, S.A | 504829432 | 2024-11-08 11:28
02/SQF/2020 | Transformadores de Potência e Reactâncias de Neutro | TP TRI ESTER 30KV 50KVA-TRAV POR-C5 | 20201238 | SEM TRANSFORMER | 50 kVA 30-0,42 kV | SEM 0003-5V | Qualificado à Condição | Transformador com Qualificação Condicionada. Para se qualificar, o fabricante deve: a) Efetuar todos os ensaios de série, tipo e especiais, incluindo os de curto-circuito que deve fazer, estes no mínimo em dois dos tipos de transformadores a fornecer (a definir). Para a sua execução, deve enviar previamente um plano de ensaios datado, logo que estejam fabricadas as primeiras cabeças de série dos transformadores a fornecer. Nota: número de transformadores a sujeitar aos ensaios de curto-circuito, no mínimo dois, dependerá das condições de similaridade permitirem ou não a extrapolação dos resultados para a restante gama de transformadores a qualificar, tendo em conta as condições de similaridade inscritas na norma IEC 60076-5. Os ensaios de curto-circuito devem ser efetuados em laboratórios acreditados e os respetivos relatórios devem conter todos os procedimentos aplicáveis da norma e os resultados finais, incluindo os ensaios de rotina antes e depois dos curto-circuitos e inspeção à parte ativa. b) Apresentar documentação que garanta a suportabilidade dos transformadores e respetivos acessórios, aos níveis de aceleração sísmica especificados. c) Apresentar documentação baseada em ensaios que demonstre a suportabilidade da proteção anti-corrosiva aos requisitos especificados. d) Constituir dossier técnico com ensaios realizados, desenhos e características dos acessórios nele utilizados e outra documentação com interesse e respeitante a cada transformador. | PROFOR - SEGURANÇA, SINALIZAÇÃO E ACESSÓRIOS ELÉCTRICOS, LDA | 500223297 | 2025-01-29 14:14
02/SQF/2020 | Transformadores de Potência e Reactâncias de Neutro | TP TRI ESTER 30KV 630KVA-TRAV ENF-C3 | 20201231 | ASTOR ENERJI A.S. | 630 KVA 30-0,42 KV | ASTOR 057 | Qualificado à Condição | Transformador com Qualificação Condicionada. Para se qualificar, o fabricante deve: a) Efetuar todos os ensaios de série, tipo e especiais, incluindo os de curto-circuito que deve fazer, estes no mínimo em dois dos tipos de transformadores a fornecer (a definir). Para a sua execução, deve enviar previamente um plano de ensaios datado, logo que estejam fabricadas as primeiras cabeças de série dos transformadores a fornecer. Nota: número de transformadores a sujeitar aos ensaios de curto-circuito, no mínimo dois, dependerá das condições de similaridade permitirem ou não a extrapolação dos resultados para a restante gama de transformadores a qualificar, tendo em conta as condições de similaridade inscritas na norma IEC 60076-5. Os ensaios de curto-circuito devem ser efetuados em laboratórios acreditados e os respetivos relatórios devem conter todos os procedimentos aplicáveis da norma e os resultados finais, incluindo os ensaios de rotina antes e depois dos curto-circuitos e inspeção à parte ativa. b) Apresentar documentação que garanta a suportabilidade dos transformadores e respetivos acessórios, aos níveis de aceleração sísmica especificados. c) Apresentar documentação baseada em ensaios que demonstre a suportabilidade da proteção anti-corrosiva aos requisitos especificados. d) Constituir dossier técnico com ensaios realizados, desenhos e características dos acessórios nele utilizados e outra documentação com interesse e respeitante a cada transformador. e) Deve ser submetida toda a documentação técnica referente aos equipamentos propostos. | LUSODIL - MATERIAL ELÉCTRICO E DE ILUMINAÇÃO , S.A. | 503460559 | 2025-01-16 16:00
02/SQF/2020 | Transformadores de Potência e Reactâncias de Neutro | TP TRI ESTER 30KV 630KVA-TRAV ENF-C3 | 20201231 | EFACEC | EDP063030420ECOIIK | EDP063030420ECOIIK | Qualificado à Condição | Transformador com Qualificação Condicionada. Para se qualificar, o fabricante deve: a) Efetuar todos os ensaios de série, tipo e especiais, incluindo os de curto-circuito que deve fazer, estes no mínimo em dois dos tipos de transformadores a fornecer (a definir). Para a sua execução, deve enviar previamente um plano de ensaios datado, logo que estejam fabricadas as primeiras cabeças de série dos transformadores a fornecer. Nota: número de transformadores a sujeitar aos ensaios de curto-circuito, no mínimo dois, dependerá das condições de similaridade permitirem ou não a extrapolação dos resultados para a restante gama de transformadores a qualificar, tendo em conta as condições de similaridade inscritas na norma IEC 60076-5. Os ensaios de curto-circuito devem ser efetuados em laboratórios acreditados e os respetivos relatórios devem conter todos os procedimentos aplicáveis da norma e os resultados finais, incluindo os ensaios de rotina antes e depois dos curto-circuitos e inspeção à parte ativa. b) Apresentar documentação que garanta a suportabilidade dos transformadores e respetivos acessórios, aos níveis de aceleração sísmica especificados. c) Apresentar documentação baseada em ensaios que demonstre a suportabilidade da proteção anti-corrosiva aos requisitos especificados. d) Constituir dossier técnico com ensaios realizados, desenhos e características dos acessórios nele utilizados e outra documentação com interesse e respeitante a cada transformador. | EFACEC ENERGIA - MÁQUINAS E EQUIPAMENTOS ELÉCTRICOS, S.A. | 504040847 | 2025-02-19 15:07
02/SQF/2020 | Transformadores de Potência e Reactâncias de Neutro | TP TRI ESTER 30KV 630KVA-TRAV ENF-C3 | 20201231 | Elsewedy Electric for Electrical Products | D630.30.E.C3.N | 630.30.042.25.3.1-C3.E.N | Qualificado à Condição | Transformador com Qualificação Condicionada. Para se qualificar, o fabricante deve: a) Efetuar todos os ensaios de série, tipo e especiais, incluindo os de curto-circuito que deve fazer, estes no mínimo em dois dos tipos de transformadores a fornecer (a definir). Para a sua execução, deve enviar previamente um plano de ensaios datado, logo que estejam fabricadas as primeiras cabeças de série dos transformadores a fornecer. Nota: número de transformadores a sujeitar aos ensaios de curto-circuito, no mínimo dois, dependerá das condições de similaridade permitirem ou não a extrapolação dos resultados para a restante gama de transformadores a qualificar, tendo em conta as condições de similaridade inscritas na norma IEC 60076-5. Os ensaios de curto-circuito devem ser efetuados em laboratórios acreditados e os respetivos relatórios devem conter todos os procedimentos aplicáveis da norma e os resultados finais, incluindo os ensaios de rotina antes e depois dos curto-circuitos e inspeção à parte ativa. b) Apresentar documentação que garanta a suportabilidade dos transformadores e respetivos acessórios, aos níveis de aceleração sísmica especificados, os ensaios sismicos devem ser efetuados em laboratórios acreditados e os respetivos relatórios devem conter todos os procedimentos aplicáveis da norma e os resultados finais. c) Apresentar documentação baseada em ensaios que demonstre a suportabilidade da proteção anti-corrosiva aos requisitos especificados. d) Constituir dossier técnico com ensaios realizados, desenhos e características dos acessórios nele utilizados e outra documentação com interesse e respeitante a cada transformador. e) Deve ser apresentado declaração de conformidade de acordo com marcação CE. | ElSewedy Electric for Electrical Products S.A.E. | 450532720 | 2025-03-18 11:59
02/SQF/2020 | Transformadores de Potência e Reactâncias de Neutro | TP TRI ESTER 30KV 630KVA-TRAV ENF-C3 | 20201231 | Hitachi Energy Poland Sp. z o.o. | TRANSF DIST | 630-30-ÓLEO-ABB-DMA,AA-E | Qualificado à Condição | Transformador com Qualificação Condicionada. Para se qualificar, o fabricante deve: a) Efetuar todos os ensaios de série, tipo e especiais, incluindo os de curto-circuito que deve fazer, estes no mínimo em dois dos tipos de transformadores a fornecer (a definir). Para a sua execução, deve enviar previamente um plano de ensaios datado, logo que estejam fabricadas as primeiras cabeças de série dos transformadores a fornecer. Nota: número de transformadores a sujeitar aos ensaios de curto-circuito, no mínimo dois, dependerá das condições de similaridade permitirem ou não a extrapolação dos resultados para a restante gama de transformadores a qualificar, tendo em conta as condições de similaridade inscritas na norma IEC 60076-5. Os ensaios de curto-circuito devem ser efetuados em laboratórios acreditados e os respetivos relatórios devem conter todos os procedimentos aplicáveis da norma e os resultados finais, incluindo os ensaios de rotina antes e depois dos curto-circuitos e inspeção à parte ativa. b) Apresentar documentação que garanta a suportabilidade dos transformadores e respetivos acessórios, aos níveis de aceleração sísmica especificados. c) Apresentar documentação baseada em ensaios que demonstre a suportabilidade da proteção anti-corrosiva aos requisitos especificados. d) Constituir dossier técnico com ensaios realizados, desenhos e características dos acessórios nele utilizados e outra documentação com interesse e respeitante a cada transformador. | HITACHI ENERGY PORTUGAL, S.A. | 500031975 | 2024-11-08 11:30
02/SQF/2020 | Transformadores de Potência e Reactâncias de Neutro | TP TRI ESTER 30KV 630KVA-TRAV ENF-C3 | 20201231 | IMEFY | 151Q078EVM1 | 151Q078EVM1 | Qualificado à Condição | Transformador com Qualificação Condicionada. Para se qualificar, o fabricante deve: a) Efetuar todos os ensaios de série, tipo e especiais, incluindo os de curto-circuito que deve fazer, estes no mínimo em dois dos tipos de transformadores a fornecer (a definir). Para a sua execução, deve enviar previamente um plano de ensaios datado, logo que estejam fabricadas as primeiras cabeças de série dos transformadores a fornecer. Nota: número de transformadores a sujeitar aos ensaios de curto-circuito, no mínimo dois, dependerá das condições de similaridade permitirem ou não a extrapolação dos resultados para a restante gama de transformadores a qualificar, tendo em conta as condições de similaridade inscritas na norma IEC 60076-5. Os ensaios de curto-circuito devem ser efetuados em laboratórios acreditados e os respetivos relatórios devem conter todos os procedimentos aplicáveis da norma e os resultados finais, incluindo os ensaios de rotina antes e depois dos curto-circuitos e inspeção à parte ativa. b) Apresentar documentação que garanta a suportabilidade dos transformadores e respetivos acessórios, aos níveis de aceleração sísmica especificados. c) Apresentar documentação baseada em ensaios que demonstre a suportabilidade da proteção anti-corrosiva aos requisitos especificados. d) Constituir dossier técnico com ensaios realizados, desenhos e características dos acessórios nele utilizados e outra documentação com interesse e respeitante a cada transformador. | INDUSTRIAS MECANOELECTRICAS FONTECHA YEBENES SL | B45006616 | 2024-12-11 11:39
02/SQF/2020 | Transformadores de Potência e Reactâncias de Neutro | TP TRI ESTER 30KV 630KVA-TRAV ENF-C3 | 20201231 | Ormazabal | 630kVA 30kV | 630/36/30 0,42 K-PE DMA C52-125_N | Qualificado à Condição | Transformador com Qualificação Condicionada. Para se qualificar, o fabricante deve: a) Efetuar todos os ensaios de série, tipo e especiais, incluindo os de curto-circuito que deve fazer, estes no mínimo em dois dos tipos de transformadores a fornecer (a definir). Para a sua execução, deve enviar previamente um plano de ensaios datado, logo que estejam fabricadas as primeiras cabeças de série dos transformadores a fornecer. Nota: número de transformadores a sujeitar aos ensaios de curto-circuito, no mínimo dois, dependerá das condições de similaridade permitirem ou não a extrapolação dos resultados para a restante gama de transformadores a qualificar, tendo em conta as condições de similaridade inscritas na norma IEC 60076-5. Os ensaios de curto-circuito devem ser efetuados em laboratórios acreditados e os respetivos relatórios devem conter todos os procedimentos aplicáveis da norma e os resultados finais, incluindo os ensaios de rotina antes e depois dos curto-circuitos e inspeção à parte ativa. b) Apresentar documentação que garanta a suportabilidade dos transformadores e respetivos acessórios, aos níveis de aceleração sísmica especificados. c) Apresentar documentação baseada em ensaios que demonstre a suportabilidade da proteção anti-corrosiva aos requisitos especificados. d) Constituir dossier técnico com ensaios realizados, desenhos e características dos acessórios nele utilizados e outra documentação com interesse e respeitante a cada transformador. | ORMAZABAL PORTUGAL, S.A | 504829432 | 2024-11-08 11:28
02/SQF/2020 | Transformadores de Potência e Reactâncias de Neutro | TP TRI ESTER 30KV 630KVA-TRAV ENF-C3 | 20201231 | SEM TRANSFORMER | 630 kVA 30-0,42 kV | SEM 0018-V | Qualificado à Condição | Transformador com Qualificação Condicionada. Para se qualificar, o fabricante deve: a) Efetuar todos os ensaios de série, tipo e especiais, incluindo os de curto-circuito que deve fazer, estes no mínimo em dois dos tipos de transformadores a fornecer (a definir). Para a sua execução, deve enviar previamente um plano de ensaios datado, logo que estejam fabricadas as primeiras cabeças de série dos transformadores a fornecer. Nota: número de transformadores a sujeitar aos ensaios de curto-circuito, no mínimo dois, dependerá das condições de similaridade permitirem ou não a extrapolação dos resultados para a restante gama de transformadores a qualificar, tendo em conta as condições de similaridade inscritas na norma IEC 60076-5. Os ensaios de curto-circuito devem ser efetuados em laboratórios acreditados e os respetivos relatórios devem conter todos os procedimentos aplicáveis da norma e os resultados finais, incluindo os ensaios de rotina antes e depois dos curto-circuitos e inspeção à parte ativa. b) Apresentar documentação que garanta a suportabilidade dos transformadores e respetivos acessórios, aos níveis de aceleração sísmica especificados. c) Apresentar documentação baseada em ensaios que demonstre a suportabilidade da proteção anti-corrosiva aos requisitos especificados. d) Constituir dossier técnico com ensaios realizados, desenhos e características dos acessórios nele utilizados e outra documentação com interesse e respeitante a cada transformador. | PROFOR - SEGURANÇA, SINALIZAÇÃO E ACESSÓRIOS ELÉCTRICOS, LDA | 500223297 | 2025-01-29 14:14
02/SQF/2020 | Transformadores de Potência e Reactâncias de Neutro | TP TRI ESTER 30KV 630KVA-TRAV ENF-C5 | 20201260 | ASTOR ENERJI A.S. | 630 KVA 30-0,42 KV | ASTOR 129 | Qualificado à Condição | Transformador com Qualificação Condicionada. Para se qualificar, o fabricante deve: a) Efetuar todos os ensaios de série, tipo e especiais, incluindo os de curto-circuito que deve fazer, estes no mínimo em dois dos tipos de transformadores a fornecer (a definir). Para a sua execução, deve enviar previamente um plano de ensaios datado, logo que estejam fabricadas as primeiras cabeças de série dos transformadores a fornecer. Nota: número de transformadores a sujeitar aos ensaios de curto-circuito, no mínimo dois, dependerá das condições de similaridade permitirem ou não a extrapolação dos resultados para a restante gama de transformadores a qualificar, tendo em conta as condições de similaridade inscritas na norma IEC 60076-5. Os ensaios de curto-circuito devem ser efetuados em laboratórios acreditados e os respetivos relatórios devem conter todos os procedimentos aplicáveis da norma e os resultados finais, incluindo os ensaios de rotina antes e depois dos curto-circuitos e inspeção à parte ativa. b) Apresentar documentação que garanta a suportabilidade dos transformadores e respetivos acessórios, aos níveis de aceleração sísmica especificados. c) Apresentar documentação baseada em ensaios que demonstre a suportabilidade da proteção anti-corrosiva aos requisitos especificados. d) Constituir dossier técnico com ensaios realizados, desenhos e características dos acessórios nele utilizados e outra documentação com interesse e respeitante a cada transformador. e) Deve ser submetida toda a documentação técnica referente aos equipamentos propostos. | LUSODIL - MATERIAL ELÉCTRICO E DE ILUMINAÇÃO , S.A. | 503460559 | 2025-01-16 16:00
02/SQF/2020 | Transformadores de Potência e Reactâncias de Neutro | TP TRI ESTER 30KV 630KVA-TRAV ENF-C5 | 20201260 | EFACEC | EDP063030420ECOIIC5K | EDP063030420ECOIIC5K | Qualificado à Condição | Transformador com Qualificação Condicionada. Para se qualificar, o fabricante deve: a) Efetuar todos os ensaios de série, tipo e especiais, incluindo os de curto-circuito que deve fazer, estes no mínimo em dois dos tipos de transformadores a fornecer (a definir). Para a sua execução, deve enviar previamente um plano de ensaios datado, logo que estejam fabricadas as primeiras cabeças de série dos transformadores a fornecer. Nota: número de transformadores a sujeitar aos ensaios de curto-circuito, no mínimo dois, dependerá das condições de similaridade permitirem ou não a extrapolação dos resultados para a restante gama de transformadores a qualificar, tendo em conta as condições de similaridade inscritas na norma IEC 60076-5. Os ensaios de curto-circuito devem ser efetuados em laboratórios acreditados e os respetivos relatórios devem conter todos os procedimentos aplicáveis da norma e os resultados finais, incluindo os ensaios de rotina antes e depois dos curto-circuitos e inspeção à parte ativa. b) Apresentar documentação que garanta a suportabilidade dos transformadores e respetivos acessórios, aos níveis de aceleração sísmica especificados. c) Apresentar documentação baseada em ensaios que demonstre a suportabilidade da proteção anti-corrosiva aos requisitos especificados. d) Constituir dossier técnico com ensaios realizados, desenhos e características dos acessórios nele utilizados e outra documentação com interesse e respeitante a cada transformador. | EFACEC ENERGIA - MÁQUINAS E EQUIPAMENTOS ELÉCTRICOS, S.A. | 504040847 | 2025-02-19 15:07
02/SQF/2020 | Transformadores de Potência e Reactâncias de Neutro | TP TRI ESTER 30KV 630KVA-TRAV ENF-C5 | 20201260 | Elsewedy Electric for Electrical Products | D630.30.E.C5.N | 630.30.042.25.3.1-C5.E.N | Qualificado à Condição | Transformador com Qualificação Condicionada. Para se qualificar, o fabricante deve: a) Efetuar todos os ensaios de série, tipo e especiais, incluindo os de curto-circuito que deve fazer, estes no mínimo em dois dos tipos de transformadores a fornecer (a definir). Para a sua execução, deve enviar previamente um plano de ensaios datado, logo que estejam fabricadas as primeiras cabeças de série dos transformadores a fornecer. Nota: número de transformadores a sujeitar aos ensaios de curto-circuito, no mínimo dois, dependerá das condições de similaridade permitirem ou não a extrapolação dos resultados para a restante gama de transformadores a qualificar, tendo em conta as condições de similaridade inscritas na norma IEC 60076-5. Os ensaios de curto-circuito devem ser efetuados em laboratórios acreditados e os respetivos relatórios devem conter todos os procedimentos aplicáveis da norma e os resultados finais, incluindo os ensaios de rotina antes e depois dos curto-circuitos e inspeção à parte ativa. b) Apresentar documentação que garanta a suportabilidade dos transformadores e respetivos acessórios, aos níveis de aceleração sísmica especificados, os ensaios sismicos devem ser efetuados em laboratórios acreditados e os respetivos relatórios devem conter todos os procedimentos aplicáveis da norma e os resultados finais. c) Apresentar documentação baseada em ensaios que demonstre a suportabilidade da proteção anti-corrosiva aos requisitos especificados. d) Constituir dossier técnico com ensaios realizados, desenhos e características dos acessórios nele utilizados e outra documentação com interesse e respeitante a cada transformador. e) Deve ser apresentado declaração de conformidade de acordo com marcação CE. | ElSewedy Electric for Electrical Products S.A.E. | 450532720 | 2025-03-18 11:59
02/SQF/2020 | Transformadores de Potência e Reactâncias de Neutro | TP TRI ESTER 30KV 630KVA-TRAV ENF-C5 | 20201260 | Hitachi Energy Poland Sp. z o.o. | TRANSF DIST | 630-30-ÓLEO-ABB-DMA,AA-E | Qualificado à Condição | Transformador com Qualificação Condicionada. Para se qualificar, o fabricante deve: a) Efetuar todos os ensaios de série, tipo e especiais, incluindo os de curto-circuito que deve fazer, estes no mínimo em dois dos tipos de transformadores a fornecer (a definir). Para a sua execução, deve enviar previamente um plano de ensaios datado, logo que estejam fabricadas as primeiras cabeças de série dos transformadores a fornecer. Nota: número de transformadores a sujeitar aos ensaios de curto-circuito, no mínimo dois, dependerá das condições de similaridade permitirem ou não a extrapolação dos resultados para a restante gama de transformadores a qualificar, tendo em conta as condições de similaridade inscritas na norma IEC 60076-5. Os ensaios de curto-circuito devem ser efetuados em laboratórios acreditados e os respetivos relatórios devem conter todos os procedimentos aplicáveis da norma e os resultados finais, incluindo os ensaios de rotina antes e depois dos curto-circuitos e inspeção à parte ativa. b) Apresentar documentação que garanta a suportabilidade dos transformadores e respetivos acessórios, aos níveis de aceleração sísmica especificados. c) Apresentar documentação baseada em ensaios que demonstre a suportabilidade da proteção anti-corrosiva aos requisitos especificados. d) Constituir dossier técnico com ensaios realizados, desenhos e características dos acessórios nele utilizados e outra documentação com interesse e respeitante a cada transformador. | HITACHI ENERGY PORTUGAL, S.A. | 500031975 | 2024-11-08 11:30
02/SQF/2020 | Transformadores de Potência e Reactâncias de Neutro | TP TRI ESTER 30KV 630KVA-TRAV ENF-C5 | 20201260 | IMEFY | 151Q078EVH1 | 151Q078EVH1 | Qualificado à Condição | Transformador com Qualificação Condicionada. Para se qualificar, o fabricante deve: a) Efetuar todos os ensaios de série, tipo e especiais, incluindo os de curto-circuito que deve fazer, estes no mínimo em dois dos tipos de transformadores a fornecer (a definir). Para a sua execução, deve enviar previamente um plano de ensaios datado, logo que estejam fabricadas as primeiras cabeças de série dos transformadores a fornecer. Nota: número de transformadores a sujeitar aos ensaios de curto-circuito, no mínimo dois, dependerá das condições de similaridade permitirem ou não a extrapolação dos resultados para a restante gama de transformadores a qualificar, tendo em conta as condições de similaridade inscritas na norma IEC 60076-5. Os ensaios de curto-circuito devem ser efetuados em laboratórios acreditados e os respetivos relatórios devem conter todos os procedimentos aplicáveis da norma e os resultados finais, incluindo os ensaios de rotina antes e depois dos curto-circuitos e inspeção à parte ativa. b) Apresentar documentação que garanta a suportabilidade dos transformadores e respetivos acessórios, aos níveis de aceleração sísmica especificados. c) Apresentar documentação baseada em ensaios que demonstre a suportabilidade da proteção anti-corrosiva aos requisitos especificados. d) Constituir dossier técnico com ensaios realizados, desenhos e características dos acessórios nele utilizados e outra documentação com interesse e respeitante a cada transformador. | INDUSTRIAS MECANOELECTRICAS FONTECHA YEBENES SL | B45006616 | 2024-12-11 11:39
02/SQF/2020 | Transformadores de Potência e Reactâncias de Neutro | TP TRI ESTER 30KV 630KVA-TRAV ENF-C5 | 20201260 | Ormazabal | 630kVA 30kV | 630/36/30 0,42 K-PE C5 DMA C52-125_N | Qualificado à Condição | Transformador com Qualificação Condicionada. Para se qualificar, o fabricante deve: a) Efetuar todos os ensaios de série, tipo e especiais, incluindo os de curto-circuito que deve fazer, estes no mínimo em dois dos tipos de transformadores a fornecer (a definir). Para a sua execução, deve enviar previamente um plano de ensaios datado, logo que estejam fabricadas as primeiras cabeças de série dos transformadores a fornecer. Nota: número de transformadores a sujeitar aos ensaios de curto-circuito, no mínimo dois, dependerá das condições de similaridade permitirem ou não a extrapolação dos resultados para a restante gama de transformadores a qualificar, tendo em conta as condições de similaridade inscritas na norma IEC 60076-5. Os ensaios de curto-circuito devem ser efetuados em laboratórios acreditados e os respetivos relatórios devem conter todos os procedimentos aplicáveis da norma e os resultados finais, incluindo os ensaios de rotina antes e depois dos curto-circuitos e inspeção à parte ativa. b) Apresentar documentação que garanta a suportabilidade dos transformadores e respetivos acessórios, aos níveis de aceleração sísmica especificados. c) Apresentar documentação baseada em ensaios que demonstre a suportabilidade da proteção anti-corrosiva aos requisitos especificados. d) Constituir dossier técnico com ensaios realizados, desenhos e características dos acessórios nele utilizados e outra documentação com interesse e respeitante a cada transformador. | ORMAZABAL PORTUGAL, S.A | 504829432 | 2024-11-08 11:28
02/SQF/2020 | Transformadores de Potência e Reactâncias de Neutro | TP TRI ESTER 30KV 630KVA-TRAV ENF-C5 | 20201260 | SEM TRANSFORMER | 630 kVA 30-0,42 kV | SEM 0018-5V | Qualificado à Condição | Transformador com Qualificação Condicionada. Para se qualificar, o fabricante deve: a) Efetuar todos os ensaios de série, tipo e especiais, incluindo os de curto-circuito que deve fazer, estes no mínimo em dois dos tipos de transformadores a fornecer (a definir). Para a sua execução, deve enviar previamente um plano de ensaios datado, logo que estejam fabricadas as primeiras cabeças de série dos transformadores a fornecer. Nota: número de transformadores a sujeitar aos ensaios de curto-circuito, no mínimo dois, dependerá das condições de similaridade permitirem ou não a extrapolação dos resultados para a restante gama de transformadores a qualificar, tendo em conta as condições de similaridade inscritas na norma IEC 60076-5. Os ensaios de curto-circuito devem ser efetuados em laboratórios acreditados e os respetivos relatórios devem conter todos os procedimentos aplicáveis da norma e os resultados finais, incluindo os ensaios de rotina antes e depois dos curto-circuitos e inspeção à parte ativa. b) Apresentar documentação que garanta a suportabilidade dos transformadores e respetivos acessórios, aos níveis de aceleração sísmica especificados. c) Apresentar documentação baseada em ensaios que demonstre a suportabilidade da proteção anti-corrosiva aos requisitos especificados. d) Constituir dossier técnico com ensaios realizados, desenhos e características dos acessórios nele utilizados e outra documentação com interesse e respeitante a cada transformador. | PROFOR - SEGURANÇA, SINALIZAÇÃO E ACESSÓRIOS ELÉCTRICOS, LDA | 500223297 | 2025-01-29 14:14
02/SQF/2020 | Transformadores de Potência e Reactâncias de Neutro | TP TRI ESTER 30KV 630KVA-TRAV POR-C3 | 20157383 | ASTOR ENERJI A.S. | 630 KVA 30-0,42 KV | ASTOR 060 | Qualificado à Condição | Transformador com Qualificação Condicionada. Para se qualificar, o fabricante deve: a) Efetuar todos os ensaios de série, tipo e especiais, incluindo os de curto-circuito que deve fazer, estes no mínimo em dois dos tipos de transformadores a fornecer (a definir). Para a sua execução, deve enviar previamente um plano de ensaios datado, logo que estejam fabricadas as primeiras cabeças de série dos transformadores a fornecer. Nota: número de transformadores a sujeitar aos ensaios de curto-circuito, no mínimo dois, dependerá das condições de similaridade permitirem ou não a extrapolação dos resultados para a restante gama de transformadores a qualificar, tendo em conta as condições de similaridade inscritas na norma IEC 60076-5. Os ensaios de curto-circuito devem ser efetuados em laboratórios acreditados e os respetivos relatórios devem conter todos os procedimentos aplicáveis da norma e os resultados finais, incluindo os ensaios de rotina antes e depois dos curto-circuitos e inspeção à parte ativa. b) Apresentar documentação que garanta a suportabilidade dos transformadores e respetivos acessórios, aos níveis de aceleração sísmica especificados. c) Apresentar documentação baseada em ensaios que demonstre a suportabilidade da proteção anti-corrosiva aos requisitos especificados. d) Constituir dossier técnico com ensaios realizados, desenhos e características dos acessórios nele utilizados e outra documentação com interesse e respeitante a cada transformador. e) Deve ser submetida toda a documentação técnica referente aos equipamentos propostos. | LUSODIL - MATERIAL ELÉCTRICO E DE ILUMINAÇÃO , S.A. | 503460559 | 2025-01-16 16:00
02/SQF/2020 | Transformadores de Potência e Reactâncias de Neutro | TP TRI ESTER 30KV 630KVA-TRAV POR-C3 | 20157383 | EFACEC | EDP063030420ECOIIKP | EDP063030420ECOIIKP | Qualificado à Condição | Transformador com Qualificação Condicionada. Para se qualificar, o fabricante deve: a) Efetuar todos os ensaios de série, tipo e especiais, incluindo os de curto-circuito que deve fazer, estes no mínimo em dois dos tipos de transformadores a fornecer (a definir). Para a sua execução, deve enviar previamente um plano de ensaios datado, logo que estejam fabricadas as primeiras cabeças de série dos transformadores a fornecer. Nota: número de transformadores a sujeitar aos ensaios de curto-circuito, no mínimo dois, dependerá das condições de similaridade permitirem ou não a extrapolação dos resultados para a restante gama de transformadores a qualificar, tendo em conta as condições de similaridade inscritas na norma IEC 60076-5. Os ensaios de curto-circuito devem ser efetuados em laboratórios acreditados e os respetivos relatórios devem conter todos os procedimentos aplicáveis da norma e os resultados finais, incluindo os ensaios de rotina antes e depois dos curto-circuitos e inspeção à parte ativa. b) Apresentar documentação que garanta a suportabilidade dos transformadores e respetivos acessórios, aos níveis de aceleração sísmica especificados. c) Apresentar documentação baseada em ensaios que demonstre a suportabilidade da proteção anti-corrosiva aos requisitos especificados. d) Constituir dossier técnico com ensaios realizados, desenhos e características dos acessórios nele utilizados e outra documentação com interesse e respeitante a cada transformador. | EFACEC ENERGIA - MÁQUINAS E EQUIPAMENTOS ELÉCTRICOS, S.A. | 504040847 | 2025-02-19 15:07
02/SQF/2020 | Transformadores de Potência e Reactâncias de Neutro | TP TRI ESTER 30KV 630KVA-TRAV POR-C3 | 20157383 | Elsewedy Electric for Electrical Products | D630.30.E.C3.P | 630.30.042.25.3.1-C3.E.P | Qualificado à Condição | Transformador com Qualificação Condicionada. Para se qualificar, o fabricante deve: a) Efetuar todos os ensaios de série, tipo e especiais, incluindo os de curto-circuito que deve fazer, estes no mínimo em dois dos tipos de transformadores a fornecer (a definir). Para a sua execução, deve enviar previamente um plano de ensaios datado, logo que estejam fabricadas as primeiras cabeças de série dos transformadores a fornecer. Nota: número de transformadores a sujeitar aos ensaios de curto-circuito, no mínimo dois, dependerá das condições de similaridade permitirem ou não a extrapolação dos resultados para a restante gama de transformadores a qualificar, tendo em conta as condições de similaridade inscritas na norma IEC 60076-5. Os ensaios de curto-circuito devem ser efetuados em laboratórios acreditados e os respetivos relatórios devem conter todos os procedimentos aplicáveis da norma e os resultados finais, incluindo os ensaios de rotina antes e depois dos curto-circuitos e inspeção à parte ativa. b) Apresentar documentação que garanta a suportabilidade dos transformadores e respetivos acessórios, aos níveis de aceleração sísmica especificados, os ensaios sismicos devem ser efetuados em laboratórios acreditados e os respetivos relatórios devem conter todos os procedimentos aplicáveis da norma e os resultados finais. c) Apresentar documentação baseada em ensaios que demonstre a suportabilidade da proteção anti-corrosiva aos requisitos especificados. d) Constituir dossier técnico com ensaios realizados, desenhos e características dos acessórios nele utilizados e outra documentação com interesse e respeitante a cada transformador. e) Deve ser apresentado declaração de conformidade de acordo com marcação CE. | ElSewedy Electric for Electrical Products S.A.E. | 450532720 | 2025-03-18 11:59
02/SQF/2020 | Transformadores de Potência e Reactâncias de Neutro | TP TRI ESTER 30KV 630KVA-TRAV POR-C3 | 20157383 | Hitachi Energy Poland Sp. z o.o. | TRANSF DIST | 630-30-ÓLEO-ABB-DMA,AA-E-P | Qualificado à Condição | Transformador com Qualificação Condicionada. Para se qualificar, o fabricante deve: a) Efetuar todos os ensaios de série, tipo e especiais, incluindo os de curto-circuito que deve fazer, estes no mínimo em dois dos tipos de transformadores a fornecer (a definir). Para a sua execução, deve enviar previamente um plano de ensaios datado, logo que estejam fabricadas as primeiras cabeças de série dos transformadores a fornecer. Nota: número de transformadores a sujeitar aos ensaios de curto-circuito, no mínimo dois, dependerá das condições de similaridade permitirem ou não a extrapolação dos resultados para a restante gama de transformadores a qualificar, tendo em conta as condições de similaridade inscritas na norma IEC 60076-5. Os ensaios de curto-circuito devem ser efetuados em laboratórios acreditados e os respetivos relatórios devem conter todos os procedimentos aplicáveis da norma e os resultados finais, incluindo os ensaios de rotina antes e depois dos curto-circuitos e inspeção à parte ativa. b) Apresentar documentação que garanta a suportabilidade dos transformadores e respetivos acessórios, aos níveis de aceleração sísmica especificados. c) Apresentar documentação baseada em ensaios que demonstre a suportabilidade da proteção anti-corrosiva aos requisitos especificados. d) Constituir dossier técnico com ensaios realizados, desenhos e características dos acessórios nele utilizados e outra documentação com interesse e respeitante a cada transformador. | HITACHI ENERGY PORTUGAL, S.A. | 500031975 | 2024-11-08 11:30
02/SQF/2020 | Transformadores de Potência e Reactâncias de Neutro | TP TRI ESTER 30KV 630KVA-TRAV POR-C3 | 20157383 | IMEFY | 151Q078EVM0 | 151Q078EVM0 | Qualificado à Condição | Transformador com Qualificação Condicionada. Para se qualificar, o fabricante deve: a) Efetuar todos os ensaios de série, tipo e especiais, incluindo os de curto-circuito que deve fazer, estes no mínimo em dois dos tipos de transformadores a fornecer (a definir). Para a sua execução, deve enviar previamente um plano de ensaios datado, logo que estejam fabricadas as primeiras cabeças de série dos transformadores a fornecer. Nota: número de transformadores a sujeitar aos ensaios de curto-circuito, no mínimo dois, dependerá das condições de similaridade permitirem ou não a extrapolação dos resultados para a restante gama de transformadores a qualificar, tendo em conta as condições de similaridade inscritas na norma IEC 60076-5. Os ensaios de curto-circuito devem ser efetuados em laboratórios acreditados e os respetivos relatórios devem conter todos os procedimentos aplicáveis da norma e os resultados finais, incluindo os ensaios de rotina antes e depois dos curto-circuitos e inspeção à parte ativa. b) Apresentar documentação que garanta a suportabilidade dos transformadores e respetivos acessórios, aos níveis de aceleração sísmica especificados. c) Apresentar documentação baseada em ensaios que demonstre a suportabilidade da proteção anti-corrosiva aos requisitos especificados. d) Constituir dossier técnico com ensaios realizados, desenhos e características dos acessórios nele utilizados e outra documentação com interesse e respeitante a cada transformador. | INDUSTRIAS MECANOELECTRICAS FONTECHA YEBENES SL | B45006616 | 2024-12-11 11:39
02/SQF/2020 | Transformadores de Potência e Reactâncias de Neutro | TP TRI ESTER 30KV 630KVA-TRAV POR-C3 | 20157383 | Ormazabal | 630kVA 30kV | 630/36/30 0,42 k-PA DMA C52-125_N | Qualificado à Condição | Transformador com Qualificação Condicionada. Para se qualificar, o fabricante deve: a) Efetuar todos os ensaios de série, tipo e especiais, incluindo os de curto-circuito que deve fazer, estes no mínimo em dois dos tipos de transformadores a fornecer (a definir). Para a sua execução, deve enviar previamente um plano de ensaios datado, logo que estejam fabricadas as primeiras cabeças de série dos transformadores a fornecer. Nota: número de transformadores a sujeitar aos ensaios de curto-circuito, no mínimo dois, dependerá das condições de similaridade permitirem ou não a extrapolação dos resultados para a restante gama de transformadores a qualificar, tendo em conta as condições de similaridade inscritas na norma IEC 60076-5. Os ensaios de curto-circuito devem ser efetuados em laboratórios acreditados e os respetivos relatórios devem conter todos os procedimentos aplicáveis da norma e os resultados finais, incluindo os ensaios de rotina antes e depois dos curto-circuitos e inspeção à parte ativa. b) Apresentar documentação que garanta a suportabilidade dos transformadores e respetivos acessórios, aos níveis de aceleração sísmica especificados. c) Apresentar documentação baseada em ensaios que demonstre a suportabilidade da proteção anti-corrosiva aos requisitos especificados. d) Constituir dossier técnico com ensaios realizados, desenhos e características dos acessórios nele utilizados e outra documentação com interesse e respeitante a cada transformador. | ORMAZABAL PORTUGAL, S.A | 504829432 | 2024-11-08 11:28
02/SQF/2020 | Transformadores de Potência e Reactâncias de Neutro | TP TRI ESTER 30KV 630KVA-TRAV POR-C5 | 20201261 | ASTOR ENERJI A.S. | 630 KVA 30-0,42 KV | ASTOR 132 | Qualificado à Condição | Transformador com Qualificação Condicionada. Para se qualificar, o fabricante deve: a) Efetuar todos os ensaios de série, tipo e especiais, incluindo os de curto-circuito que deve fazer, estes no mínimo em dois dos tipos de transformadores a fornecer (a definir). Para a sua execução, deve enviar previamente um plano de ensaios datado, logo que estejam fabricadas as primeiras cabeças de série dos transformadores a fornecer. Nota: número de transformadores a sujeitar aos ensaios de curto-circuito, no mínimo dois, dependerá das condições de similaridade permitirem ou não a extrapolação dos resultados para a restante gama de transformadores a qualificar, tendo em conta as condições de similaridade inscritas na norma IEC 60076-5. Os ensaios de curto-circuito devem ser efetuados em laboratórios acreditados e os respetivos relatórios devem conter todos os procedimentos aplicáveis da norma e os resultados finais, incluindo os ensaios de rotina antes e depois dos curto-circuitos e inspeção à parte ativa. b) Apresentar documentação que garanta a suportabilidade dos transformadores e respetivos acessórios, aos níveis de aceleração sísmica especificados. c) Apresentar documentação baseada em ensaios que demonstre a suportabilidade da proteção anti-corrosiva aos requisitos especificados. d) Constituir dossier técnico com ensaios realizados, desenhos e características dos acessórios nele utilizados e outra documentação com interesse e respeitante a cada transformador. e) Deve ser submetida toda a documentação técnica referente aos equipamentos propostos. | LUSODIL - MATERIAL ELÉCTRICO E DE ILUMINAÇÃO , S.A. | 503460559 | 2025-01-16 16:00
02/SQF/2020 | Transformadores de Potência e Reactâncias de Neutro | TP TRI ESTER 30KV 630KVA-TRAV POR-C5 | 20201261 | EFACEC | EDP063030420ECOIIC5KP | EDP063030420ECOIIC5KP | Qualificado à Condição | Transformador com Qualificação Condicionada. Para se qualificar, o fabricante deve: a) Efetuar todos os ensaios de série, tipo e especiais, incluindo os de curto-circuito que deve fazer, estes no mínimo em dois dos tipos de transformadores a fornecer (a definir). Para a sua execução, deve enviar previamente um plano de ensaios datado, logo que estejam fabricadas as primeiras cabeças de série dos transformadores a fornecer. Nota: número de transformadores a sujeitar aos ensaios de curto-circuito, no mínimo dois, dependerá das condições de similaridade permitirem ou não a extrapolação dos resultados para a restante gama de transformadores a qualificar, tendo em conta as condições de similaridade inscritas na norma IEC 60076-5. Os ensaios de curto-circuito devem ser efetuados em laboratórios acreditados e os respetivos relatórios devem conter todos os procedimentos aplicáveis da norma e os resultados finais, incluindo os ensaios de rotina antes e depois dos curto-circuitos e inspeção à parte ativa. b) Apresentar documentação que garanta a suportabilidade dos transformadores e respetivos acessórios, aos níveis de aceleração sísmica especificados. c) Apresentar documentação baseada em ensaios que demonstre a suportabilidade da proteção anti-corrosiva aos requisitos especificados. d) Constituir dossier técnico com ensaios realizados, desenhos e características dos acessórios nele utilizados e outra documentação com interesse e respeitante a cada transformador. | EFACEC ENERGIA - MÁQUINAS E EQUIPAMENTOS ELÉCTRICOS, S.A. | 504040847 | 2025-02-19 15:07
02/SQF/2020 | Transformadores de Potência e Reactâncias de Neutro | TP TRI ESTER 30KV 630KVA-TRAV POR-C5 | 20201261 | Elsewedy Electric for Electrical Products | D630.30.E.C5.P | 630.30.042.25.3.1-C5.E.P | Qualificado à Condição | Transformador com Qualificação Condicionada. Para se qualificar, o fabricante deve: a) Efetuar todos os ensaios de série, tipo e especiais, incluindo os de curto-circuito que deve fazer, estes no mínimo em dois dos tipos de transformadores a fornecer (a definir). Para a sua execução, deve enviar previamente um plano de ensaios datado, logo que estejam fabricadas as primeiras cabeças de série dos transformadores a fornecer. Nota: número de transformadores a sujeitar aos ensaios de curto-circuito, no mínimo dois, dependerá das condições de similaridade permitirem ou não a extrapolação dos resultados para a restante gama de transformadores a qualificar, tendo em conta as condições de similaridade inscritas na norma IEC 60076-5. Os ensaios de curto-circuito devem ser efetuados em laboratórios acreditados e os respetivos relatórios devem conter todos os procedimentos aplicáveis da norma e os resultados finais, incluindo os ensaios de rotina antes e depois dos curto-circuitos e inspeção à parte ativa. b) Apresentar documentação que garanta a suportabilidade dos transformadores e respetivos acessórios, aos níveis de aceleração sísmica especificados, os ensaios sismicos devem ser efetuados em laboratórios acreditados e os respetivos relatórios devem conter todos os procedimentos aplicáveis da norma e os resultados finais. c) Apresentar documentação baseada em ensaios que demonstre a suportabilidade da proteção anti-corrosiva aos requisitos especificados. d) Constituir dossier técnico com ensaios realizados, desenhos e características dos acessórios nele utilizados e outra documentação com interesse e respeitante a cada transformador. e) Deve ser apresentado declaração de conformidade de acordo com marcação CE. | ElSewedy Electric for Electrical Products S.A.E. | 450532720 | 2025-03-18 11:59
02/SQF/2020 | Transformadores de Potência e Reactâncias de Neutro | TP TRI ESTER 30KV 630KVA-TRAV POR-C5 | 20201261 | Hitachi Energy Poland Sp. z o.o. | TRANSF DIST | 630-30-ÓLEO-ABB-DMA,AA-E-P | Qualificado à Condição | Transformador com Qualificação Condicionada. Para se qualificar, o fabricante deve: a) Efetuar todos os ensaios de série, tipo e especiais, incluindo os de curto-circuito que deve fazer, estes no mínimo em dois dos tipos de transformadores a fornecer (a definir). Para a sua execução, deve enviar previamente um plano de ensaios datado, logo que estejam fabricadas as primeiras cabeças de série dos transformadores a fornecer. Nota: número de transformadores a sujeitar aos ensaios de curto-circuito, no mínimo dois, dependerá das condições de similaridade permitirem ou não a extrapolação dos resultados para a restante gama de transformadores a qualificar, tendo em conta as condições de similaridade inscritas na norma IEC 60076-5. Os ensaios de curto-circuito devem ser efetuados em laboratórios acreditados e os respetivos relatórios devem conter todos os procedimentos aplicáveis da norma e os resultados finais, incluindo os ensaios de rotina antes e depois dos curto-circuitos e inspeção à parte ativa. b) Apresentar documentação que garanta a suportabilidade dos transformadores e respetivos acessórios, aos níveis de aceleração sísmica especificados. c) Apresentar documentação baseada em ensaios que demonstre a suportabilidade da proteção anti-corrosiva aos requisitos especificados. d) Constituir dossier técnico com ensaios realizados, desenhos e características dos acessórios nele utilizados e outra documentação com interesse e respeitante a cada transformador. | HITACHI ENERGY PORTUGAL, S.A. | 500031975 | 2024-11-08 11:30
02/SQF/2020 | Transformadores de Potência e Reactâncias de Neutro | TP TRI ESTER 30KV 630KVA-TRAV POR-C5 | 20201261 | IMEFY | 151Q078EVH0 | 151Q078EVH0 | Qualificado à Condição | Transformador com Qualificação Condicionada. Para se qualificar, o fabricante deve: a) Efetuar todos os ensaios de série, tipo e especiais, incluindo os de curto-circuito que deve fazer, estes no mínimo em dois dos tipos de transformadores a fornecer (a definir). Para a sua execução, deve enviar previamente um plano de ensaios datado, logo que estejam fabricadas as primeiras cabeças de série dos transformadores a fornecer. Nota: número de transformadores a sujeitar aos ensaios de curto-circuito, no mínimo dois, dependerá das condições de similaridade permitirem ou não a extrapolação dos resultados para a restante gama de transformadores a qualificar, tendo em conta as condições de similaridade inscritas na norma IEC 60076-5. Os ensaios de curto-circuito devem ser efetuados em laboratórios acreditados e os respetivos relatórios devem conter todos os procedimentos aplicáveis da norma e os resultados finais, incluindo os ensaios de rotina antes e depois dos curto-circuitos e inspeção à parte ativa. b) Apresentar documentação que garanta a suportabilidade dos transformadores e respetivos acessórios, aos níveis de aceleração sísmica especificados. c) Apresentar documentação baseada em ensaios que demonstre a suportabilidade da proteção anti-corrosiva aos requisitos especificados. d) Constituir dossier técnico com ensaios realizados, desenhos e características dos acessórios nele utilizados e outra documentação com interesse e respeitante a cada transformador. | INDUSTRIAS MECANOELECTRICAS FONTECHA YEBENES SL | B45006616 | 2024-12-11 11:39
02/SQF/2020 | Transformadores de Potência e Reactâncias de Neutro | TP TRI ESTER 30KV 630KVA-TRAV POR-C5 | 20201261 | Ormazabal | 630kVA 30kV | 630/36/30 0,42 K-PA C5 DMA C52-125_N | Qualificado à Condição | Transformador com Qualificação Condicionada. Para se qualificar, o fabricante deve: a) Efetuar todos os ensaios de série, tipo e especiais, incluindo os de curto-circuito que deve fazer, estes no mínimo em dois dos tipos de transformadores a fornecer (a definir). Para a sua execução, deve enviar previamente um plano de ensaios datado, logo que estejam fabricadas as primeiras cabeças de série dos transformadores a fornecer. Nota: número de transformadores a sujeitar aos ensaios de curto-circuito, no mínimo dois, dependerá das condições de similaridade permitirem ou não a extrapolação dos resultados para a restante gama de transformadores a qualificar, tendo em conta as condições de similaridade inscritas na norma IEC 60076-5. Os ensaios de curto-circuito devem ser efetuados em laboratórios acreditados e os respetivos relatórios devem conter todos os procedimentos aplicáveis da norma e os resultados finais, incluindo os ensaios de rotina antes e depois dos curto-circuitos e inspeção à parte ativa. b) Apresentar documentação que garanta a suportabilidade dos transformadores e respetivos acessórios, aos níveis de aceleração sísmica especificados. c) Apresentar documentação baseada em ensaios que demonstre a suportabilidade da proteção anti-corrosiva aos requisitos especificados. d) Constituir dossier técnico com ensaios realizados, desenhos e características dos acessórios nele utilizados e outra documentação com interesse e respeitante a cada transformador. | ORMAZABAL PORTUGAL, S.A | 504829432 | 2024-11-08 11:28
02/SQF/2020 | Transformadores de Potência e Reactâncias de Neutro | TP TRI ESTER 30KV 800KVA-TRAV ENF-C3 | 20201232 | ASTOR ENERJI A.S. | 800 KVA 30-0,42 KV | ASTOR 063 | Qualificado à Condição | Transformador com Qualificação Condicionada. Para se qualificar, o fabricante deve: a) Efetuar todos os ensaios de série, tipo e especiais, incluindo os de curto-circuito que deve fazer, estes no mínimo em dois dos tipos de transformadores a fornecer (a definir). Para a sua execução, deve enviar previamente um plano de ensaios datado, logo que estejam fabricadas as primeiras cabeças de série dos transformadores a fornecer. Nota: número de transformadores a sujeitar aos ensaios de curto-circuito, no mínimo dois, dependerá das condições de similaridade permitirem ou não a extrapolação dos resultados para a restante gama de transformadores a qualificar, tendo em conta as condições de similaridade inscritas na norma IEC 60076-5. Os ensaios de curto-circuito devem ser efetuados em laboratórios acreditados e os respetivos relatórios devem conter todos os procedimentos aplicáveis da norma e os resultados finais, incluindo os ensaios de rotina antes e depois dos curto-circuitos e inspeção à parte ativa. b) Apresentar documentação que garanta a suportabilidade dos transformadores e respetivos acessórios, aos níveis de aceleração sísmica especificados. c) Apresentar documentação baseada em ensaios que demonstre a suportabilidade da proteção anti-corrosiva aos requisitos especificados. d) Constituir dossier técnico com ensaios realizados, desenhos e características dos acessórios nele utilizados e outra documentação com interesse e respeitante a cada transformador. e) Deve ser submetida toda a documentação técnica referente aos equipamentos propostos. | LUSODIL - MATERIAL ELÉCTRICO E DE ILUMINAÇÃO , S.A. | 503460559 | 2025-01-16 16:00
02/SQF/2020 | Transformadores de Potência e Reactâncias de Neutro | TP TRI ESTER 30KV 800KVA-TRAV ENF-C3 | 20201232 | EFACEC | EDP080030420ECOIIK | EDP080030420ECOIIK | Qualificado à Condição | Transformador com Qualificação Condicionada. Para se qualificar, o fabricante deve: a) Efetuar todos os ensaios de série, tipo e especiais, incluindo os de curto-circuito que deve fazer, estes no mínimo em dois dos tipos de transformadores a fornecer (a definir). Para a sua execução, deve enviar previamente um plano de ensaios datado, logo que estejam fabricadas as primeiras cabeças de série dos transformadores a fornecer. Nota: número de transformadores a sujeitar aos ensaios de curto-circuito, no mínimo dois, dependerá das condições de similaridade permitirem ou não a extrapolação dos resultados para a restante gama de transformadores a qualificar, tendo em conta as condições de similaridade inscritas na norma IEC 60076-5. Os ensaios de curto-circuito devem ser efetuados em laboratórios acreditados e os respetivos relatórios devem conter todos os procedimentos aplicáveis da norma e os resultados finais, incluindo os ensaios de rotina antes e depois dos curto-circuitos e inspeção à parte ativa. b) Apresentar documentação que garanta a suportabilidade dos transformadores e respetivos acessórios, aos níveis de aceleração sísmica especificados. c) Apresentar documentação baseada em ensaios que demonstre a suportabilidade da proteção anti-corrosiva aos requisitos especificados. d) Constituir dossier técnico com ensaios realizados, desenhos e características dos acessórios nele utilizados e outra documentação com interesse e respeitante a cada transformador. | EFACEC ENERGIA - MÁQUINAS E EQUIPAMENTOS ELÉCTRICOS, S.A. | 504040847 | 2025-02-19 15:07
02/SQF/2020 | Transformadores de Potência e Reactâncias de Neutro | TP TRI ESTER 30KV 800KVA-TRAV ENF-C3 | 20201232 | Elsewedy Electric for Electrical Products | D800.30.E.C3 | 800.30.042.23.5.1-C3.E | Qualificado à Condição | Transformador com Qualificação Condicionada. Para se qualificar, o fabricante deve: a) Efetuar todos os ensaios de série, tipo e especiais, incluindo os de curto-circuito que deve fazer, estes no mínimo em dois dos tipos de transformadores a fornecer (a definir). Para a sua execução, deve enviar previamente um plano de ensaios datado, logo que estejam fabricadas as primeiras cabeças de série dos transformadores a fornecer. Nota: número de transformadores a sujeitar aos ensaios de curto-circuito, no mínimo dois, dependerá das condições de similaridade permitirem ou não a extrapolação dos resultados para a restante gama de transformadores a qualificar, tendo em conta as condições de similaridade inscritas na norma IEC 60076-5. Os ensaios de curto-circuito devem ser efetuados em laboratórios acreditados e os respetivos relatórios devem conter todos os procedimentos aplicáveis da norma e os resultados finais, incluindo os ensaios de rotina antes e depois dos curto-circuitos e inspeção à parte ativa. b) Apresentar documentação que garanta a suportabilidade dos transformadores e respetivos acessórios, aos níveis de aceleração sísmica especificados, os ensaios sismicos devem ser efetuados em laboratórios acreditados e os respetivos relatórios devem conter todos os procedimentos aplicáveis da norma e os resultados finais. c) Apresentar documentação baseada em ensaios que demonstre a suportabilidade da proteção anti-corrosiva aos requisitos especificados. d) Constituir dossier técnico com ensaios realizados, desenhos e características dos acessórios nele utilizados e outra documentação com interesse e respeitante a cada transformador. e) Deve ser apresentado declaração de conformidade de acordo com marcação CE. | ElSewedy Electric for Electrical Products S.A.E. | 450532720 | 2025-03-18 11:59
02/SQF/2020 | Transformadores de Potência e Reactâncias de Neutro | TP TRI ESTER 30KV 800KVA-TRAV ENF-C3 | 20201232 | Hitachi Energy Poland Sp. z o.o. | TRANSF DIST | 800-30-ÓLEO-ABB-DMA,AA-E | Qualificado à Condição | Transformador com Qualificação Condicionada. Para se qualificar, o fabricante deve: a) Efetuar todos os ensaios de série, tipo e especiais, incluindo os de curto-circuito que deve fazer, estes no mínimo em dois dos tipos de transformadores a fornecer (a definir). Para a sua execução, deve enviar previamente um plano de ensaios datado, logo que estejam fabricadas as primeiras cabeças de série dos transformadores a fornecer. Nota: número de transformadores a sujeitar aos ensaios de curto-circuito, no mínimo dois, dependerá das condições de similaridade permitirem ou não a extrapolação dos resultados para a restante gama de transformadores a qualificar, tendo em conta as condições de similaridade inscritas na norma IEC 60076-5. Os ensaios de curto-circuito devem ser efetuados em laboratórios acreditados e os respetivos relatórios devem conter todos os procedimentos aplicáveis da norma e os resultados finais, incluindo os ensaios de rotina antes e depois dos curto-circuitos e inspeção à parte ativa. b) Apresentar documentação que garanta a suportabilidade dos transformadores e respetivos acessórios, aos níveis de aceleração sísmica especificados. c) Apresentar documentação baseada em ensaios que demonstre a suportabilidade da proteção anti-corrosiva aos requisitos especificados. d) Constituir dossier técnico com ensaios realizados, desenhos e características dos acessórios nele utilizados e outra documentação com interesse e respeitante a cada transformador. | HITACHI ENERGY PORTUGAL, S.A. | 500031975 | 2024-11-08 11:30
02/SQF/2020 | Transformadores de Potência e Reactâncias de Neutro | TP TRI ESTER 30KV 800KVA-TRAV ENF-C3 | 20201232 | IMEFY | 161Q078EVM1 | 161Q078EVM1 | Qualificado à Condição | Transformador com Qualificação Condicionada. Para se qualificar, o fabricante deve: a) Efetuar todos os ensaios de série, tipo e especiais, incluindo os de curto-circuito que deve fazer, estes no mínimo em dois dos tipos de transformadores a fornecer (a definir). Para a sua execução, deve enviar previamente um plano de ensaios datado, logo que estejam fabricadas as primeiras cabeças de série dos transformadores a fornecer. Nota: número de transformadores a sujeitar aos ensaios de curto-circuito, no mínimo dois, dependerá das condições de similaridade permitirem ou não a extrapolação dos resultados para a restante gama de transformadores a qualificar, tendo em conta as condições de similaridade inscritas na norma IEC 60076-5. Os ensaios de curto-circuito devem ser efetuados em laboratórios acreditados e os respetivos relatórios devem conter todos os procedimentos aplicáveis da norma e os resultados finais, incluindo os ensaios de rotina antes e depois dos curto-circuitos e inspeção à parte ativa. b) Apresentar documentação que garanta a suportabilidade dos transformadores e respetivos acessórios, aos níveis de aceleração sísmica especificados. c) Apresentar documentação baseada em ensaios que demonstre a suportabilidade da proteção anti-corrosiva aos requisitos especificados. d) Constituir dossier técnico com ensaios realizados, desenhos e características dos acessórios nele utilizados e outra documentação com interesse e respeitante a cada transformador. | INDUSTRIAS MECANOELECTRICAS FONTECHA YEBENES SL | B45006616 | 2024-12-11 11:39
02/SQF/2020 | Transformadores de Potência e Reactâncias de Neutro | TP TRI ESTER 30KV 800KVA-TRAV ENF-C3 | 20201232 | Ormazabal | 800kVA 30kV | 800/36/30 0,42 K-PE DMA C52-125_N | Qualificado à Condição | Transformador com Qualificação Condicionada. Para se qualificar, o fabricante deve: a) Efetuar todos os ensaios de série, tipo e especiais, incluindo os de curto-circuito que deve fazer, estes no mínimo em dois dos tipos de transformadores a fornecer (a definir). Para a sua execução, deve enviar previamente um plano de ensaios datado, logo que estejam fabricadas as primeiras cabeças de série dos transformadores a fornecer. Nota: número de transformadores a sujeitar aos ensaios de curto-circuito, no mínimo dois, dependerá das condições de similaridade permitirem ou não a extrapolação dos resultados para a restante gama de transformadores a qualificar, tendo em conta as condições de similaridade inscritas na norma IEC 60076-5. Os ensaios de curto-circuito devem ser efetuados em laboratórios acreditados e os respetivos relatórios devem conter todos os procedimentos aplicáveis da norma e os resultados finais, incluindo os ensaios de rotina antes e depois dos curto-circuitos e inspeção à parte ativa. b) Apresentar documentação que garanta a suportabilidade dos transformadores e respetivos acessórios, aos níveis de aceleração sísmica especificados. c) Apresentar documentação baseada em ensaios que demonstre a suportabilidade da proteção anti-corrosiva aos requisitos especificados. d) Constituir dossier técnico com ensaios realizados, desenhos e características dos acessórios nele utilizados e outra documentação com interesse e respeitante a cada transformador. | ORMAZABAL PORTUGAL, S.A | 504829432 | 2024-11-08 11:28
02/SQF/2020 | Transformadores de Potência e Reactâncias de Neutro | TP TRI ESTER 30KV 800KVA-TRAV ENF-C3 | 20201232 | SEM TRANSFORMER | 800 kVA 30-0,42 kV | SEM 0021-V | Qualificado à Condição | Transformador com Qualificação Condicionada. Para se qualificar, o fabricante deve: a) Efetuar todos os ensaios de série, tipo e especiais, incluindo os de curto-circuito que deve fazer, estes no mínimo em dois dos tipos de transformadores a fornecer (a definir). Para a sua execução, deve enviar previamente um plano de ensaios datado, logo que estejam fabricadas as primeiras cabeças de série dos transformadores a fornecer. Nota: número de transformadores a sujeitar aos ensaios de curto-circuito, no mínimo dois, dependerá das condições de similaridade permitirem ou não a extrapolação dos resultados para a restante gama de transformadores a qualificar, tendo em conta as condições de similaridade inscritas na norma IEC 60076-5. Os ensaios de curto-circuito devem ser efetuados em laboratórios acreditados e os respetivos relatórios devem conter todos os procedimentos aplicáveis da norma e os resultados finais, incluindo os ensaios de rotina antes e depois dos curto-circuitos e inspeção à parte ativa. b) Apresentar documentação que garanta a suportabilidade dos transformadores e respetivos acessórios, aos níveis de aceleração sísmica especificados. c) Apresentar documentação baseada em ensaios que demonstre a suportabilidade da proteção anti-corrosiva aos requisitos especificados. d) Constituir dossier técnico com ensaios realizados, desenhos e características dos acessórios nele utilizados e outra documentação com interesse e respeitante a cada transformador. | PROFOR - SEGURANÇA, SINALIZAÇÃO E ACESSÓRIOS ELÉCTRICOS, LDA | 500223297 | 2025-01-29 14:14
02/SQF/2020 | Transformadores de Potência e Reactâncias de Neutro | TP TRI ESTER 30KV 800KVA-TRAV ENF-C5 | 20201262 | ASTOR ENERJI A.S. | 800 KVA 30-0,42 KV | ASTOR 135 | Qualificado à Condição | Transformador com Qualificação Condicionada. Para se qualificar, o fabricante deve: a) Efetuar todos os ensaios de série, tipo e especiais, incluindo os de curto-circuito que deve fazer, estes no mínimo em dois dos tipos de transformadores a fornecer (a definir). Para a sua execução, deve enviar previamente um plano de ensaios datado, logo que estejam fabricadas as primeiras cabeças de série dos transformadores a fornecer. Nota: número de transformadores a sujeitar aos ensaios de curto-circuito, no mínimo dois, dependerá das condições de similaridade permitirem ou não a extrapolação dos resultados para a restante gama de transformadores a qualificar, tendo em conta as condições de similaridade inscritas na norma IEC 60076-5. Os ensaios de curto-circuito devem ser efetuados em laboratórios acreditados e os respetivos relatórios devem conter todos os procedimentos aplicáveis da norma e os resultados finais, incluindo os ensaios de rotina antes e depois dos curto-circuitos e inspeção à parte ativa. b) Apresentar documentação que garanta a suportabilidade dos transformadores e respetivos acessórios, aos níveis de aceleração sísmica especificados. c) Apresentar documentação baseada em ensaios que demonstre a suportabilidade da proteção anti-corrosiva aos requisitos especificados. d) Constituir dossier técnico com ensaios realizados, desenhos e características dos acessórios nele utilizados e outra documentação com interesse e respeitante a cada transformador. e) Deve ser submetida toda a documentação técnica referente aos equipamentos propostos. | LUSODIL - MATERIAL ELÉCTRICO E DE ILUMINAÇÃO , S.A. | 503460559 | 2025-01-16 16:00
02/SQF/2020 | Transformadores de Potência e Reactâncias de Neutro | TP TRI ESTER 30KV 800KVA-TRAV ENF-C5 | 20201262 | EFACEC | EDP080030420ECOIIC5K | EDP080030420ECOIIC5K | Qualificado à Condição | Transformador com Qualificação Condicionada. Para se qualificar, o fabricante deve: a) Efetuar todos os ensaios de série, tipo e especiais, incluindo os de curto-circuito que deve fazer, estes no mínimo em dois dos tipos de transformadores a fornecer (a definir). Para a sua execução, deve enviar previamente um plano de ensaios datado, logo que estejam fabricadas as primeiras cabeças de série dos transformadores a fornecer. Nota: número de transformadores a sujeitar aos ensaios de curto-circuito, no mínimo dois, dependerá das condições de similaridade permitirem ou não a extrapolação dos resultados para a restante gama de transformadores a qualificar, tendo em conta as condições de similaridade inscritas na norma IEC 60076-5. Os ensaios de curto-circuito devem ser efetuados em laboratórios acreditados e os respetivos relatórios devem conter todos os procedimentos aplicáveis da norma e os resultados finais, incluindo os ensaios de rotina antes e depois dos curto-circuitos e inspeção à parte ativa. b) Apresentar documentação que garanta a suportabilidade dos transformadores e respetivos acessórios, aos níveis de aceleração sísmica especificados. c) Apresentar documentação baseada em ensaios que demonstre a suportabilidade da proteção anti-corrosiva aos requisitos especificados. d) Constituir dossier técnico com ensaios realizados, desenhos e características dos acessórios nele utilizados e outra documentação com interesse e respeitante a cada transformador. | EFACEC ENERGIA - MÁQUINAS E EQUIPAMENTOS ELÉCTRICOS, S.A. | 504040847 | 2025-02-19 15:07
02/SQF/2020 | Transformadores de Potência e Reactâncias de Neutro | TP TRI ESTER 30KV 800KVA-TRAV ENF-C5 | 20201262 | Elsewedy Electric for Electrical Products | D800.30.E.C5 | 800.30.042.23.5.1-C5.E | Qualificado à Condição | Transformador com Qualificação Condicionada. Para se qualificar, o fabricante deve: a) Efetuar todos os ensaios de série, tipo e especiais, incluindo os de curto-circuito que deve fazer, estes no mínimo em dois dos tipos de transformadores a fornecer (a definir). Para a sua execução, deve enviar previamente um plano de ensaios datado, logo que estejam fabricadas as primeiras cabeças de série dos transformadores a fornecer. Nota: número de transformadores a sujeitar aos ensaios de curto-circuito, no mínimo dois, dependerá das condições de similaridade permitirem ou não a extrapolação dos resultados para a restante gama de transformadores a qualificar, tendo em conta as condições de similaridade inscritas na norma IEC 60076-5. Os ensaios de curto-circuito devem ser efetuados em laboratórios acreditados e os respetivos relatórios devem conter todos os procedimentos aplicáveis da norma e os resultados finais, incluindo os ensaios de rotina antes e depois dos curto-circuitos e inspeção à parte ativa. b) Apresentar documentação que garanta a suportabilidade dos transformadores e respetivos acessórios, aos níveis de aceleração sísmica especificados, os ensaios sismicos devem ser efetuados em laboratórios acreditados e os respetivos relatórios devem conter todos os procedimentos aplicáveis da norma e os resultados finais. c) Apresentar documentação baseada em ensaios que demonstre a suportabilidade da proteção anti-corrosiva aos requisitos especificados. d) Constituir dossier técnico com ensaios realizados, desenhos e características dos acessórios nele utilizados e outra documentação com interesse e respeitante a cada transformador. e) Deve ser apresentado declaração de conformidade de acordo com marcação CE. | ElSewedy Electric for Electrical Products S.A.E. | 450532720 | 2025-03-18 11:59
02/SQF/2020 | Transformadores de Potência e Reactâncias de Neutro | TP TRI ESTER 30KV 800KVA-TRAV ENF-C5 | 20201262 | Hitachi Energy Poland Sp. z o.o. | TRANSF DIST | 800-30-ÓLEO-ABB-DMA,AA-E | Qualificado à Condição | Transformador com Qualificação Condicionada. Para se qualificar, o fabricante deve: a) Efetuar todos os ensaios de série, tipo e especiais, incluindo os de curto-circuito que deve fazer, estes no mínimo em dois dos tipos de transformadores a fornecer (a definir). Para a sua execução, deve enviar previamente um plano de ensaios datado, logo que estejam fabricadas as primeiras cabeças de série dos transformadores a fornecer. Nota: número de transformadores a sujeitar aos ensaios de curto-circuito, no mínimo dois, dependerá das condições de similaridade permitirem ou não a extrapolação dos resultados para a restante gama de transformadores a qualificar, tendo em conta as condições de similaridade inscritas na norma IEC 60076-5. Os ensaios de curto-circuito devem ser efetuados em laboratórios acreditados e os respetivos relatórios devem conter todos os procedimentos aplicáveis da norma e os resultados finais, incluindo os ensaios de rotina antes e depois dos curto-circuitos e inspeção à parte ativa. b) Apresentar documentação que garanta a suportabilidade dos transformadores e respetivos acessórios, aos níveis de aceleração sísmica especificados. c) Apresentar documentação baseada em ensaios que demonstre a suportabilidade da proteção anti-corrosiva aos requisitos especificados. d) Constituir dossier técnico com ensaios realizados, desenhos e características dos acessórios nele utilizados e outra documentação com interesse e respeitante a cada transformador. | HITACHI ENERGY PORTUGAL, S.A. | 500031975 | 2024-11-08 11:30
02/SQF/2020 | Transformadores de Potência e Reactâncias de Neutro | TP TRI ESTER 30KV 800KVA-TRAV ENF-C5 | 20201262 | IMEFY | 161Q078EVH1 | 161Q078EVH1 | Qualificado à Condição | Transformador com Qualificação Condicionada. Para se qualificar, o fabricante deve: a) Efetuar todos os ensaios de série, tipo e especiais, incluindo os de curto-circuito que deve fazer, estes no mínimo em dois dos tipos de transformadores a fornecer (a definir). Para a sua execução, deve enviar previamente um plano de ensaios datado, logo que estejam fabricadas as primeiras cabeças de série dos transformadores a fornecer. Nota: número de transformadores a sujeitar aos ensaios de curto-circuito, no mínimo dois, dependerá das condições de similaridade permitirem ou não a extrapolação dos resultados para a restante gama de transformadores a qualificar, tendo em conta as condições de similaridade inscritas na norma IEC 60076-5. Os ensaios de curto-circuito devem ser efetuados em laboratórios acreditados e os respetivos relatórios devem conter todos os procedimentos aplicáveis da norma e os resultados finais, incluindo os ensaios de rotina antes e depois dos curto-circuitos e inspeção à parte ativa. b) Apresentar documentação que garanta a suportabilidade dos transformadores e respetivos acessórios, aos níveis de aceleração sísmica especificados. c) Apresentar documentação baseada em ensaios que demonstre a suportabilidade da proteção anti-corrosiva aos requisitos especificados. d) Constituir dossier técnico com ensaios realizados, desenhos e características dos acessórios nele utilizados e outra documentação com interesse e respeitante a cada transformador. | INDUSTRIAS MECANOELECTRICAS FONTECHA YEBENES SL | B45006616 | 2024-12-11 11:39
02/SQF/2020 | Transformadores de Potência e Reactâncias de Neutro | TP TRI ESTER 30KV 800KVA-TRAV ENF-C5 | 20201262 | Ormazabal | 800kVA 30kV | 800/36/30 0,42 K-PE C5 DMA C52-125_N | Qualificado à Condição | Transformador com Qualificação Condicionada. Para se qualificar, o fabricante deve: a) Efetuar todos os ensaios de série, tipo e especiais, incluindo os de curto-circuito que deve fazer, estes no mínimo em dois dos tipos de transformadores a fornecer (a definir). Para a sua execução, deve enviar previamente um plano de ensaios datado, logo que estejam fabricadas as primeiras cabeças de série dos transformadores a fornecer. Nota: número de transformadores a sujeitar aos ensaios de curto-circuito, no mínimo dois, dependerá das condições de similaridade permitirem ou não a extrapolação dos resultados para a restante gama de transformadores a qualificar, tendo em conta as condições de similaridade inscritas na norma IEC 60076-5. Os ensaios de curto-circuito devem ser efetuados em laboratórios acreditados e os respetivos relatórios devem conter todos os procedimentos aplicáveis da norma e os resultados finais, incluindo os ensaios de rotina antes e depois dos curto-circuitos e inspeção à parte ativa. b) Apresentar documentação que garanta a suportabilidade dos transformadores e respetivos acessórios, aos níveis de aceleração sísmica especificados. c) Apresentar documentação baseada em ensaios que demonstre a suportabilidade da proteção anti-corrosiva aos requisitos especificados. d) Constituir dossier técnico com ensaios realizados, desenhos e características dos acessórios nele utilizados e outra documentação com interesse e respeitante a cada transformador. | ORMAZABAL PORTUGAL, S.A | 504829432 | 2024-11-08 11:28
02/SQF/2020 | Transformadores de Potência e Reactâncias de Neutro | TP TRI ESTER 30KV 800KVA-TRAV ENF-C5 | 20201262 | SEM TRANSFORMER | 800 kVA 30-0,42 kV | SEM 0021-5V | Qualificado à Condição | Transformador com Qualificação Condicionada. Para se qualificar, o fabricante deve: a) Efetuar todos os ensaios de série, tipo e especiais, incluindo os de curto-circuito que deve fazer, estes no mínimo em dois dos tipos de transformadores a fornecer (a definir). Para a sua execução, deve enviar previamente um plano de ensaios datado, logo que estejam fabricadas as primeiras cabeças de série dos transformadores a fornecer. Nota: número de transformadores a sujeitar aos ensaios de curto-circuito, no mínimo dois, dependerá das condições de similaridade permitirem ou não a extrapolação dos resultados para a restante gama de transformadores a qualificar, tendo em conta as condições de similaridade inscritas na norma IEC 60076-5. Os ensaios de curto-circuito devem ser efetuados em laboratórios acreditados e os respetivos relatórios devem conter todos os procedimentos aplicáveis da norma e os resultados finais, incluindo os ensaios de rotina antes e depois dos curto-circuitos e inspeção à parte ativa. b) Apresentar documentação que garanta a suportabilidade dos transformadores e respetivos acessórios, aos níveis de aceleração sísmica especificados. c) Apresentar documentação baseada em ensaios que demonstre a suportabilidade da proteção anti-corrosiva aos requisitos especificados. d) Constituir dossier técnico com ensaios realizados, desenhos e características dos acessórios nele utilizados e outra documentação com interesse e respeitante a cada transformador. | PROFOR - SEGURANÇA, SINALIZAÇÃO E ACESSÓRIOS ELÉCTRICOS, LDA | 500223297 | 2025-01-29 14:14
02/SQF/2020 | Transformadores de Potência e Reactâncias de Neutro | TP TRI OL MIN 10KV 1000KVA-TRAV ENF-C3 | 20145064 | ABB Power Grids Poland Sp. z o.o. | TRANSF DIST | 1000-10-ÓLEO-ABB-DMA,AA | Qualificado à Condição | Transformador com Qualificação Condicionada. Para se qualificar, o fabricante deve: a) Efetuar todos os ensaios de série, tipo e especiais, incluindo os de curto-circuito que deve fazer, estes no mínimo em dois dos tipos de transformadores a fornecer (a definir). Para a sua execução, deve enviar previamente um plano de ensaios datado, logo que estejam fabricadas as primeiras cabeças de série dos transformadores a fornecer. Nota: número de transformadores a sujeitar aos ensaios de curto-circuito, no mínimo dois, dependerá das condições de similaridade permitirem ou não a extrapolação dos resultados para a restante gama de transformadores a qualificar, tendo em conta as condições de similaridade inscritas na norma IEC 60076-5. Os ensaios de curto-circuito devem ser efetuados em laboratórios acreditados e os respetivos relatórios devem conter todos os procedimentos aplicáveis da norma e os resultados finais, incluindo os ensaios de rotina antes e depois dos curto-circuitos e inspeção à parte ativa. b) Apresentar documentação que garanta a suportabilidade dos transformadores e respetivos acessórios, aos níveis de aceleração sísmica especificados. c) Apresentar documentação baseada em ensaios que demonstre a suportabilidade da proteção anti-corrosiva aos requisitos especificados. d) Constituir dossier técnico com ensaios realizados, desenhos e características dos acessórios nele utilizados e outra documentação com interesse e respeitante a cada transformador. | HITACHI ENERGY PORTUGAL, S.A. | 500031975 | 2024-11-08 11:30
02/SQF/2020 | Transformadores de Potência e Reactâncias de Neutro | TP TRI OL MIN 10KV 1000KVA-TRAV ENF-C3 | 20145064 | ASTOR ENERJI A.S. | 1000 KVA 10-0,42 KV | ASTOR 028 | Qualificado à Condição | Transformador com Qualificação Condicionada. Para se qualificar, o fabricante deve: a) Efetuar todos os ensaios de série, tipo e especiais, incluindo os de curto-circuito que deve fazer, estes no mínimo em dois dos tipos de transformadores a fornecer (a definir). Para a sua execução, deve enviar previamente um plano de ensaios datado, logo que estejam fabricadas as primeiras cabeças de série dos transformadores a fornecer. Nota: número de transformadores a sujeitar aos ensaios de curto-circuito, no mínimo dois, dependerá das condições de similaridade permitirem ou não a extrapolação dos resultados para a restante gama de transformadores a qualificar, tendo em conta as condições de similaridade inscritas na norma IEC 60076-5. Os ensaios de curto-circuito devem ser efetuados em laboratórios acreditados e os respetivos relatórios devem conter todos os procedimentos aplicáveis da norma e os resultados finais, incluindo os ensaios de rotina antes e depois dos curto-circuitos e inspeção à parte ativa. b) Apresentar documentação que garanta a suportabilidade dos transformadores e respetivos acessórios, aos níveis de aceleração sísmica especificados. c) Apresentar documentação baseada em ensaios que demonstre a suportabilidade da proteção anti-corrosiva aos requisitos especificados. d) Constituir dossier técnico com ensaios realizados, desenhos e características dos acessórios nele utilizados e outra documentação com interesse e respeitante a cada transformador. e) Deve ser submetida toda a documentação técnica referente aos equipamentos propostos. | LUSODIL - MATERIAL ELÉCTRICO E DE ILUMINAÇÃO , S.A. | 503460559 | 2025-01-16 16:00
02/SQF/2020 | Transformadores de Potência e Reactâncias de Neutro | TP TRI OL MIN 10KV 1000KVA-TRAV ENF-C3 | 20145064 | EFACEC | EDP100010420ECOII | EDP100010420ECOII | Qualificado à Condição | Transformador com Qualificação Condicionada. Para se qualificar, o fabricante deve: a) Efetuar todos os ensaios de série, tipo e especiais, incluindo os de curto-circuito que deve fazer, estes no mínimo em dois dos tipos de transformadores a fornecer (a definir). Para a sua execução, deve enviar previamente um plano de ensaios datado, logo que estejam fabricadas as primeiras cabeças de série dos transformadores a fornecer. Nota: número de transformadores a sujeitar aos ensaios de curto-circuito, no mínimo dois, dependerá das condições de similaridade permitirem ou não a extrapolação dos resultados para a restante gama de transformadores a qualificar, tendo em conta as condições de similaridade inscritas na norma IEC 60076-5. Os ensaios de curto-circuito devem ser efetuados em laboratórios acreditados e os respetivos relatórios devem conter todos os procedimentos aplicáveis da norma e os resultados finais, incluindo os ensaios de rotina antes e depois dos curto-circuitos e inspeção à parte ativa. b) Apresentar documentação que garanta a suportabilidade dos transformadores e respetivos acessórios, aos níveis de aceleração sísmica especificados. c) Apresentar documentação baseada em ensaios que demonstre a suportabilidade da proteção anti-corrosiva aos requisitos especificados. d) Constituir dossier técnico com ensaios realizados, desenhos e características dos acessórios nele utilizados e outra documentação com interesse e respeitante a cada transformador. | EFACEC ENERGIA - MÁQUINAS E EQUIPAMENTOS ELÉCTRICOS, S.A. | 504040847 | 2025-02-19 15:07
02/SQF/2020 | Transformadores de Potência e Reactâncias de Neutro | TP TRI OL MIN 10KV 1000KVA-TRAV ENF-C3 | 20145064 | Elsewedy Electric for Electrical Products | D1000.10.O.C3 | 1000.10.042.23.5.1-C3.O | Qualificado à Condição | Transformador com Qualificação Condicionada. Para se qualificar, o fabricante deve: a) Efetuar todos os ensaios de série, tipo e especiais, incluindo os de curto-circuito que deve fazer, estes no mínimo em dois dos tipos de transformadores a fornecer (a definir). Para a sua execução, deve enviar previamente um plano de ensaios datado, logo que estejam fabricadas as primeiras cabeças de série dos transformadores a fornecer. Nota: número de transformadores a sujeitar aos ensaios de curto-circuito, no mínimo dois, dependerá das condições de similaridade permitirem ou não a extrapolação dos resultados para a restante gama de transformadores a qualificar, tendo em conta as condições de similaridade inscritas na norma IEC 60076-5. Os ensaios de curto-circuito devem ser efetuados em laboratórios acreditados e os respetivos relatórios devem conter todos os procedimentos aplicáveis da norma e os resultados finais, incluindo os ensaios de rotina antes e depois dos curto-circuitos e inspeção à parte ativa. b) Apresentar documentação que garanta a suportabilidade dos transformadores e respetivos acessórios, aos níveis de aceleração sísmica especificados, os ensaios sismicos devem ser efetuados em laboratórios acreditados e os respetivos relatórios devem conter todos os procedimentos aplicáveis da norma e os resultados finais. c) Apresentar documentação baseada em ensaios que demonstre a suportabilidade da proteção anti-corrosiva aos requisitos especificados. d) Constituir dossier técnico com ensaios realizados, desenhos e características dos acessórios nele utilizados e outra documentação com interesse e respeitante a cada transformador. e) Deve ser apresentado declaração de conformidade de acordo com marcação CE. | ElSewedy Electric for Electrical Products S.A.E. | 450532720 | 2025-03-18 11:59
02/SQF/2020 | Transformadores de Potência e Reactâncias de Neutro | TP TRI OL MIN 10KV 1000KVA-TRAV ENF-C3 | 20145064 | GEDELSA | 1000/12/10-0,42 O PE | GED156170612OA | Qualificado à Condição | Transformador com Qualificação Condicionada. Para se qualificar, o fabricante deve: a) Efetuar todos os ensaios de série, tipo e especiais, incluindo os de curto-circuito que deve fazer, estes no mínimo em dois dos tipos de transformadores a fornecer (a definir). Para a sua execução, deve enviar previamente um plano de ensaios datado, logo que estejam fabricadas as primeiras cabeças de série dos transformadores a fornecer. Nota: número de transformadores a sujeitar aos ensaios de curto-circuito, no mínimo dois, dependerá das condições de similaridade permitirem ou não a extrapolação dos resultados para a restante gama de transformadores a qualificar, tendo em conta as condições de similaridade inscritas na norma IEC 60076-5. Os ensaios de curto-circuito devem ser efetuados em laboratórios acreditados e os respetivos relatórios devem conter todos os procedimentos aplicáveis da norma e os resultados finais, incluindo os ensaios de rotina antes e depois dos curto-circuitos e inspeção à parte ativa. b) Apresentar documentação que garanta a suportabilidade dos transformadores e respetivos acessórios, aos níveis de aceleração sísmica especificados. c) Apresentar documentação baseada em ensaios que demonstre a suportabilidade da proteção anti-corrosiva aos requisitos especificados. d) Constituir dossier técnico com ensaios realizados, desenhos e características dos acessórios nele utilizados e outra documentação com interesse e respeitante a cada transformador. | TRANSFORMADORES GEDELSA SA | A37029592 | 2024-09-06 03:00
02/SQF/2020 | Transformadores de Potência e Reactâncias de Neutro | TP TRI OL MIN 10KV 1000KVA-TRAV ENF-C3 | 20145064 | IMEFY | 171G071BA058E00 | 171G071BA058E00 | Qualificado à Condição | Transformador com Qualificação Condicionada. Para se qualificar, o fabricante deve: a) Efetuar todos os ensaios de série, tipo e especiais, incluindo os de curto-circuito que deve fazer, estes no mínimo em dois dos tipos de transformadores a fornecer (a definir). Para a sua execução, deve enviar previamente um plano de ensaios datado, logo que estejam fabricadas as primeiras cabeças de série dos transformadores a fornecer. Nota: número de transformadores a sujeitar aos ensaios de curto-circuito, no mínimo dois, dependerá das condições de similaridade permitirem ou não a extrapolação dos resultados para a restante gama de transformadores a qualificar, tendo em conta as condições de similaridade inscritas na norma IEC 60076-5. Os ensaios de curto-circuito devem ser efetuados em laboratórios acreditados e os respetivos relatórios devem conter todos os procedimentos aplicáveis da norma e os resultados finais, incluindo os ensaios de rotina antes e depois dos curto-circuitos e inspeção à parte ativa. b) Apresentar documentação que garanta a suportabilidade dos transformadores e respetivos acessórios, aos níveis de aceleração sísmica especificados. c) Apresentar documentação baseada em ensaios que demonstre a suportabilidade da proteção anti-corrosiva aos requisitos especificados. d) Constituir dossier técnico com ensaios realizados, desenhos e características dos acessórios nele utilizados e outra documentação com interesse e respeitante a cada transformador. | INDUSTRIAS MECANOELECTRICAS FONTECHA YEBENES SL | B45006616 | 2024-12-11 11:39
02/SQF/2020 | Transformadores de Potência e Reactâncias de Neutro | TP TRI OL MIN 10KV 1000KVA-TRAV ENF-C3 | 20145064 | SEM TRANSFORMER | 1000 kVA 10-0,42 kV | SEM 0022 | Qualificado à Condição | Transformador com Qualificação Condicionada. Para se qualificar, o fabricante deve: a) Efetuar todos os ensaios de série, tipo e especiais, incluindo os de curto-circuito que deve fazer, estes no mínimo em dois dos tipos de transformadores a fornecer (a definir). Para a sua execução, deve enviar previamente um plano de ensaios datado, logo que estejam fabricadas as primeiras cabeças de série dos transformadores a fornecer. Nota: número de transformadores a sujeitar aos ensaios de curto-circuito, no mínimo dois, dependerá das condições de similaridade permitirem ou não a extrapolação dos resultados para a restante gama de transformadores a qualificar, tendo em conta as condições de similaridade inscritas na norma IEC 60076-5. Os ensaios de curto-circuito devem ser efetuados em laboratórios acreditados e os respetivos relatórios devem conter todos os procedimentos aplicáveis da norma e os resultados finais, incluindo os ensaios de rotina antes e depois dos curto-circuitos e inspeção à parte ativa. b) Apresentar documentação que garanta a suportabilidade dos transformadores e respetivos acessórios, aos níveis de aceleração sísmica especificados. c) Apresentar documentação baseada em ensaios que demonstre a suportabilidade da proteção anti-corrosiva aos requisitos especificados. d) Constituir dossier técnico com ensaios realizados, desenhos e características dos acessórios nele utilizados e outra documentação com interesse e respeitante a cada transformador. | PROFOR - SEGURANÇA, SINALIZAÇÃO E ACESSÓRIOS ELÉCTRICOS, LDA | 500223297 | 2025-01-29 14:14
02/SQF/2020 | Transformadores de Potência e Reactâncias de Neutro | TP TRI OL MIN 10KV 1000KVA-TRAV ENF-C3 | 20145064 | Siemens Energy Kft. | 4HB6044-4DA05 | DB22PT | Qualificado à Condição | Transformador com Qualificação Condicionada. Para se qualificar, o fabricante deve: a) Efetuar todos os ensaios de série, tipo e especiais, incluindo os de curto-circuito que deve fazer, estes no mínimo em dois dos tipos de transformadores a fornecer (a definir). Para a sua execução, deve enviar previamente um plano de ensaios datado, logo que estejam fabricadas as primeiras cabeças de série dos transformadores a fornecer. Nota: número de transformadores a sujeitar aos ensaios de curto-circuito, no mínimo dois, dependerá das condições de similaridade permitirem ou não a extrapolação dos resultados para a restante gama de transformadores a qualificar, tendo em conta as condições de similaridade inscritas na norma IEC 60076-5. Os ensaios de curto-circuito devem ser efetuados em laboratórios acreditados e os respetivos relatórios devem conter todos os procedimentos aplicáveis da norma e os resultados finais, incluindo os ensaios de rotina antes e depois dos curto-circuitos e inspeção à parte ativa. b) Apresentar documentação que garanta a suportabilidade dos transformadores e respetivos acessórios, aos níveis de aceleração sísmica especificados. c) Apresentar documentação baseada em ensaios que demonstre a suportabilidade da proteção anti-corrosiva aos requisitos especificados. d) Constituir dossier técnico com ensaios realizados, desenhos e características dos acessórios nele utilizados e outra documentação com interesse e respeitante a cada transformador. | SIEMENS ENERGY, UNIPESSOAL LDA | 515673579 | 2024-12-26 10:05
02/SQF/2020 | Transformadores de Potência e Reactâncias de Neutro | TP TRI OL MIN 10KV 1000KVA-TRAV ENF-C3 | 20145064 | Ulusoy | TP 10KV/1000KVA | 20145064 | Qualificado à Condição | Transformador com Qualificação Condicionada. Para se qualificar, o fabricante deve: a) Efetuar todos os ensaios de série, tipo e especiais, incluindo os de curto-circuito que deve fazer, estes no mínimo em dois dos tipos de transformadores a fornecer (a definir). Para a sua execução, deve enviar previamente um plano de ensaios datado, logo que estejam fabricadas as primeiras cabeças de série dos transformadores a fornecer. Nota: número de transformadores a sujeitar aos ensaios de curto-circuito, no mínimo dois, dependerá das condições de similaridade permitirem ou não a extrapolação dos resultados para a restante gama de transformadores a qualificar, tendo em conta as condições de similaridade inscritas na norma IEC 60076-5. Os ensaios de curto-circuito devem ser efetuados em laboratórios acreditados e os respetivos relatórios devem conter todos os procedimentos aplicáveis da norma e os resultados finais, incluindo os ensaios de rotina antes e depois dos curto-circuitos e inspeção à parte ativa. b) Apresentar documentação que garanta a suportabilidade dos transformadores e respetivos acessórios, aos níveis de aceleração sísmica especificados. c) Apresentar documentação baseada em ensaios que demonstre a suportabilidade da proteção anti-corrosiva aos requisitos especificados. d) Constituir dossier técnico com ensaios realizados, desenhos e características dos acessórios nele utilizados e outra documentação com interesse e respeitante a cada transformador. | JAYME DA COSTA - ENERGIA E SISTEMAS, S.A. | 500148392 | 2025-01-29 14:12
02/SQF/2020 | Transformadores de Potência e Reactâncias de Neutro | TP TRI OL MIN 10KV 1000KVA-TRAV ENF-C3 | 20145064 | Ormazabal | 1000kVA 10kV | 1000/12/10 0,42 0-PE DMA C52-125_N | Qualificado | Transformador com Qualificação Condicionada. Para se qualificar, o fabricante deve: a) Efetuar todos os ensaios de série, tipo e especiais, incluindo os de curto-circuito que deve fazer, estes no mínimo em dois dos tipos de transformadores a fornecer (a definir). Para a sua execução, deve enviar previamente um plano de ensaios datado, logo que estejam fabricadas as primeiras cabeças de série dos transformadores a fornecer. Nota: número de transformadores a sujeitar aos ensaios de curto-circuito, no mínimo dois, dependerá das condições de similaridade permitirem ou não a extrapolação dos resultados para a restante gama de transformadores a qualificar, tendo em conta as condições de similaridade inscritas na norma IEC 60076-5. Os ensaios de curto-circuito devem ser efetuados em laboratórios acreditados e os respetivos relatórios devem conter todos os procedimentos aplicáveis da norma e os resultados finais, incluindo os ensaios de rotina antes e depois dos curto-circuitos e inspeção à parte ativa. b) Apresentar documentação que garanta a suportabilidade dos transformadores e respetivos acessórios, aos níveis de aceleração sísmica especificados. c) Apresentar documentação baseada em ensaios que demonstre a suportabilidade da proteção anti-corrosiva aos requisitos especificados. d) Constituir dossier técnico com ensaios realizados, desenhos e características dos acessórios nele utilizados e outra documentação com interesse e respeitante a cada transformador. | ORMAZABAL PORTUGAL, S.A | 504829432 | 2024-11-08 11:28
02/SQF/2020 | Transformadores de Potência e Reactâncias de Neutro | TP TRI OL MIN 10KV 1000KVA-TRAV ENF-C5 | 20183718 | ASTOR ENERJI A.S. | 1000 KVA 10-0,42 KV | ASTOR 100 | Qualificado à Condição | Transformador com Qualificação Condicionada. Para se qualificar, o fabricante deve: a) Efetuar todos os ensaios de série, tipo e especiais, incluindo os de curto-circuito que deve fazer, estes no mínimo em dois dos tipos de transformadores a fornecer (a definir). Para a sua execução, deve enviar previamente um plano de ensaios datado, logo que estejam fabricadas as primeiras cabeças de série dos transformadores a fornecer. Nota: número de transformadores a sujeitar aos ensaios de curto-circuito, no mínimo dois, dependerá das condições de similaridade permitirem ou não a extrapolação dos resultados para a restante gama de transformadores a qualificar, tendo em conta as condições de similaridade inscritas na norma IEC 60076-5. Os ensaios de curto-circuito devem ser efetuados em laboratórios acreditados e os respetivos relatórios devem conter todos os procedimentos aplicáveis da norma e os resultados finais, incluindo os ensaios de rotina antes e depois dos curto-circuitos e inspeção à parte ativa. b) Apresentar documentação que garanta a suportabilidade dos transformadores e respetivos acessórios, aos níveis de aceleração sísmica especificados. c) Apresentar documentação baseada em ensaios que demonstre a suportabilidade da proteção anti-corrosiva aos requisitos especificados. d) Constituir dossier técnico com ensaios realizados, desenhos e características dos acessórios nele utilizados e outra documentação com interesse e respeitante a cada transformador. e) Deve ser submetida toda a documentação técnica referente aos equipamentos propostos. | LUSODIL - MATERIAL ELÉCTRICO E DE ILUMINAÇÃO , S.A. | 503460559 | 2025-01-16 16:00
02/SQF/2020 | Transformadores de Potência e Reactâncias de Neutro | TP TRI OL MIN 10KV 1000KVA-TRAV ENF-C5 | 20183718 | EFACEC | EDP100010420ECOIIC5 | EDP100010420ECOIIC5 | Qualificado à Condição | Transformador com Qualificação Condicionada. Para se qualificar, o fabricante deve: a) Efetuar todos os ensaios de série, tipo e especiais, incluindo os de curto-circuito que deve fazer, estes no mínimo em dois dos tipos de transformadores a fornecer (a definir). Para a sua execução, deve enviar previamente um plano de ensaios datado, logo que estejam fabricadas as primeiras cabeças de série dos transformadores a fornecer. Nota: número de transformadores a sujeitar aos ensaios de curto-circuito, no mínimo dois, dependerá das condições de similaridade permitirem ou não a extrapolação dos resultados para a restante gama de transformadores a qualificar, tendo em conta as condições de similaridade inscritas na norma IEC 60076-5. Os ensaios de curto-circuito devem ser efetuados em laboratórios acreditados e os respetivos relatórios devem conter todos os procedimentos aplicáveis da norma e os resultados finais, incluindo os ensaios de rotina antes e depois dos curto-circuitos e inspeção à parte ativa. b) Apresentar documentação que garanta a suportabilidade dos transformadores e respetivos acessórios, aos níveis de aceleração sísmica especificados. c) Apresentar documentação baseada em ensaios que demonstre a suportabilidade da proteção anti-corrosiva aos requisitos especificados. d) Constituir dossier técnico com ensaios realizados, desenhos e características dos acessórios nele utilizados e outra documentação com interesse e respeitante a cada transformador. | EFACEC ENERGIA - MÁQUINAS E EQUIPAMENTOS ELÉCTRICOS, S.A. | 504040847 | 2025-02-19 15:07
02/SQF/2020 | Transformadores de Potência e Reactâncias de Neutro | TP TRI OL MIN 10KV 1000KVA-TRAV ENF-C5 | 20183718 | Elsewedy Electric for Electrical Products | D1000.10.O.C5 | 1000.10.042.23.5.1-C5.O | Qualificado à Condição | Transformador com Qualificação Condicionada. Para se qualificar, o fabricante deve: a) Efetuar todos os ensaios de série, tipo e especiais, incluindo os de curto-circuito que deve fazer, estes no mínimo em dois dos tipos de transformadores a fornecer (a definir). Para a sua execução, deve enviar previamente um plano de ensaios datado, logo que estejam fabricadas as primeiras cabeças de série dos transformadores a fornecer. Nota: número de transformadores a sujeitar aos ensaios de curto-circuito, no mínimo dois, dependerá das condições de similaridade permitirem ou não a extrapolação dos resultados para a restante gama de transformadores a qualificar, tendo em conta as condições de similaridade inscritas na norma IEC 60076-5. Os ensaios de curto-circuito devem ser efetuados em laboratórios acreditados e os respetivos relatórios devem conter todos os procedimentos aplicáveis da norma e os resultados finais, incluindo os ensaios de rotina antes e depois dos curto-circuitos e inspeção à parte ativa. b) Apresentar documentação que garanta a suportabilidade dos transformadores e respetivos acessórios, aos níveis de aceleração sísmica especificados, os ensaios sismicos devem ser efetuados em laboratórios acreditados e os respetivos relatórios devem conter todos os procedimentos aplicáveis da norma e os resultados finais. c) Apresentar documentação baseada em ensaios que demonstre a suportabilidade da proteção anti-corrosiva aos requisitos especificados. d) Constituir dossier técnico com ensaios realizados, desenhos e características dos acessórios nele utilizados e outra documentação com interesse e respeitante a cada transformador. e) Deve ser apresentado declaração de conformidade de acordo com marcação CE. | ElSewedy Electric for Electrical Products S.A.E. | 450532720 | 2025-03-18 11:59
02/SQF/2020 | Transformadores de Potência e Reactâncias de Neutro | TP TRI OL MIN 10KV 1000KVA-TRAV ENF-C5 | 20183718 | Hitachi Energy Poland Sp. z o.o. | TRANSF DIST | 1000-10-ÓLEO-ABB-DMA,AA | Qualificado à Condição | Transformador com Qualificação Condicionada. Para se qualificar, o fabricante deve: a) Efetuar todos os ensaios de série, tipo e especiais, incluindo os de curto-circuito que deve fazer, estes no mínimo em dois dos tipos de transformadores a fornecer (a definir). Para a sua execução, deve enviar previamente um plano de ensaios datado, logo que estejam fabricadas as primeiras cabeças de série dos transformadores a fornecer. Nota: número de transformadores a sujeitar aos ensaios de curto-circuito, no mínimo dois, dependerá das condições de similaridade permitirem ou não a extrapolação dos resultados para a restante gama de transformadores a qualificar, tendo em conta as condições de similaridade inscritas na norma IEC 60076-5. Os ensaios de curto-circuito devem ser efetuados em laboratórios acreditados e os respetivos relatórios devem conter todos os procedimentos aplicáveis da norma e os resultados finais, incluindo os ensaios de rotina antes e depois dos curto-circuitos e inspeção à parte ativa. b) Apresentar documentação que garanta a suportabilidade dos transformadores e respetivos acessórios, aos níveis de aceleração sísmica especificados. c) Apresentar documentação baseada em ensaios que demonstre a suportabilidade da proteção anti-corrosiva aos requisitos especificados. d) Constituir dossier técnico com ensaios realizados, desenhos e características dos acessórios nele utilizados e outra documentação com interesse e respeitante a cada transformador. | HITACHI ENERGY PORTUGAL, S.A. | 500031975 | 2024-11-08 11:30
02/SQF/2020 | Transformadores de Potência e Reactâncias de Neutro | TP TRI OL MIN 10KV 1000KVA-TRAV ENF-C5 | 20183718 | Ormazabal | 1000kVA 10kV | 1000/12/10 0,42 O-PE C5 DMA C52-125_N | Qualificado à Condição | Transformador com Qualificação Condicionada. Para se qualificar, o fabricante deve: a) Efetuar todos os ensaios de série, tipo e especiais, incluindo os de curto-circuito que deve fazer, estes no mínimo em dois dos tipos de transformadores a fornecer (a definir). Para a sua execução, deve enviar previamente um plano de ensaios datado, logo que estejam fabricadas as primeiras cabeças de série dos transformadores a fornecer. Nota: número de transformadores a sujeitar aos ensaios de curto-circuito, no mínimo dois, dependerá das condições de similaridade permitirem ou não a extrapolação dos resultados para a restante gama de transformadores a qualificar, tendo em conta as condições de similaridade inscritas na norma IEC 60076-5. Os ensaios de curto-circuito devem ser efetuados em laboratórios acreditados e os respetivos relatórios devem conter todos os procedimentos aplicáveis da norma e os resultados finais, incluindo os ensaios de rotina antes e depois dos curto-circuitos e inspeção à parte ativa. b) Apresentar documentação que garanta a suportabilidade dos transformadores e respetivos acessórios, aos níveis de aceleração sísmica especificados. c) Apresentar documentação baseada em ensaios que demonstre a suportabilidade da proteção anti-corrosiva aos requisitos especificados. d) Constituir dossier técnico com ensaios realizados, desenhos e características dos acessórios nele utilizados e outra documentação com interesse e respeitante a cada transformador. | ORMAZABAL PORTUGAL, S.A | 504829432 | 2024-11-08 11:28
02/SQF/2020 | Transformadores de Potência e Reactâncias de Neutro | TP TRI OL MIN 10KV 100KVA-TRAV POR-C3 | 20136666 | ABB Power Grids Poland Sp. z o.o. | TRANSF DIST | 100-10-ÓLEO-ABB-DMA,AA | Qualificado à Condição | Transformador com Qualificação Condicionada. Para se qualificar, o fabricante deve: a) Efetuar todos os ensaios de série, tipo e especiais, incluindo os de curto-circuito que deve fazer, estes no mínimo em dois dos tipos de transformadores a fornecer (a definir). Para a sua execução, deve enviar previamente um plano de ensaios datado, logo que estejam fabricadas as primeiras cabeças de série dos transformadores a fornecer. Nota: número de transformadores a sujeitar aos ensaios de curto-circuito, no mínimo dois, dependerá das condições de similaridade permitirem ou não a extrapolação dos resultados para a restante gama de transformadores a qualificar, tendo em conta as condições de similaridade inscritas na norma IEC 60076-5. Os ensaios de curto-circuito devem ser efetuados em laboratórios acreditados e os respetivos relatórios devem conter todos os procedimentos aplicáveis da norma e os resultados finais, incluindo os ensaios de rotina antes e depois dos curto-circuitos e inspeção à parte ativa. b) Apresentar documentação que garanta a suportabilidade dos transformadores e respetivos acessórios, aos níveis de aceleração sísmica especificados. c) Apresentar documentação baseada em ensaios que demonstre a suportabilidade da proteção anti-corrosiva aos requisitos especificados. d) Constituir dossier técnico com ensaios realizados, desenhos e características dos acessórios nele utilizados e outra documentação com interesse e respeitante a cada transformador. | HITACHI ENERGY PORTUGAL, S.A. | 500031975 | 2024-11-08 11:30
02/SQF/2020 | Transformadores de Potência e Reactâncias de Neutro | TP TRI OL MIN 10KV 100KVA-TRAV POR-C3 | 20136666 | ASTOR ENERJI A.S. | 100 KVA 10-0,42 KV | ASTOR 004 | Qualificado à Condição | Transformador com Qualificação Condicionada. Para se qualificar, o fabricante deve: a) Efetuar todos os ensaios de série, tipo e especiais, incluindo os de curto-circuito que deve fazer, estes no mínimo em dois dos tipos de transformadores a fornecer (a definir). Para a sua execução, deve enviar previamente um plano de ensaios datado, logo que estejam fabricadas as primeiras cabeças de série dos transformadores a fornecer. Nota: número de transformadores a sujeitar aos ensaios de curto-circuito, no mínimo dois, dependerá das condições de similaridade permitirem ou não a extrapolação dos resultados para a restante gama de transformadores a qualificar, tendo em conta as condições de similaridade inscritas na norma IEC 60076-5. Os ensaios de curto-circuito devem ser efetuados em laboratórios acreditados e os respetivos relatórios devem conter todos os procedimentos aplicáveis da norma e os resultados finais, incluindo os ensaios de rotina antes e depois dos curto-circuitos e inspeção à parte ativa. b) Apresentar documentação que garanta a suportabilidade dos transformadores e respetivos acessórios, aos níveis de aceleração sísmica especificados. c) Apresentar documentação baseada em ensaios que demonstre a suportabilidade da proteção anti-corrosiva aos requisitos especificados. d) Constituir dossier técnico com ensaios realizados, desenhos e características dos acessórios nele utilizados e outra documentação com interesse e respeitante a cada transformador. e) Deve ser submetida toda a documentação técnica referente aos equipamentos propostos. | LUSODIL - MATERIAL ELÉCTRICO E DE ILUMINAÇÃO , S.A. | 503460559 | 2025-01-16 16:00
02/SQF/2020 | Transformadores de Potência e Reactâncias de Neutro | TP TRI OL MIN 10KV 100KVA-TRAV POR-C3 | 20136666 | Elsewedy Electric for Electrical Products | D100.10.O.C3 | 100.10.042.23.5.2-C3.O | Qualificado à Condição | Transformador com Qualificação Condicionada. Para se qualificar, o fabricante deve: a) Efetuar todos os ensaios de série, tipo e especiais, incluindo os de curto-circuito que deve fazer, estes no mínimo em dois dos tipos de transformadores a fornecer (a definir). Para a sua execução, deve enviar previamente um plano de ensaios datado, logo que estejam fabricadas as primeiras cabeças de série dos transformadores a fornecer. Nota: número de transformadores a sujeitar aos ensaios de curto-circuito, no mínimo dois, dependerá das condições de similaridade permitirem ou não a extrapolação dos resultados para a restante gama de transformadores a qualificar, tendo em conta as condições de similaridade inscritas na norma IEC 60076-5. Os ensaios de curto-circuito devem ser efetuados em laboratórios acreditados e os respetivos relatórios devem conter todos os procedimentos aplicáveis da norma e os resultados finais, incluindo os ensaios de rotina antes e depois dos curto-circuitos e inspeção à parte ativa. b) Apresentar documentação que garanta a suportabilidade dos transformadores e respetivos acessórios, aos níveis de aceleração sísmica especificados, os ensaios sismicos devem ser efetuados em laboratórios acreditados e os respetivos relatórios devem conter todos os procedimentos aplicáveis da norma e os resultados finais. c) Apresentar documentação baseada em ensaios que demonstre a suportabilidade da proteção anti-corrosiva aos requisitos especificados. d) Constituir dossier técnico com ensaios realizados, desenhos e características dos acessórios nele utilizados e outra documentação com interesse e respeitante a cada transformador. e) Deve ser apresentado declaração de conformidade de acordo com marcação CE. | ElSewedy Electric for Electrical Products S.A.E. | 450532720 | 2025-03-18 11:59
02/SQF/2020 | Transformadores de Potência e Reactâncias de Neutro | TP TRI OL MIN 10KV 100KVA-TRAV POR-C3 | 20136666 | IMEFY | 071G071BA058E00E | 071G071BA058E00E | Qualificado à Condição | Transformador com Qualificação Condicionada. Para se qualificar, o fabricante deve: a) Efetuar todos os ensaios de série, tipo e especiais, incluindo os de curto-circuito que deve fazer, estes no mínimo em dois dos tipos de transformadores a fornecer (a definir). Para a sua execução, deve enviar previamente um plano de ensaios datado, logo que estejam fabricadas as primeiras cabeças de série dos transformadores a fornecer. Nota: número de transformadores a sujeitar aos ensaios de curto-circuito, no mínimo dois, dependerá das condições de similaridade permitirem ou não a extrapolação dos resultados para a restante gama de transformadores a qualificar, tendo em conta as condições de similaridade inscritas na norma IEC 60076-5. Os ensaios de curto-circuito devem ser efetuados em laboratórios acreditados e os respetivos relatórios devem conter todos os procedimentos aplicáveis da norma e os resultados finais, incluindo os ensaios de rotina antes e depois dos curto-circuitos e inspeção à parte ativa. b) Apresentar documentação que garanta a suportabilidade dos transformadores e respetivos acessórios, aos níveis de aceleração sísmica especificados. c) Apresentar documentação baseada em ensaios que demonstre a suportabilidade da proteção anti-corrosiva aos requisitos especificados. d) Constituir dossier técnico com ensaios realizados, desenhos e características dos acessórios nele utilizados e outra documentação com interesse e respeitante a cada transformador. | INDUSTRIAS MECANOELECTRICAS FONTECHA YEBENES SL | B45006616 | 2024-12-11 11:39
02/SQF/2020 | Transformadores de Potência e Reactâncias de Neutro | TP TRI OL MIN 10KV 100KVA-TRAV POR-C3 | 20136666 | Siemens Energy Kft. | 4HB5044-4CA05 | DB04PT | Qualificado à Condição | Transformador com Qualificação Condicionada. Para se qualificar, o fabricante deve: a) Efetuar todos os ensaios de série, tipo e especiais, incluindo os de curto-circuito que deve fazer, estes no mínimo em dois dos tipos de transformadores a fornecer (a definir). Para a sua execução, deve enviar previamente um plano de ensaios datado, logo que estejam fabricadas as primeiras cabeças de série dos transformadores a fornecer. Nota: número de transformadores a sujeitar aos ensaios de curto-circuito, no mínimo dois, dependerá das condições de similaridade permitirem ou não a extrapolação dos resultados para a restante gama de transformadores a qualificar, tendo em conta as condições de similaridade inscritas na norma IEC 60076-5. Os ensaios de curto-circuito devem ser efetuados em laboratórios acreditados e os respetivos relatórios devem conter todos os procedimentos aplicáveis da norma e os resultados finais, incluindo os ensaios de rotina antes e depois dos curto-circuitos e inspeção à parte ativa. b) Apresentar documentação que garanta a suportabilidade dos transformadores e respetivos acessórios, aos níveis de aceleração sísmica especificados. c) Apresentar documentação baseada em ensaios que demonstre a suportabilidade da proteção anti-corrosiva aos requisitos especificados. d) Constituir dossier técnico com ensaios realizados, desenhos e características dos acessórios nele utilizados e outra documentação com interesse e respeitante a cada transformador. | SIEMENS ENERGY, UNIPESSOAL LDA | 515673579 | 2024-12-26 10:05
02/SQF/2020 | Transformadores de Potência e Reactâncias de Neutro | TP TRI OL MIN 10KV 100KVA-TRAV POR-C3 | 20136666 | Ulusoy | TP 10KV/100KVA | 20136666 | Qualificado à Condição | Transformador com Qualificação Condicionada. Para se qualificar, o fabricante deve: a) Efetuar todos os ensaios de série, tipo e especiais, incluindo os de curto-circuito que deve fazer, estes no mínimo em dois dos tipos de transformadores a fornecer (a definir). Para a sua execução, deve enviar previamente um plano de ensaios datado, logo que estejam fabricadas as primeiras cabeças de série dos transformadores a fornecer. Nota: número de transformadores a sujeitar aos ensaios de curto-circuito, no mínimo dois, dependerá das condições de similaridade permitirem ou não a extrapolação dos resultados para a restante gama de transformadores a qualificar, tendo em conta as condições de similaridade inscritas na norma IEC 60076-5. Os ensaios de curto-circuito devem ser efetuados em laboratórios acreditados e os respetivos relatórios devem conter todos os procedimentos aplicáveis da norma e os resultados finais, incluindo os ensaios de rotina antes e depois dos curto-circuitos e inspeção à parte ativa. b) Apresentar documentação que garanta a suportabilidade dos transformadores e respetivos acessórios, aos níveis de aceleração sísmica especificados. c) Apresentar documentação baseada em ensaios que demonstre a suportabilidade da proteção anti-corrosiva aos requisitos especificados. d) Constituir dossier técnico com ensaios realizados, desenhos e características dos acessórios nele utilizados e outra documentação com interesse e respeitante a cada transformador. | JAYME DA COSTA - ENERGIA E SISTEMAS, S.A. | 500148392 | 2025-01-29 14:12
02/SQF/2020 | Transformadores de Potência e Reactâncias de Neutro | TP TRI OL MIN 10KV 100KVA-TRAV POR-C3 | 20136666 | EFACEC | EDP010010420ECOII | EDP010010420ECOII | Qualificado |  | EFACEC ENERGIA - MÁQUINAS E EQUIPAMENTOS ELÉCTRICOS, S.A. | 504040847 | 2025-02-19 15:07
02/SQF/2020 | Transformadores de Potência e Reactâncias de Neutro | TP TRI OL MIN 10KV 100KVA-TRAV POR-C3 | 20136666 | Ormazabal | 100kVA 10kV | 100/12/10 0,42 0-PA DMA C52-125_N | Qualificado |  | ORMAZABAL PORTUGAL, S.A | 504829432 | 2024-11-08 11:28
02/SQF/2020 | Transformadores de Potência e Reactâncias de Neutro | TP TRI OL MIN 10KV 100KVA-TRAV POR-C3 | 20136666 | SEM TRANSFORMER | 100 kVA 10-0,42 kV | SEM 0004 | Qualificado |  | PROFOR - SEGURANÇA, SINALIZAÇÃO E ACESSÓRIOS ELÉCTRICOS, LDA | 500223297 | 2025-01-29 14:14
02/SQF/2020 | Transformadores de Potência e Reactâncias de Neutro | TP TRI OL MIN 10KV 100KVA-TRAV POR-C5 | 20183708 | ASTOR ENERJI A.S. | 100 KVA 10-0,42 KV | ASTOR 076 | Qualificado à Condição | Transformador com Qualificação Condicionada. Para se qualificar, o fabricante deve: a) Efetuar todos os ensaios de série, tipo e especiais, incluindo os de curto-circuito que deve fazer, estes no mínimo em dois dos tipos de transformadores a fornecer (a definir). Para a sua execução, deve enviar previamente um plano de ensaios datado, logo que estejam fabricadas as primeiras cabeças de série dos transformadores a fornecer. Nota: número de transformadores a sujeitar aos ensaios de curto-circuito, no mínimo dois, dependerá das condições de similaridade permitirem ou não a extrapolação dos resultados para a restante gama de transformadores a qualificar, tendo em conta as condições de similaridade inscritas na norma IEC 60076-5. Os ensaios de curto-circuito devem ser efetuados em laboratórios acreditados e os respetivos relatórios devem conter todos os procedimentos aplicáveis da norma e os resultados finais, incluindo os ensaios de rotina antes e depois dos curto-circuitos e inspeção à parte ativa. b) Apresentar documentação que garanta a suportabilidade dos transformadores e respetivos acessórios, aos níveis de aceleração sísmica especificados. c) Apresentar documentação baseada em ensaios que demonstre a suportabilidade da proteção anti-corrosiva aos requisitos especificados. d) Constituir dossier técnico com ensaios realizados, desenhos e características dos acessórios nele utilizados e outra documentação com interesse e respeitante a cada transformador. e) Deve ser submetida toda a documentação técnica referente aos equipamentos propostos. | LUSODIL - MATERIAL ELÉCTRICO E DE ILUMINAÇÃO , S.A. | 503460559 | 2025-01-16 16:00
02/SQF/2020 | Transformadores de Potência e Reactâncias de Neutro | TP TRI OL MIN 10KV 100KVA-TRAV POR-C5 | 20183708 | EFACEC | EDP010010420ECOIIC5 | EDP010010420ECOIIC5 | Qualificado à Condição | Transformador com Qualificação Condicionada. Para se qualificar, o fabricante deve: a) Efetuar todos os ensaios de série, tipo e especiais, incluindo os de curto-circuito que deve fazer, estes no mínimo em dois dos tipos de transformadores a fornecer (a definir). Para a sua execução, deve enviar previamente um plano de ensaios datado, logo que estejam fabricadas as primeiras cabeças de série dos transformadores a fornecer. Nota: número de transformadores a sujeitar aos ensaios de curto-circuito, no mínimo dois, dependerá das condições de similaridade permitirem ou não a extrapolação dos resultados para a restante gama de transformadores a qualificar, tendo em conta as condições de similaridade inscritas na norma IEC 60076-5. Os ensaios de curto-circuito devem ser efetuados em laboratórios acreditados e os respetivos relatórios devem conter todos os procedimentos aplicáveis da norma e os resultados finais, incluindo os ensaios de rotina antes e depois dos curto-circuitos e inspeção à parte ativa. b) Apresentar documentação que garanta a suportabilidade dos transformadores e respetivos acessórios, aos níveis de aceleração sísmica especificados. c) Apresentar documentação baseada em ensaios que demonstre a suportabilidade da proteção anti-corrosiva aos requisitos especificados. d) Constituir dossier técnico com ensaios realizados, desenhos e características dos acessórios nele utilizados e outra documentação com interesse e respeitante a cada transformador. | EFACEC ENERGIA - MÁQUINAS E EQUIPAMENTOS ELÉCTRICOS, S.A. | 504040847 | 2025-02-19 15:07
02/SQF/2020 | Transformadores de Potência e Reactâncias de Neutro | TP TRI OL MIN 10KV 100KVA-TRAV POR-C5 | 20183708 | Elsewedy Electric for Electrical Products | D100.10.O.C5 | 100.10.042.23.5.2-C5.O | Qualificado à Condição | Transformador com Qualificação Condicionada. Para se qualificar, o fabricante deve: a) Efetuar todos os ensaios de série, tipo e especiais, incluindo os de curto-circuito que deve fazer, estes no mínimo em dois dos tipos de transformadores a fornecer (a definir). Para a sua execução, deve enviar previamente um plano de ensaios datado, logo que estejam fabricadas as primeiras cabeças de série dos transformadores a fornecer. Nota: número de transformadores a sujeitar aos ensaios de curto-circuito, no mínimo dois, dependerá das condições de similaridade permitirem ou não a extrapolação dos resultados para a restante gama de transformadores a qualificar, tendo em conta as condições de similaridade inscritas na norma IEC 60076-5. Os ensaios de curto-circuito devem ser efetuados em laboratórios acreditados e os respetivos relatórios devem conter todos os procedimentos aplicáveis da norma e os resultados finais, incluindo os ensaios de rotina antes e depois dos curto-circuitos e inspeção à parte ativa. b) Apresentar documentação que garanta a suportabilidade dos transformadores e respetivos acessórios, aos níveis de aceleração sísmica especificados, os ensaios sismicos devem ser efetuados em laboratórios acreditados e os respetivos relatórios devem conter todos os procedimentos aplicáveis da norma e os resultados finais. c) Apresentar documentação baseada em ensaios que demonstre a suportabilidade da proteção anti-corrosiva aos requisitos especificados. d) Constituir dossier técnico com ensaios realizados, desenhos e características dos acessórios nele utilizados e outra documentação com interesse e respeitante a cada transformador. e) Deve ser apresentado declaração de conformidade de acordo com marcação CE. | ElSewedy Electric for Electrical Products S.A.E. | 450532720 | 2025-03-18 11:59
02/SQF/2020 | Transformadores de Potência e Reactâncias de Neutro | TP TRI OL MIN 10KV 100KVA-TRAV POR-C5 | 20183708 | Hitachi Energy Poland Sp. z o.o. | TRANSF DIST | 100-10-ÓLEO-ABB-DMA,AA | Qualificado à Condição | Transformador com Qualificação Condicionada. Para se qualificar, o fabricante deve: a) Efetuar todos os ensaios de série, tipo e especiais, incluindo os de curto-circuito que deve fazer, estes no mínimo em dois dos tipos de transformadores a fornecer (a definir). Para a sua execução, deve enviar previamente um plano de ensaios datado, logo que estejam fabricadas as primeiras cabeças de série dos transformadores a fornecer. Nota: número de transformadores a sujeitar aos ensaios de curto-circuito, no mínimo dois, dependerá das condições de similaridade permitirem ou não a extrapolação dos resultados para a restante gama de transformadores a qualificar, tendo em conta as condições de similaridade inscritas na norma IEC 60076-5. Os ensaios de curto-circuito devem ser efetuados em laboratórios acreditados e os respetivos relatórios devem conter todos os procedimentos aplicáveis da norma e os resultados finais, incluindo os ensaios de rotina antes e depois dos curto-circuitos e inspeção à parte ativa. b) Apresentar documentação que garanta a suportabilidade dos transformadores e respetivos acessórios, aos níveis de aceleração sísmica especificados. c) Apresentar documentação baseada em ensaios que demonstre a suportabilidade da proteção anti-corrosiva aos requisitos especificados. d) Constituir dossier técnico com ensaios realizados, desenhos e características dos acessórios nele utilizados e outra documentação com interesse e respeitante a cada transformador. | HITACHI ENERGY PORTUGAL, S.A. | 500031975 | 2024-11-08 11:30
02/SQF/2020 | Transformadores de Potência e Reactâncias de Neutro | TP TRI OL MIN 10KV 100KVA-TRAV POR-C5 | 20183708 | Ormazabal | 100kVA 10kV | 100/12/10 0,42 O-PA C5 DMA C52-125_N | Qualificado à Condição | Transformador com Qualificação Condicionada. Para se qualificar, o fabricante deve: a) Efetuar todos os ensaios de série, tipo e especiais, incluindo os de curto-circuito que deve fazer, estes no mínimo em dois dos tipos de transformadores a fornecer (a definir). Para a sua execução, deve enviar previamente um plano de ensaios datado, logo que estejam fabricadas as primeiras cabeças de série dos transformadores a fornecer. Nota: número de transformadores a sujeitar aos ensaios de curto-circuito, no mínimo dois, dependerá das condições de similaridade permitirem ou não a extrapolação dos resultados para a restante gama de transformadores a qualificar, tendo em conta as condições de similaridade inscritas na norma IEC 60076-5. Os ensaios de curto-circuito devem ser efetuados em laboratórios acreditados e os respetivos relatórios devem conter todos os procedimentos aplicáveis da norma e os resultados finais, incluindo os ensaios de rotina antes e depois dos curto-circuitos e inspeção à parte ativa. b) Apresentar documentação que garanta a suportabilidade dos transformadores e respetivos acessórios, aos níveis de aceleração sísmica especificados. c) Apresentar documentação baseada em ensaios que demonstre a suportabilidade da proteção anti-corrosiva aos requisitos especificados. d) Constituir dossier técnico com ensaios realizados, desenhos e características dos acessórios nele utilizados e outra documentação com interesse e respeitante a cada transformador. | ORMAZABAL PORTUGAL, S.A | 504829432 | 2024-11-08 11:28
02/SQF/2020 | Transformadores de Potência e Reactâncias de Neutro | TP TRI OL MIN 10KV 160KVA-TRAV POR-C3 | 20162077 | Elsewedy Electric for Electrical Products | D160.10.O.C3 | 160.10.042.23.5.1-C3.O | Qualificado à Condição | Transformador com Qualificação Condicionada. Para se qualificar, o fabricante deve: a) Efetuar todos os ensaios de série, tipo e especiais, incluindo os de curto-circuito que deve fazer, estes no mínimo em dois dos tipos de transformadores a fornecer (a definir). Para a sua execução, deve enviar previamente um plano de ensaios datado, logo que estejam fabricadas as primeiras cabeças de série dos transformadores a fornecer. Nota: número de transformadores a sujeitar aos ensaios de curto-circuito, no mínimo dois, dependerá das condições de similaridade permitirem ou não a extrapolação dos resultados para a restante gama de transformadores a qualificar, tendo em conta as condições de similaridade inscritas na norma IEC 60076-5. Os ensaios de curto-circuito devem ser efetuados em laboratórios acreditados e os respetivos relatórios devem conter todos os procedimentos aplicáveis da norma e os resultados finais, incluindo os ensaios de rotina antes e depois dos curto-circuitos e inspeção à parte ativa. b) Apresentar documentação que garanta a suportabilidade dos transformadores e respetivos acessórios, aos níveis de aceleração sísmica especificados, os ensaios sismicos devem ser efetuados em laboratórios acreditados e os respetivos relatórios devem conter todos os procedimentos aplicáveis da norma e os resultados finais. c) Apresentar documentação baseada em ensaios que demonstre a suportabilidade da proteção anti-corrosiva aos requisitos especificados. d) Constituir dossier técnico com ensaios realizados, desenhos e características dos acessórios nele utilizados e outra documentação com interesse e respeitante a cada transformador. e) Deve ser apresentado declaração de conformidade de acordo com marcação CE. | ElSewedy Electric for Electrical Products S.A.E. | 450532720 | 2025-03-18 11:59
02/SQF/2020 | Transformadores de Potência e Reactâncias de Neutro | TP TRI OL MIN 10KV 160KVA-TRAV POR-C3 | 20197019 | ABB Power Grids Poland Sp. z o.o. | TRANSF DIST | 160-10-ÓLEO-ABB-DMA,AA | Qualificado à Condição | Transformador com Qualificação Condicionada. Para se qualificar, o fabricante deve: a) Efetuar todos os ensaios de série, tipo e especiais, incluindo os de curto-circuito que deve fazer, estes no mínimo em dois dos tipos de transformadores a fornecer (a definir). Para a sua execução, deve enviar previamente um plano de ensaios datado, logo que estejam fabricadas as primeiras cabeças de série dos transformadores a fornecer. Nota: número de transformadores a sujeitar aos ensaios de curto-circuito, no mínimo dois, dependerá das condições de similaridade permitirem ou não a extrapolação dos resultados para a restante gama de transformadores a qualificar, tendo em conta as condições de similaridade inscritas na norma IEC 60076-5. Os ensaios de curto-circuito devem ser efetuados em laboratórios acreditados e os respetivos relatórios devem conter todos os procedimentos aplicáveis da norma e os resultados finais, incluindo os ensaios de rotina antes e depois dos curto-circuitos e inspeção à parte ativa. b) Apresentar documentação que garanta a suportabilidade dos transformadores e respetivos acessórios, aos níveis de aceleração sísmica especificados. c) Apresentar documentação baseada em ensaios que demonstre a suportabilidade da proteção anti-corrosiva aos requisitos especificados. d) Constituir dossier técnico com ensaios realizados, desenhos e características dos acessórios nele utilizados e outra documentação com interesse e respeitante a cada transformador. | HITACHI ENERGY PORTUGAL, S.A. | 500031975 | 2024-11-08 11:30
02/SQF/2020 | Transformadores de Potência e Reactâncias de Neutro | TP TRI OL MIN 10KV 160KVA-TRAV POR-C3 | 20197019 | ASTOR ENERJI A.S. | 160 KVA 10-0,42 KV | ASTOR 007 | Qualificado à Condição | Transformador com Qualificação Condicionada. Para se qualificar, o fabricante deve: a) Efetuar todos os ensaios de série, tipo e especiais, incluindo os de curto-circuito que deve fazer, estes no mínimo em dois dos tipos de transformadores a fornecer (a definir). Para a sua execução, deve enviar previamente um plano de ensaios datado, logo que estejam fabricadas as primeiras cabeças de série dos transformadores a fornecer. Nota: número de transformadores a sujeitar aos ensaios de curto-circuito, no mínimo dois, dependerá das condições de similaridade permitirem ou não a extrapolação dos resultados para a restante gama de transformadores a qualificar, tendo em conta as condições de similaridade inscritas na norma IEC 60076-5. Os ensaios de curto-circuito devem ser efetuados em laboratórios acreditados e os respetivos relatórios devem conter todos os procedimentos aplicáveis da norma e os resultados finais, incluindo os ensaios de rotina antes e depois dos curto-circuitos e inspeção à parte ativa. b) Apresentar documentação que garanta a suportabilidade dos transformadores e respetivos acessórios, aos níveis de aceleração sísmica especificados. c) Apresentar documentação baseada em ensaios que demonstre a suportabilidade da proteção anti-corrosiva aos requisitos especificados. d) Constituir dossier técnico com ensaios realizados, desenhos e características dos acessórios nele utilizados e outra documentação com interesse e respeitante a cada transformador. e) Deve ser submetida toda a documentação técnica referente aos equipamentos propostos. | LUSODIL - MATERIAL ELÉCTRICO E DE ILUMINAÇÃO , S.A. | 503460559 | 2025-01-16 16:00
02/SQF/2020 | Transformadores de Potência e Reactâncias de Neutro | TP TRI OL MIN 10KV 160KVA-TRAV POR-C3 | 20197019 | EFACEC | EDP016010420ECOII | EDP016010420ECOII | Qualificado à Condição | Transformador com Qualificação Condicionada. Para se qualificar, o fabricante deve: a) Efetuar todos os ensaios de série, tipo e especiais, incluindo os de curto-circuito que deve fazer, estes no mínimo em dois dos tipos de transformadores a fornecer (a definir). Para a sua execução, deve enviar previamente um plano de ensaios datado, logo que estejam fabricadas as primeiras cabeças de série dos transformadores a fornecer. Nota: número de transformadores a sujeitar aos ensaios de curto-circuito, no mínimo dois, dependerá das condições de similaridade permitirem ou não a extrapolação dos resultados para a restante gama de transformadores a qualificar, tendo em conta as condições de similaridade inscritas na norma IEC 60076-5. Os ensaios de curto-circuito devem ser efetuados em laboratórios acreditados e os respetivos relatórios devem conter todos os procedimentos aplicáveis da norma e os resultados finais, incluindo os ensaios de rotina antes e depois dos curto-circuitos e inspeção à parte ativa. b) Apresentar documentação que garanta a suportabilidade dos transformadores e respetivos acessórios, aos níveis de aceleração sísmica especificados. c) Apresentar documentação baseada em ensaios que demonstre a suportabilidade da proteção anti-corrosiva aos requisitos especificados. d) Constituir dossier técnico com ensaios realizados, desenhos e características dos acessórios nele utilizados e outra documentação com interesse e respeitante a cada transformador. | EFACEC ENERGIA - MÁQUINAS E EQUIPAMENTOS ELÉCTRICOS, S.A. | 504040847 | 2025-02-19 15:07
02/SQF/2020 | Transformadores de Potência e Reactâncias de Neutro | TP TRI OL MIN 10KV 160KVA-TRAV POR-C3 | 20197019 | GEDELSA | 160/12/10-0,42 O PA | GED06061706011OA | Qualificado à Condição | Transformador com Qualificação Condicionada. Para se qualificar, o fabricante deve: a) Efetuar todos os ensaios de série, tipo e especiais, incluindo os de curto-circuito que deve fazer, estes no mínimo em dois dos tipos de transformadores a fornecer (a definir). Para a sua execução, deve enviar previamente um plano de ensaios datado, logo que estejam fabricadas as primeiras cabeças de série dos transformadores a fornecer. Nota: número de transformadores a sujeitar aos ensaios de curto-circuito, no mínimo dois, dependerá das condições de similaridade permitirem ou não a extrapolação dos resultados para a restante gama de transformadores a qualificar, tendo em conta as condições de similaridade inscritas na norma IEC 60076-5. Os ensaios de curto-circuito devem ser efetuados em laboratórios acreditados e os respetivos relatórios devem conter todos os procedimentos aplicáveis da norma e os resultados finais, incluindo os ensaios de rotina antes e depois dos curto-circuitos e inspeção à parte ativa. b) Apresentar documentação que garanta a suportabilidade dos transformadores e respetivos acessórios, aos níveis de aceleração sísmica especificados. c) Apresentar documentação baseada em ensaios que demonstre a suportabilidade da proteção anti-corrosiva aos requisitos especificados. d) Constituir dossier técnico com ensaios realizados, desenhos e características dos acessórios nele utilizados e outra documentação com interesse e respeitante a cada transformador. | TRANSFORMADORES GEDELSA SA | A37029592 | 2024-09-06 03:00
02/SQF/2020 | Transformadores de Potência e Reactâncias de Neutro | TP TRI OL MIN 10KV 160KVA-TRAV POR-C3 | 20197019 | IMEFY | 091G071BA058E00 | 091G071BA058E00 | Qualificado à Condição | Transformador com Qualificação Condicionada. Para se qualificar, o fabricante deve: a) Efetuar todos os ensaios de série, tipo e especiais, incluindo os de curto-circuito que deve fazer, estes no mínimo em dois dos tipos de transformadores a fornecer (a definir). Para a sua execução, deve enviar previamente um plano de ensaios datado, logo que estejam fabricadas as primeiras cabeças de série dos transformadores a fornecer. Nota: número de transformadores a sujeitar aos ensaios de curto-circuito, no mínimo dois, dependerá das condições de similaridade permitirem ou não a extrapolação dos resultados para a restante gama de transformadores a qualificar, tendo em conta as condições de similaridade inscritas na norma IEC 60076-5. Os ensaios de curto-circuito devem ser efetuados em laboratórios acreditados e os respetivos relatórios devem conter todos os procedimentos aplicáveis da norma e os resultados finais, incluindo os ensaios de rotina antes e depois dos curto-circuitos e inspeção à parte ativa. b) Apresentar documentação que garanta a suportabilidade dos transformadores e respetivos acessórios, aos níveis de aceleração sísmica especificados. c) Apresentar documentação baseada em ensaios que demonstre a suportabilidade da proteção anti-corrosiva aos requisitos especificados. d) Constituir dossier técnico com ensaios realizados, desenhos e características dos acessórios nele utilizados e outra documentação com interesse e respeitante a cada transformador. | INDUSTRIAS MECANOELECTRICAS FONTECHA YEBENES SL | B45006616 | 2024-12-11 11:39
02/SQF/2020 | Transformadores de Potência e Reactâncias de Neutro | TP TRI OL MIN 10KV 160KVA-TRAV POR-C3 | 20197019 | Siemens Energy Kft. | 4HB5244-4CA05 | DB07PT | Qualificado à Condição | Transformador com Qualificação Condicionada. Para se qualificar, o fabricante deve: a) Efetuar todos os ensaios de série, tipo e especiais, incluindo os de curto-circuito que deve fazer, estes no mínimo em dois dos tipos de transformadores a fornecer (a definir). Para a sua execução, deve enviar previamente um plano de ensaios datado, logo que estejam fabricadas as primeiras cabeças de série dos transformadores a fornecer. Nota: número de transformadores a sujeitar aos ensaios de curto-circuito, no mínimo dois, dependerá das condições de similaridade permitirem ou não a extrapolação dos resultados para a restante gama de transformadores a qualificar, tendo em conta as condições de similaridade inscritas na norma IEC 60076-5. Os ensaios de curto-circuito devem ser efetuados em laboratórios acreditados e os respetivos relatórios devem conter todos os procedimentos aplicáveis da norma e os resultados finais, incluindo os ensaios de rotina antes e depois dos curto-circuitos e inspeção à parte ativa. b) Apresentar documentação que garanta a suportabilidade dos transformadores e respetivos acessórios, aos níveis de aceleração sísmica especificados. c) Apresentar documentação baseada em ensaios que demonstre a suportabilidade da proteção anti-corrosiva aos requisitos especificados. d) Constituir dossier técnico com ensaios realizados, desenhos e características dos acessórios nele utilizados e outra documentação com interesse e respeitante a cada transformador. | SIEMENS ENERGY, UNIPESSOAL LDA | 515673579 | 2024-12-26 10:05
02/SQF/2020 | Transformadores de Potência e Reactâncias de Neutro | TP TRI OL MIN 10KV 160KVA-TRAV POR-C3 | 20197019 | Ulusoy | TP 10KV/160KVA | 20162077 | Qualificado à Condição | Transformador com Qualificação Condicionada. Para se qualificar, o fabricante deve: a) Efetuar todos os ensaios de série, tipo e especiais, incluindo os de curto-circuito que deve fazer, estes no mínimo em dois dos tipos de transformadores a fornecer (a definir). Para a sua execução, deve enviar previamente um plano de ensaios datado, logo que estejam fabricadas as primeiras cabeças de série dos transformadores a fornecer. Nota: número de transformadores a sujeitar aos ensaios de curto-circuito, no mínimo dois, dependerá das condições de similaridade permitirem ou não a extrapolação dos resultados para a restante gama de transformadores a qualificar, tendo em conta as condições de similaridade inscritas na norma IEC 60076-5. Os ensaios de curto-circuito devem ser efetuados em laboratórios acreditados e os respetivos relatórios devem conter todos os procedimentos aplicáveis da norma e os resultados finais, incluindo os ensaios de rotina antes e depois dos curto-circuitos e inspeção à parte ativa. b) Apresentar documentação que garanta a suportabilidade dos transformadores e respetivos acessórios, aos níveis de aceleração sísmica especificados. c) Apresentar documentação baseada em ensaios que demonstre a suportabilidade da proteção anti-corrosiva aos requisitos especificados. d) Constituir dossier técnico com ensaios realizados, desenhos e características dos acessórios nele utilizados e outra documentação com interesse e respeitante a cada transformador. | JAYME DA COSTA - ENERGIA E SISTEMAS, S.A. | 500148392 | 2025-01-29 14:12
02/SQF/2020 | Transformadores de Potência e Reactâncias de Neutro | TP TRI OL MIN 10KV 160KVA-TRAV POR-C3 | 20197019 | Ormazabal | 160kVA 10kV | 160/12/10 0,42 0-PA DMA C52-125_N | Qualificado |  | ORMAZABAL PORTUGAL, S.A | 504829432 | 2024-11-08 11:28
02/SQF/2020 | Transformadores de Potência e Reactâncias de Neutro | TP TRI OL MIN 10KV 160KVA-TRAV POR-C3 | 20197019 | SEM TRANSFORMER | 160 kVA 10-0,42 kV | SEM 0007 | Qualificado |  | PROFOR - SEGURANÇA, SINALIZAÇÃO E ACESSÓRIOS ELÉCTRICOS, LDA | 500223297 | 2025-01-29 14:14
02/SQF/2020 | Transformadores de Potência e Reactâncias de Neutro | TP TRI OL MIN 10KV 160KVA-TRAV POR-C5 | 20183713 | ASTOR ENERJI A.S. | 160 KVA 10-0,42 KV | ASTOR 079 | Qualificado à Condição | Transformador com Qualificação Condicionada. Para se qualificar, o fabricante deve: a) Efetuar todos os ensaios de série, tipo e especiais, incluindo os de curto-circuito que deve fazer, estes no mínimo em dois dos tipos de transformadores a fornecer (a definir). Para a sua execução, deve enviar previamente um plano de ensaios datado, logo que estejam fabricadas as primeiras cabeças de série dos transformadores a fornecer. Nota: número de transformadores a sujeitar aos ensaios de curto-circuito, no mínimo dois, dependerá das condições de similaridade permitirem ou não a extrapolação dos resultados para a restante gama de transformadores a qualificar, tendo em conta as condições de similaridade inscritas na norma IEC 60076-5. Os ensaios de curto-circuito devem ser efetuados em laboratórios acreditados e os respetivos relatórios devem conter todos os procedimentos aplicáveis da norma e os resultados finais, incluindo os ensaios de rotina antes e depois dos curto-circuitos e inspeção à parte ativa. b) Apresentar documentação que garanta a suportabilidade dos transformadores e respetivos acessórios, aos níveis de aceleração sísmica especificados. c) Apresentar documentação baseada em ensaios que demonstre a suportabilidade da proteção anti-corrosiva aos requisitos especificados. d) Constituir dossier técnico com ensaios realizados, desenhos e características dos acessórios nele utilizados e outra documentação com interesse e respeitante a cada transformador. e) Deve ser submetida toda a documentação técnica referente aos equipamentos propostos. | LUSODIL - MATERIAL ELÉCTRICO E DE ILUMINAÇÃO , S.A. | 503460559 | 2025-01-16 16:00
02/SQF/2020 | Transformadores de Potência e Reactâncias de Neutro | TP TRI OL MIN 10KV 160KVA-TRAV POR-C5 | 20183713 | EFACEC | EDP016010420ECOIIC5 | EDP016010420ECOIIC5 | Qualificado à Condição | Transformador com Qualificação Condicionada. Para se qualificar, o fabricante deve: a) Efetuar todos os ensaios de série, tipo e especiais, incluindo os de curto-circuito que deve fazer, estes no mínimo em dois dos tipos de transformadores a fornecer (a definir). Para a sua execução, deve enviar previamente um plano de ensaios datado, logo que estejam fabricadas as primeiras cabeças de série dos transformadores a fornecer. Nota: número de transformadores a sujeitar aos ensaios de curto-circuito, no mínimo dois, dependerá das condições de similaridade permitirem ou não a extrapolação dos resultados para a restante gama de transformadores a qualificar, tendo em conta as condições de similaridade inscritas na norma IEC 60076-5. Os ensaios de curto-circuito devem ser efetuados em laboratórios acreditados e os respetivos relatórios devem conter todos os procedimentos aplicáveis da norma e os resultados finais, incluindo os ensaios de rotina antes e depois dos curto-circuitos e inspeção à parte ativa. b) Apresentar documentação que garanta a suportabilidade dos transformadores e respetivos acessórios, aos níveis de aceleração sísmica especificados. c) Apresentar documentação baseada em ensaios que demonstre a suportabilidade da proteção anti-corrosiva aos requisitos especificados. d) Constituir dossier técnico com ensaios realizados, desenhos e características dos acessórios nele utilizados e outra documentação com interesse e respeitante a cada transformador. | EFACEC ENERGIA - MÁQUINAS E EQUIPAMENTOS ELÉCTRICOS, S.A. | 504040847 | 2025-02-19 15:07
02/SQF/2020 | Transformadores de Potência e Reactâncias de Neutro | TP TRI OL MIN 10KV 160KVA-TRAV POR-C5 | 20183713 | Elsewedy Electric for Electrical Products | D160.10.O.C5 | 160.10.042.23.5.1-C5.O | Qualificado à Condição | Transformador com Qualificação Condicionada. Para se qualificar, o fabricante deve: a) Efetuar todos os ensaios de série, tipo e especiais, incluindo os de curto-circuito que deve fazer, estes no mínimo em dois dos tipos de transformadores a fornecer (a definir). Para a sua execução, deve enviar previamente um plano de ensaios datado, logo que estejam fabricadas as primeiras cabeças de série dos transformadores a fornecer. Nota: número de transformadores a sujeitar aos ensaios de curto-circuito, no mínimo dois, dependerá das condições de similaridade permitirem ou não a extrapolação dos resultados para a restante gama de transformadores a qualificar, tendo em conta as condições de similaridade inscritas na norma IEC 60076-5. Os ensaios de curto-circuito devem ser efetuados em laboratórios acreditados e os respetivos relatórios devem conter todos os procedimentos aplicáveis da norma e os resultados finais, incluindo os ensaios de rotina antes e depois dos curto-circuitos e inspeção à parte ativa. b) Apresentar documentação que garanta a suportabilidade dos transformadores e respetivos acessórios, aos níveis de aceleração sísmica especificados, os ensaios sismicos devem ser efetuados em laboratórios acreditados e os respetivos relatórios devem conter todos os procedimentos aplicáveis da norma e os resultados finais. c) Apresentar documentação baseada em ensaios que demonstre a suportabilidade da proteção anti-corrosiva aos requisitos especificados. d) Constituir dossier técnico com ensaios realizados, desenhos e características dos acessórios nele utilizados e outra documentação com interesse e respeitante a cada transformador. e) Deve ser apresentado declaração de conformidade de acordo com marcação CE. | ElSewedy Electric for Electrical Products S.A.E. | 450532720 | 2025-03-18 11:59
02/SQF/2020 | Transformadores de Potência e Reactâncias de Neutro | TP TRI OL MIN 10KV 160KVA-TRAV POR-C5 | 20183713 | Hitachi Energy Poland Sp. z o.o. | TRANSF DIST | 160-10-ÓLEO-ABB-DMA,AA | Qualificado à Condição | Transformador com Qualificação Condicionada. Para se qualificar, o fabricante deve: a) Efetuar todos os ensaios de série, tipo e especiais, incluindo os de curto-circuito que deve fazer, estes no mínimo em dois dos tipos de transformadores a fornecer (a definir). Para a sua execução, deve enviar previamente um plano de ensaios datado, logo que estejam fabricadas as primeiras cabeças de série dos transformadores a fornecer. Nota: número de transformadores a sujeitar aos ensaios de curto-circuito, no mínimo dois, dependerá das condições de similaridade permitirem ou não a extrapolação dos resultados para a restante gama de transformadores a qualificar, tendo em conta as condições de similaridade inscritas na norma IEC 60076-5. Os ensaios de curto-circuito devem ser efetuados em laboratórios acreditados e os respetivos relatórios devem conter todos os procedimentos aplicáveis da norma e os resultados finais, incluindo os ensaios de rotina antes e depois dos curto-circuitos e inspeção à parte ativa. b) Apresentar documentação que garanta a suportabilidade dos transformadores e respetivos acessórios, aos níveis de aceleração sísmica especificados. c) Apresentar documentação baseada em ensaios que demonstre a suportabilidade da proteção anti-corrosiva aos requisitos especificados. d) Constituir dossier técnico com ensaios realizados, desenhos e características dos acessórios nele utilizados e outra documentação com interesse e respeitante a cada transformador. | HITACHI ENERGY PORTUGAL, S.A. | 500031975 | 2024-11-08 11:30
02/SQF/2020 | Transformadores de Potência e Reactâncias de Neutro | TP TRI OL MIN 10KV 160KVA-TRAV POR-C5 | 20183713 | Ormazabal | 160kVA 10kV | 160/12/10 0,42 O-PA C5 DMA C52-125_N | Qualificado à Condição | Transformador com Qualificação Condicionada. Para se qualificar, o fabricante deve: a) Efetuar todos os ensaios de série, tipo e especiais, incluindo os de curto-circuito que deve fazer, estes no mínimo em dois dos tipos de transformadores a fornecer (a definir). Para a sua execução, deve enviar previamente um plano de ensaios datado, logo que estejam fabricadas as primeiras cabeças de série dos transformadores a fornecer. Nota: número de transformadores a sujeitar aos ensaios de curto-circuito, no mínimo dois, dependerá das condições de similaridade permitirem ou não a extrapolação dos resultados para a restante gama de transformadores a qualificar, tendo em conta as condições de similaridade inscritas na norma IEC 60076-5. Os ensaios de curto-circuito devem ser efetuados em laboratórios acreditados e os respetivos relatórios devem conter todos os procedimentos aplicáveis da norma e os resultados finais, incluindo os ensaios de rotina antes e depois dos curto-circuitos e inspeção à parte ativa. b) Apresentar documentação que garanta a suportabilidade dos transformadores e respetivos acessórios, aos níveis de aceleração sísmica especificados. c) Apresentar documentação baseada em ensaios que demonstre a suportabilidade da proteção anti-corrosiva aos requisitos especificados. d) Constituir dossier técnico com ensaios realizados, desenhos e características dos acessórios nele utilizados e outra documentação com interesse e respeitante a cada transformador. | ORMAZABAL PORTUGAL, S.A | 504829432 | 2024-11-08 11:28
02/SQF/2020 | Transformadores de Potência e Reactâncias de Neutro | TP TRI OL MIN 10KV 250KVA-TRAV POR-C3 | 20136679 | ASTOR ENERJI A.S. | 250 KVA 10-0,42 KV | ASTOR 010 | Qualificado à Condição | Transformador com Qualificação Condicionada. Para se qualificar, o fabricante deve: a) Efetuar todos os ensaios de série, tipo e especiais, incluindo os de curto-circuito que deve fazer, estes no mínimo em dois dos tipos de transformadores a fornecer (a definir). Para a sua execução, deve enviar previamente um plano de ensaios datado, logo que estejam fabricadas as primeiras cabeças de série dos transformadores a fornecer. Nota: número de transformadores a sujeitar aos ensaios de curto-circuito, no mínimo dois, dependerá das condições de similaridade permitirem ou não a extrapolação dos resultados para a restante gama de transformadores a qualificar, tendo em conta as condições de similaridade inscritas na norma IEC 60076-5. Os ensaios de curto-circuito devem ser efetuados em laboratórios acreditados e os respetivos relatórios devem conter todos os procedimentos aplicáveis da norma e os resultados finais, incluindo os ensaios de rotina antes e depois dos curto-circuitos e inspeção à parte ativa. b) Apresentar documentação que garanta a suportabilidade dos transformadores e respetivos acessórios, aos níveis de aceleração sísmica especificados. c) Apresentar documentação baseada em ensaios que demonstre a suportabilidade da proteção anti-corrosiva aos requisitos especificados. d) Constituir dossier técnico com ensaios realizados, desenhos e características dos acessórios nele utilizados e outra documentação com interesse e respeitante a cada transformador. e) Deve ser submetida toda a documentação técnica referente aos equipamentos propostos. | LUSODIL - MATERIAL ELÉCTRICO E DE ILUMINAÇÃO , S.A. | 503460559 | 2025-01-16 16:00
02/SQF/2020 | Transformadores de Potência e Reactâncias de Neutro | TP TRI OL MIN 10KV 250KVA-TRAV POR-C3 | 20136679 | Elsewedy Electric for Electrical Products | D250.10.O.C3 | 250.10.042.23.5.1-C3.O | Qualificado à Condição | Transformador com Qualificação Condicionada. Para se qualificar, o fabricante deve: a) Efetuar todos os ensaios de série, tipo e especiais, incluindo os de curto-circuito que deve fazer, estes no mínimo em dois dos tipos de transformadores a fornecer (a definir). Para a sua execução, deve enviar previamente um plano de ensaios datado, logo que estejam fabricadas as primeiras cabeças de série dos transformadores a fornecer. Nota: número de transformadores a sujeitar aos ensaios de curto-circuito, no mínimo dois, dependerá das condições de similaridade permitirem ou não a extrapolação dos resultados para a restante gama de transformadores a qualificar, tendo em conta as condições de similaridade inscritas na norma IEC 60076-5. Os ensaios de curto-circuito devem ser efetuados em laboratórios acreditados e os respetivos relatórios devem conter todos os procedimentos aplicáveis da norma e os resultados finais, incluindo os ensaios de rotina antes e depois dos curto-circuitos e inspeção à parte ativa. b) Apresentar documentação que garanta a suportabilidade dos transformadores e respetivos acessórios, aos níveis de aceleração sísmica especificados, os ensaios sismicos devem ser efetuados em laboratórios acreditados e os respetivos relatórios devem conter todos os procedimentos aplicáveis da norma e os resultados finais. c) Apresentar documentação baseada em ensaios que demonstre a suportabilidade da proteção anti-corrosiva aos requisitos especificados. d) Constituir dossier técnico com ensaios realizados, desenhos e características dos acessórios nele utilizados e outra documentação com interesse e respeitante a cada transformador. e) Deve ser apresentado declaração de conformidade de acordo com marcação CE. | ElSewedy Electric for Electrical Products S.A.E. | 450532720 | 2025-03-18 11:59
02/SQF/2020 | Transformadores de Potência e Reactâncias de Neutro | TP TRI OL MIN 10KV 250KVA-TRAV POR-C3 | 20136679 | GEDELSA | 250/12/10-0,42 O PA | GED076170611OA | Qualificado à Condição | Transformador com Qualificação Condicionada. Para se qualificar, o fabricante deve: a) Efetuar todos os ensaios de série, tipo e especiais, incluindo os de curto-circuito que deve fazer, estes no mínimo em dois dos tipos de transformadores a fornecer (a definir). Para a sua execução, deve enviar previamente um plano de ensaios datado, logo que estejam fabricadas as primeiras cabeças de série dos transformadores a fornecer. Nota: número de transformadores a sujeitar aos ensaios de curto-circuito, no mínimo dois, dependerá das condições de similaridade permitirem ou não a extrapolação dos resultados para a restante gama de transformadores a qualificar, tendo em conta as condições de similaridade inscritas na norma IEC 60076-5. Os ensaios de curto-circuito devem ser efetuados em laboratórios acreditados e os respetivos relatórios devem conter todos os procedimentos aplicáveis da norma e os resultados finais, incluindo os ensaios de rotina antes e depois dos curto-circuitos e inspeção à parte ativa. b) Apresentar documentação que garanta a suportabilidade dos transformadores e respetivos acessórios, aos níveis de aceleração sísmica especificados. c) Apresentar documentação baseada em ensaios que demonstre a suportabilidade da proteção anti-corrosiva aos requisitos especificados. d) Constituir dossier técnico com ensaios realizados, desenhos e características dos acessórios nele utilizados e outra documentação com interesse e respeitante a cada transformador. | TRANSFORMADORES GEDELSA SA | A37029592 | 2024-09-06 03:00
02/SQF/2020 | Transformadores de Potência e Reactâncias de Neutro | TP TRI OL MIN 10KV 250KVA-TRAV POR-C3 | 20136679 | IMEFY | 111G071BA058E00 | 111G071BA058E00 | Qualificado à Condição | Transformador com Qualificação Condicionada. Para se qualificar, o fabricante deve: a) Efetuar todos os ensaios de série, tipo e especiais, incluindo os de curto-circuito que deve fazer, estes no mínimo em dois dos tipos de transformadores a fornecer (a definir). Para a sua execução, deve enviar previamente um plano de ensaios datado, logo que estejam fabricadas as primeiras cabeças de série dos transformadores a fornecer. Nota: número de transformadores a sujeitar aos ensaios de curto-circuito, no mínimo dois, dependerá das condições de similaridade permitirem ou não a extrapolação dos resultados para a restante gama de transformadores a qualificar, tendo em conta as condições de similaridade inscritas na norma IEC 60076-5. Os ensaios de curto-circuito devem ser efetuados em laboratórios acreditados e os respetivos relatórios devem conter todos os procedimentos aplicáveis da norma e os resultados finais, incluindo os ensaios de rotina antes e depois dos curto-circuitos e inspeção à parte ativa. b) Apresentar documentação que garanta a suportabilidade dos transformadores e respetivos acessórios, aos níveis de aceleração sísmica especificados. c) Apresentar documentação baseada em ensaios que demonstre a suportabilidade da proteção anti-corrosiva aos requisitos especificados. d) Constituir dossier técnico com ensaios realizados, desenhos e características dos acessórios nele utilizados e outra documentação com interesse e respeitante a cada transformador. | INDUSTRIAS MECANOELECTRICAS FONTECHA YEBENES SL | B45006616 | 2024-12-11 11:39
02/SQF/2020 | Transformadores de Potência e Reactâncias de Neutro | TP TRI OL MIN 10KV 250KVA-TRAV POR-C3 | 20136679 | Siemens Energy Kft. | 4HB5444-4CA05 | DB10PT | Qualificado à Condição | Transformador com Qualificação Condicionada. Para se qualificar, o fabricante deve: a) Efetuar todos os ensaios de série, tipo e especiais, incluindo os de curto-circuito que deve fazer, estes no mínimo em dois dos tipos de transformadores a fornecer (a definir). Para a sua execução, deve enviar previamente um plano de ensaios datado, logo que estejam fabricadas as primeiras cabeças de série dos transformadores a fornecer. Nota: número de transformadores a sujeitar aos ensaios de curto-circuito, no mínimo dois, dependerá das condições de similaridade permitirem ou não a extrapolação dos resultados para a restante gama de transformadores a qualificar, tendo em conta as condições de similaridade inscritas na norma IEC 60076-5. Os ensaios de curto-circuito devem ser efetuados em laboratórios acreditados e os respetivos relatórios devem conter todos os procedimentos aplicáveis da norma e os resultados finais, incluindo os ensaios de rotina antes e depois dos curto-circuitos e inspeção à parte ativa. b) Apresentar documentação que garanta a suportabilidade dos transformadores e respetivos acessórios, aos níveis de aceleração sísmica especificados. c) Apresentar documentação baseada em ensaios que demonstre a suportabilidade da proteção anti-corrosiva aos requisitos especificados. d) Constituir dossier técnico com ensaios realizados, desenhos e características dos acessórios nele utilizados e outra documentação com interesse e respeitante a cada transformador. | SIEMENS ENERGY, UNIPESSOAL LDA | 515673579 | 2024-12-26 10:05
02/SQF/2020 | Transformadores de Potência e Reactâncias de Neutro | TP TRI OL MIN 10KV 250KVA-TRAV POR-C3 | 20136679 | Ulusoy | TP 10KV/250KVA | 20136679 | Qualificado à Condição | Transformador com Qualificação Condicionada. Para se qualificar, o fabricante deve: a) Efetuar todos os ensaios de série, tipo e especiais, incluindo os de curto-circuito que deve fazer, estes no mínimo em dois dos tipos de transformadores a fornecer (a definir). Para a sua execução, deve enviar previamente um plano de ensaios datado, logo que estejam fabricadas as primeiras cabeças de série dos transformadores a fornecer. Nota: número de transformadores a sujeitar aos ensaios de curto-circuito, no mínimo dois, dependerá das condições de similaridade permitirem ou não a extrapolação dos resultados para a restante gama de transformadores a qualificar, tendo em conta as condições de similaridade inscritas na norma IEC 60076-5. Os ensaios de curto-circuito devem ser efetuados em laboratórios acreditados e os respetivos relatórios devem conter todos os procedimentos aplicáveis da norma e os resultados finais, incluindo os ensaios de rotina antes e depois dos curto-circuitos e inspeção à parte ativa. b) Apresentar documentação que garanta a suportabilidade dos transformadores e respetivos acessórios, aos níveis de aceleração sísmica especificados. c) Apresentar documentação baseada em ensaios que demonstre a suportabilidade da proteção anti-corrosiva aos requisitos especificados. d) Constituir dossier técnico com ensaios realizados, desenhos e características dos acessórios nele utilizados e outra documentação com interesse e respeitante a cada transformador. | JAYME DA COSTA - ENERGIA E SISTEMAS, S.A. | 500148392 | 2025-01-29 14:12
02/SQF/2020 | Transformadores de Potência e Reactâncias de Neutro | TP TRI OL MIN 10KV 250KVA-TRAV POR-C3 | 20136679 | ABB Power Grids Poland Sp. z o.o. | TRANSF DIST | 250-10-ÓLEO-ABB-DMA,AA | Qualificado |  | HITACHI ENERGY PORTUGAL, S.A. | 500031975 | 2024-11-08 11:30
02/SQF/2020 | Transformadores de Potência e Reactâncias de Neutro | TP TRI OL MIN 10KV 250KVA-TRAV POR-C3 | 20136679 | EFACEC | EDP025010420ECOII | EDP025010420ECOII | Qualificado |  | EFACEC ENERGIA - MÁQUINAS E EQUIPAMENTOS ELÉCTRICOS, S.A. | 504040847 | 2025-02-19 15:07
02/SQF/2020 | Transformadores de Potência e Reactâncias de Neutro | TP TRI OL MIN 10KV 250KVA-TRAV POR-C3 | 20136679 | Ormazabal | 250kVA 10kV | 250/12/10 0,42 0-PA DMA C52-125_N | Qualificado |  | ORMAZABAL PORTUGAL, S.A | 504829432 | 2024-11-08 11:28
02/SQF/2020 | Transformadores de Potência e Reactâncias de Neutro | TP TRI OL MIN 10KV 250KVA-TRAV POR-C3 | 20136679 | SEM TRANSFORMER | 250 kVA 10-0,42 kV | SEM 0010 | Qualificado |  | PROFOR - SEGURANÇA, SINALIZAÇÃO E ACESSÓRIOS ELÉCTRICOS, LDA | 500223297 | 2025-01-29 14:14
02/SQF/2020 | Transformadores de Potência e Reactâncias de Neutro | TP TRI OL MIN 10KV 250KVA-TRAV POR-C5 | 20183714 | ASTOR ENERJI A.S. | 250 KVA 10-0,42 KV | ASTOR 082 | Qualificado à Condição | Transformador com Qualificação Condicionada. Para se qualificar, o fabricante deve: a) Efetuar todos os ensaios de série, tipo e especiais, incluindo os de curto-circuito que deve fazer, estes no mínimo em dois dos tipos de transformadores a fornecer (a definir). Para a sua execução, deve enviar previamente um plano de ensaios datado, logo que estejam fabricadas as primeiras cabeças de série dos transformadores a fornecer. Nota: número de transformadores a sujeitar aos ensaios de curto-circuito, no mínimo dois, dependerá das condições de similaridade permitirem ou não a extrapolação dos resultados para a restante gama de transformadores a qualificar, tendo em conta as condições de similaridade inscritas na norma IEC 60076-5. Os ensaios de curto-circuito devem ser efetuados em laboratórios acreditados e os respetivos relatórios devem conter todos os procedimentos aplicáveis da norma e os resultados finais, incluindo os ensaios de rotina antes e depois dos curto-circuitos e inspeção à parte ativa. b) Apresentar documentação que garanta a suportabilidade dos transformadores e respetivos acessórios, aos níveis de aceleração sísmica especificados. c) Apresentar documentação baseada em ensaios que demonstre a suportabilidade da proteção anti-corrosiva aos requisitos especificados. d) Constituir dossier técnico com ensaios realizados, desenhos e características dos acessórios nele utilizados e outra documentação com interesse e respeitante a cada transformador. e) Deve ser submetida toda a documentação técnica referente aos equipamentos propostos. | LUSODIL - MATERIAL ELÉCTRICO E DE ILUMINAÇÃO , S.A. | 503460559 | 2025-01-16 16:00
02/SQF/2020 | Transformadores de Potência e Reactâncias de Neutro | TP TRI OL MIN 10KV 250KVA-TRAV POR-C5 | 20183714 | EFACEC | EDP025010420ECOIIC5 | EDP025010420ECOIIC5 | Qualificado à Condição | Transformador com Qualificação Condicionada. Para se qualificar, o fabricante deve: a) Efetuar todos os ensaios de série, tipo e especiais, incluindo os de curto-circuito que deve fazer, estes no mínimo em dois dos tipos de transformadores a fornecer (a definir). Para a sua execução, deve enviar previamente um plano de ensaios datado, logo que estejam fabricadas as primeiras cabeças de série dos transformadores a fornecer. Nota: número de transformadores a sujeitar aos ensaios de curto-circuito, no mínimo dois, dependerá das condições de similaridade permitirem ou não a extrapolação dos resultados para a restante gama de transformadores a qualificar, tendo em conta as condições de similaridade inscritas na norma IEC 60076-5. Os ensaios de curto-circuito devem ser efetuados em laboratórios acreditados e os respetivos relatórios devem conter todos os procedimentos aplicáveis da norma e os resultados finais, incluindo os ensaios de rotina antes e depois dos curto-circuitos e inspeção à parte ativa. b) Apresentar documentação que garanta a suportabilidade dos transformadores e respetivos acessórios, aos níveis de aceleração sísmica especificados. c) Apresentar documentação baseada em ensaios que demonstre a suportabilidade da proteção anti-corrosiva aos requisitos especificados. d) Constituir dossier técnico com ensaios realizados, desenhos e características dos acessórios nele utilizados e outra documentação com interesse e respeitante a cada transformador. | EFACEC ENERGIA - MÁQUINAS E EQUIPAMENTOS ELÉCTRICOS, S.A. | 504040847 | 2025-02-19 15:07
02/SQF/2020 | Transformadores de Potência e Reactâncias de Neutro | TP TRI OL MIN 10KV 250KVA-TRAV POR-C5 | 20183714 | Elsewedy Electric for Electrical Products | D250.10.O.C5 | 250.10.042.23.5.1-C5.O | Qualificado à Condição | Transformador com Qualificação Condicionada. Para se qualificar, o fabricante deve: a) Efetuar todos os ensaios de série, tipo e especiais, incluindo os de curto-circuito que deve fazer, estes no mínimo em dois dos tipos de transformadores a fornecer (a definir). Para a sua execução, deve enviar previamente um plano de ensaios datado, logo que estejam fabricadas as primeiras cabeças de série dos transformadores a fornecer. Nota: número de transformadores a sujeitar aos ensaios de curto-circuito, no mínimo dois, dependerá das condições de similaridade permitirem ou não a extrapolação dos resultados para a restante gama de transformadores a qualificar, tendo em conta as condições de similaridade inscritas na norma IEC 60076-5. Os ensaios de curto-circuito devem ser efetuados em laboratórios acreditados e os respetivos relatórios devem conter todos os procedimentos aplicáveis da norma e os resultados finais, incluindo os ensaios de rotina antes e depois dos curto-circuitos e inspeção à parte ativa. b) Apresentar documentação que garanta a suportabilidade dos transformadores e respetivos acessórios, aos níveis de aceleração sísmica especificados, os ensaios sismicos devem ser efetuados em laboratórios acreditados e os respetivos relatórios devem conter todos os procedimentos aplicáveis da norma e os resultados finais. c) Apresentar documentação baseada em ensaios que demonstre a suportabilidade da proteção anti-corrosiva aos requisitos especificados. d) Constituir dossier técnico com ensaios realizados, desenhos e características dos acessórios nele utilizados e outra documentação com interesse e respeitante a cada transformador. e) Deve ser apresentado declaração de conformidade de acordo com marcação CE. | ElSewedy Electric for Electrical Products S.A.E. | 450532720 | 2025-03-18 11:59
02/SQF/2020 | Transformadores de Potência e Reactâncias de Neutro | TP TRI OL MIN 10KV 250KVA-TRAV POR-C5 | 20183714 | Hitachi Energy Poland Sp. z o.o. | TRANSF DIST | 250-10-ÓLEO-ABB-DMA,AA | Qualificado à Condição | Transformador com Qualificação Condicionada. Para se qualificar, o fabricante deve: a) Efetuar todos os ensaios de série, tipo e especiais, incluindo os de curto-circuito que deve fazer, estes no mínimo em dois dos tipos de transformadores a fornecer (a definir). Para a sua execução, deve enviar previamente um plano de ensaios datado, logo que estejam fabricadas as primeiras cabeças de série dos transformadores a fornecer. Nota: número de transformadores a sujeitar aos ensaios de curto-circuito, no mínimo dois, dependerá das condições de similaridade permitirem ou não a extrapolação dos resultados para a restante gama de transformadores a qualificar, tendo em conta as condições de similaridade inscritas na norma IEC 60076-5. Os ensaios de curto-circuito devem ser efetuados em laboratórios acreditados e os respetivos relatórios devem conter todos os procedimentos aplicáveis da norma e os resultados finais, incluindo os ensaios de rotina antes e depois dos curto-circuitos e inspeção à parte ativa. b) Apresentar documentação que garanta a suportabilidade dos transformadores e respetivos acessórios, aos níveis de aceleração sísmica especificados. c) Apresentar documentação baseada em ensaios que demonstre a suportabilidade da proteção anti-corrosiva aos requisitos especificados. d) Constituir dossier técnico com ensaios realizados, desenhos e características dos acessórios nele utilizados e outra documentação com interesse e respeitante a cada transformador. | HITACHI ENERGY PORTUGAL, S.A. | 500031975 | 2024-11-08 11:30